## ANEXO III RUBRADO
ANEXO III _ PLANILLA DE CANTIDADES Y PRECIOS
| Modalidad: | LLAVE EN MANO
| Obra: | SALA DE ESPARCIMIENTO CARMELO
| Dirección: | 18 DE JULIO ENTRE CARMEN Y ZORRILLA DE SAN MARTIN CIUDAD DE CARMELO DEPARTAMENTO DE COLONIA
PRESUPUESTO OBRA PREVISTA | [5 empty] | FECHA MEDICIÓN | 2023-06-12
LLAMADO: XXX | [5 empty] | CELDA CON FÓRMULA
EMPRESA: XXX | [5 empty] | CELDA CON FÓRMULA
| % | unidad | cantidad | precio unit $ | precio unit U$S | Subtotal subrubro $ | Subtotal subrubro U$S
RUBROS |  | CANTIDAD | UNIDAD | PRECIO UNITARIO Pesos uruguayos | PRECIO SUBRUBRO Pesos uruguayos | PRECIO RUBRO Pesos uruguayos | % del Rubro en Obra Total | MOI
A | OBRAS EDILICIAS
1 | HABILITACIONES |  |  |  |  | 0 | #REF! | 0
1.1 | Presentación y gestion de viabilidad de uso y permiso de construcción ante la Intendencia Departamental | 1 | GL | 0 | 0 | 0 | #REF!
1.2 | Registro de obra ante BPS y declaración de aportes mensuales de la empresa titular y subcontratos | 1 | GL | 0 | 0 |  | #REF!
1.3 | Solicitud de suministro y conexión ante UTE | 1 | GL | 0 | 0 |  | #REF!
1.4 | Solicitud de conexión de abastecimiento y conexión a colector ante OSE | 1 | GL | 0 | 0 |  | #REF!
1.5 | Solicitud de suministro y conexión de fibra óptica ante ANTEL | 1 | GL | 0 | 0 |  | #REF!
2 | HONORARIOS |  |  |  |  | 0 | #REF! | 0
2.1 | Honorarios profesionales (Prevencionista, Dirección de obra y otros que apliquen) | 1 | GL | 0 | 0 |  | #REF!
3 | IMPLANTACION DE OBRA |  |  |  |  | 0 | #REF! | 0
3.1 | Cartel de Obra | 1 | U | 0 | 0 |  | #REF!
3.2 | Obrador: comedor, vestuarios, baños | 6 | MES | 0 | 0 |  | #REF!
3.3 | Limpieza diaria y final de obra | 6 | MES | 0 | 0 |  | #REF!
3.4 | Provisorio de UTE y OSE | 1 | GL | 0 | 0 |  | #REF!
3.5 | Consumo UTE y OSE | 6 | MES | 0 | 0 |  | #REF!
4 | DEMOLICIÓN y DESMONTES |  |  |  |  | 0 | #REF! | 0
4.1 | Demoliciones de muros y losas | 1 | GL | 0 | 0 |  | #REF!
4.2 | Demoliciones en fundaciones existentes de piedra ahogada y fundaciones existentes de H.A. | 9 | M3 | 0 | 0 |  | #REF!
4.3 | Demolicion de estructuras de H.A. locales fondo y vigas de aberturas | 3.4 | M3 | 0 | 0 |  | #REF!
4.4 | Picado de contrapisos y pavimentos (420 m2 estimados en una altura promedio de 5 cm, a verificar por contratista) | 1 | GL | 0 | 0 |  | #REF!
4.5 | Desmonte de aberturas | 1 | GL | 0 | 0 |  | #REF!
4.6 | Retiro de cubierta de techo (disposición final de residuos de acuerdo a decreto) y correas de madera | 1 | GL | 0 | 0 |  | #REF!
4.7 | Desmonte de revestimientos, equipamiento sanitaria e instalaciones obsoletas | 1 | GL | 0 | 0 |  | #REF!
4.8 | Picado de revoques y pases | 1 | GL | 0 | 0 |  | #REF!
4.9 | Corte / poda de vegetación, retiro de arboles en vereda | 1 | GL | 0 | 0
4.10 | Picado de contrapisos y pavimentos de vereda frontal 41m2 | 1 | GL | 0 | 0 |  | #REF!
5 | EXCAVACIONES y RELLENOS |  |  |  |  | 0 | #REF! | 0
5.1 | Excavación de bases de fundación para cimientos | 34 | M3 | 0 | 0 |  | #REF!
5.2 | Movimientos de tierra relacionados a zanjeados que apliquen motivo de las instalaciones | 1 | GL | 0 | 0 |  | #REF!
5.3 | Relleno compactado para alcanzar los niveles propuestos en proyecto, incluye relleno de fosa y pozo septico si corresponde | 1 | GL | 0 | 0 |  | #REF!
5.4 | Cateo geotecnico SPT c/resistencia admisible, limites y clasificacion y verificación de proyecto | 1 | U | 0 | 0 |  | #REF!
6 | ESTRUCTURA |  |  |  |  | 0 | #REF! | 0
6.1 | ESTRUCTURA METÁLICA
6.1.1 | Suministro y montaje de cruces de San Andres en Cerchas | 1 | GL | 0 | 0 |  | #REF!
6.1.2 | Suministro y montaje de correas nuevas | 1 | GL | 0 | 0 |  | #REF!
6.1.3 | Suministro y montaje de perfiles de apoyo de equipos y tanques | 1 | GL | 0 | 0 |  | #REF!
6.2 | ESTRUCTURA DE HORMIGÓN ARMADO
6.2.1 | Hormigon pobre de limpieza | 2.5 | M3 | 0 | 0 |  | #REF!
6.2.2 | Patines, pilares, bases y vigas de fundacion | 5 | M3 | 0 | 0 |  | #REF!
6.2.3 | Pilares exentos y pilares adosados a estructura existente | 18.46 | M3 | 0 | 0 |  | #REF!
6.2.4 | Vigas carreras | 1.43 | M3 | 0 | 0 |  | #REF!
6.2.5 | Canalon de hormigón armado | 11.86 | M3 | 0 | 0 |  | #REF!
6.2.6 | Antepechos y dinteles | 0.88 | M3 | 0 | 0 |  | #REF!
6.2.7 | Estructura de rampa en fachada principal | 2 | M3 | 0 | 0 |  | #REF!
6.2.8 | Reguera de hormigón | 9.34 | ML | 0 | 0 |  | #REF!
6.2.9 | Macizos para amure de escalera guarda-hombre, pasarela y plataforma | 1 | M3 | 0 | 0 |  | #REF!
6.2.10 | Contrapisos armados interior y exteriores, incluye contrapiso sobre fosa y pozo séptico | 2.8 | M3 | 0 | 0 |  | #REF!
6.2.11 | Contrapisos armados exteriores de vereda frontal | 2 | M3 |  |  |  | #REF!
6.2.12 | Contrapiso de balasto | 0.7 | M3 | 0 | 0 |  | #REF!
7 | CUBIERTA PREFABRICADA |  |  |  |  | 0 | #REF! | 0
7.1 | Sistema del tipo losa con viguetas L16-45, incluye carpeta de compresión. . Espesor losa terminada 16 cm, sobrecargca 400k/cm2 | 99 | M2 | 0 | 0 |  | #REF!
8 | CUBIERTA LIVIANA |  |  |  |  | 0 | #REF! | 0
8.1 | Cubierta multicapa tipo ISODEC PIR y accesorios correspondientes (440 m2 de techado) incluye traslado y colocación | 1 | GL | 0 | 0 |  | #REF!
9 | MUROS y TABIQUES |  |  |  |  | 0 | #REF! | 0
9.1 | MUROS (las terminaciones se cotizan en rubro correspondiente como pintura, microcemento, etc)
9.1.1 | M1_Muro medianero existente cara interna del padrón. Terminación microcemento sobre placa cementicia | 99 | M2 | 0 | 0 |  | #REF!
9.1.2 | M2_Muro exterior existente de fachada. Terminación exterior revoque plástico textura e interior pintura látex | 131 | M2 | 0 | 0 |  | #REF!
9.1.3 | M3_Muro interior con sistema RETAK. Terminación pintura latex ambas caras | 2.5 | M2 | 0 | 0 |  | #REF!
9.1.4 | M4_Muro exterior con sistema RETAK. Terminación exterior revoque plástico texturado e interior pintura latex | 170 | M2 | 0 | 0 |  | #REF!
9.1.5 | M5_Muro interior de acceso con sistema RETAK. Terminación microcemento rojo ambas caras | 49 | M2 | 0 | 0 |  | #REF!
9.1.6 | M6_Muro exterior de recomposición de fachada con sistema RETAK + cámara y aplacado. Terminación exterior revoque plástico texturado e interior pintura latex | 5 | M2 | 0 | 0 |  | #REF!
9.1.7 | M7_Muro exterior de recomposición de fachada con sistema RETAK + cámara y aplacado. Terminación exterior revoque plástico texturado e interior pintura latex + cerámica | 6 | M2 | 0 | 0 |  | #REF!
9.1.8 | M8_Muro medianero existente cara interna del padrón. Terminación pintura sobre placa cementicia | 84 | M2 | 0 | 0 |  | #REF!
9.1.9 | M9_Muro de ladrillo. Terminación pintura latex | 90 | M2 | 0 | 0 |  | #REF!
9.1.10 | M10_Muro de ladrillo. Terminación pintura latex + cerámica | 23 | M2 | 0 | 0 |  | #REF!
9.1.11 | M11_ Muro exterior con sistema RETAK. Terminación exterior revoque plástico texturado e interior microcemento | 11 | M2 | 0 | 0 |  | #REF!
9.1.12 | M12_Muro medianero existente cara interna del padrón. Terminación pintura látex + cerámica (se cotiza en terminaciones) | 10 | M2 | 0 | 0 |  | #REF!
9.1.13 | M13_Muro exterior con sistema RETAK. Terminación exterior revoque plástico texturado e interior pintua látex + cerámica | 12.5 | M2 | 0 | 0 |  | #REF!
9.1.14 | M14_Muro exterior de ladrillo. Terminación ambas caras revoque plástico texturado + cara interior ladrillo bolseado pintado (se cotiza en revoque y pintura) | 1.7 | M2 | 0 | 0 |  | #REF!
9.1.15 | M15_Muro medianero existente cara interna del padrón. Terminación ladrillo bolseado pintado (se cotiza en terminaciones) | 166 | M2 | 0 | 0 |  | #REF!
9.1.16 | M16_Muro medianero existente cara interna del padrón. Recomposición del mismo. Terminación ladrillo de campo bolseado pintado | 12 | M2 | 0 | 0 |  | #REF!
9.1.17 | M17_Muro de jardinera patio | 26 | M2 | 0 | 0 |  | #REF!
9.1.18 | Muro medianero existente cara lindera. Reparación de acuerdo a MCP. Aplica para M1, M8, M12, M16 y M16 (metraje ficto) (se cotiza en revoques) | 50 | M2 | 0 | 0 |  | #REF!
#REF!
9.2 | TABIQUES (las terminaciones en rubro correspondiente)
9.2.1 | T1_Doble placa de yeso antiflama e=15 mm en ambas caras | 53 | M2 | 0 | 0 |  | #REF!
9.2.2 | T2_Una cara de doble placa de yeso antiflama e=15 mm. Otra cara de placa antiflama e= 15 mm + placa verde e= 15 mm + cerámico | 14.5 | M2 | 0 | 0 |  | #REF!
9.2.3 | T3_Placa verde e= 15 mm en ambas caras + cerámico | 34 | M2 | 0 | 0 |  | #REF!
9.2.4 | T4_Una cara de placa de yeso e=15 mm + pintura. Otra cara de placa verde e=15 mm + cerámico | 50.5 | M2 | 0 | 0 |  | #REF!
9.2.5 | T5_Placa de yeso e=15 mm terminación pintura en ambas caras | 121.5 | M2 | 0 | 0 |  | #REF!
9.2.6 | T6_Placa cementicia + microcemento en ambas caras e total=10 cm | 12 | M2 | 0 | 0 |  | #REF!
9.2.7 | T7_Placa cementicia + microcemento en ambas caras e total= 13 cm | 16.5 | M2 | 0 | 0 |  | #REF!
9.2.8 | T8_Una cara de placa de yeso e=15 mm + pintura. Otra cara de placa cementicia + microcemento | 47.5 | M2 | 0 | 0 |  | #REF!
9.2.9 | T9_Una cara de placa cementicia 12,5 mm terminación cerámico. Otra cara de placa de yeso + revestimiento de chapa | 10 | M2 | 0 | 0 |  | #REF!
9.2.10 | T10_Placa cementicia ambas caras. Una terminación cerámico y la otra microcemento | 13.5 | M2 | 0 | 0 |  | #REF!
9.2.11 | T11_Una cara placa cementicia 12,5 mm + pintura. Otra cara placa de yeso + revestimiento de chapa | 14 | M2 | 0 | 0 |  | #REF!
9.2.12 | T12_Steel Framing. Una cara terminación pintura incalex, y la otra pintura del tipo incafrent | 3.5 | M2 | 0 | 0 |  | #REF!
9.3 | TRATAMIENTO DE SUBMURACIÓN
9.3.1 | Aplicación de ampollas del tipo igol infiltración muro M perimetral del proyecto cara interna | 52 | ML | 0 | 0 |  | #REF!
10 | IMPERMEABILIZACIÓN |  |  |  |  | 0 | #REF! | 0
10.1 | Contrapiso de hormigón alivianado (espesores desde los 5 cm hasta los 30 cm aproximados) | 99 | M2 | 0 | 0 |  | #REF!
10.2 | Alisado de arena y portland | 99 | M2 | 0 | 0 |  | #REF!
10.3 | Imprimación asfáltica | 99 | M2 | 0 | 0 |  | #REF!
10.4 | Embudos de cobre | 2 | U | 0 | 0 |  | #REF!
10.5 | Capa impermeable_ membrana asfáltica 4 mm | 99 | M2 | 0 | 0 |  | #REF!
10.6 | Aislación térmica_ placas autotrabante | 99 | M2 | 0 | 0 |  | #REF!
10.7 | Fieltro geotextil | 99 | M2 | 0 | 0 |  | #REF!
10.8 | Protección mecánica (se cotiza en item 12.3.2) | 99 | M2 | 0 | 0 |  | #REF!
11 | REVOQUES |  |  |  |  | 0 | #REF! | 0
11.1 | Revoque fibrado del Sistema Retak | 512 | M2 | 0 | 0 |  | #REF!
11.2 | Revoque grueso Tipo B | 426 | M2 | 0 | 0 |  | #REF!
11.3 | Revoque grueso Tipo B Fratasado en patio | 178 | M2 | 0 | 0 |  | #REF!
11.4 | Revoque fino Tipo C | 330 | M2 | 0 | 0 |  | #REF!
11.5 | Reparación de muros existentes (muros medianeros cara interna y muro de fachada) - Incluye revoque a dos o a tres capas según aplique, así como reparación de fisuras e hidrolavado correspondiente | 230 | M2 | 0 | 0 |  | #REF!
11.6 | Muro medianero existente cara lindera. Reparación de acuerdo a MCP. Aplica para M1, M8, M12, M16 y M16 (metraje ficto) | 50 | M2 | 0 | 0 |  | #REF!
12 | PISO TÉCNICO, PAVIMENTOS, PÉTREOS Y ZÓCALOS |  |  |  |  | 0 | #REF! | 0
12.1 | PISO TÉCNICO
12.1.1 | Instalación de Piso técnico 60x60 en Sala de Juegos | 296 | M2 | 0 | 0 |  | #REF!
12.1.2 | Instalación de Piso técnico 60x60 con terminación superficial HPL color gris | 15 | M2 | 0 | 0 |  | #REF!
#REF!
| PAVIMENTOS | [5 empty] | #REF!
12.2 | Pavimentos interiores | [5 empty] | #REF!
12.2.1 | Porcelanato rectificado color gris tonalidad a definir resistencia superficial 6 | 165 | M2 | 0 | 0 |  | #REF!
12.2.2 | Microcemento color gris tonalidad gris perla claro | 43 | M2 | 0 | 0 |  | #REF!
12.2.3 | Suministro y colocación de felpudo antiensuciante de acceso (160x70 cm) | 1 | U | 0 | 0 |  | #REF!
#REF!
12.3 | Pavimentos exteriores | [5 empty] | #REF!
12.3.1 | Piedra partida color gris según diseño c/ baldosones de hormigón según diseño | 64 | M2 | 0 | 0 |  | #REF!
12.3.2 | Baldosones flotantes del tipo Fer-mento | 99 | M2 | 0 | 0 |  | #REF!
12.3.3 | Hormigón rayado | 19 | M2 | 0 | 0 |  | #REF!
12.3.4 | G11_Granito flameado rampa de acceso (Ver planilla AI1-66) | 2.3 | M2 | 0 | 0 |  | #REF!
12.3.5 | G12_Nariz de escalón del acceso | 8.5 | M2 | 0 | 0 |  | #REF!
12.3.6 | Piso Táctil | 8 | U | 0 | 0 |  | #REF!
12.3.7 | Vereda exterior de 9 panes grises con juntas | 41 | M2 | 0 | 0 |  | #REF!
12.4 | PÉTREOS _ UMBRALES Y ENTREPUERTAS
12.4.1 | G08_Umbral de salida al exterior | 3 | U | 0 | 0 |  | #REF!
12.4.2 | G09_Entrepuertas (locales interiores) | 25 | U | 0 | 0 |  | #REF!
12.5 | ZÓCALOS
12.5.1 | Madera prepintada color a definir altura 10 cm | 95 | ML | 0 | 0 |  | #REF!
12.5.2 | Recorte porcelanato altura 10 cm | 250 | ML | 0 | 0 |  | #REF!
12.5.3 | Zócalo sanitario de acero inoxidable altura 10 cm | 65 | ML | 0 | 0 |  | #REF!
12.5.4 | Zócalo de hormigón altura 10 cm | 36 | ML | 0 | 0 |  | #REF!
13 | PARAMENTOS _ TERMINACIONES |  |  |  |  | 0 | #REF! | 0
13.1 | REVESTIMIENTO CERÁMICO PARAMENTOS
13.1.1 | Revestimiento cerámica rectificada 60x30 blanco mate (incluye perfiles de terminación). | 97 | M2 | 0 | 0 |  | #REF!
13.2 | MICROCEMENTO PARAMENTOS
13.2.1 | Microcemento color rojo intenso | 98 | M2 | 0 | 0 |  | #REF!
13.2.2 | Microcemento color gris tonalidad concreto | 95 | M2 | 0 | 0 |  | #REF!
13.3 | REVOQUE PLÁSTICO PARAMENTOS
13.3.1 | Revoque plástico texturado del tipo Shertex color simil gris fósil de la carta de Inca o QUIMTEX del tipo Vallarta color S109 | 340 | M2 | 0 | 0 |  | #REF!
14 | PÉTREOS - MESADAS |  |  |  |  | 0 | #REF! | 0
14.1 | G01_Vestuarios femenino y masculino | 2 | U | 0 | 0 |  | #REF!
14.2 | G02_SSHH públicos femenino | 1 | U | 0 | 0 |  | #REF!
14.3 | G03_SSHH públicos masculino | 1 | U | 0 | 0 |  | #REF!
14.4 | G04_Bar/Barra | 1 | U | 0 | 0 |  | #REF!
14.5 | G05_Bar/Barra | 1 | U | 0 | 0 |  | #REF!
14.6 | G06_Bar/Barra | 1 | U | 0 | 0 |  | #REF!
14.7 | G07_Sala de descanso tisanería | 1 | U | 0 | 0 |  | #REF!
14.8 | G08 (se cotiza en rubro 12.4.1) | 0 | U | 0 | 0 |  | #REF!
14.9 | G09 (se cotiza en rubro 12.4.2) | 0 | U | 0 | 0 |  | #REF!
14.10 | G10_local Caja | 1 | U | 0 | 0 |  | #REF!
14.11 | G11_Granito flameado rampa (se cotiza en rubro pavimentos 12.3.4) | 0 | U | 0 | 0 |  | #REF!
14.12 | G12_Nariz de escalón en acceso (se cotiza en rubro pavimentos 12.3.5) | 0 | U | 0 | 0 |  | #REF!
15 | HERRERÍA. INCLUYE TODOS LOS ACCESORIOS |  |  |  |  | 0 | #REF! | 0
15.1 | HERRERÍA
15.1.1 | H01_Puerta de acceso | 1 | U | 0 | 0 |  | #REF!
15.1.2 | H02_Puertas acceso dependencias internas y núcleo valores. Cotizar con brazo hidráulico | 4 | U | 0 | 0 |  | #REF!
15.1.3 | H03_Puerta caseta | 1 | U | 0 | 0 |  | #REF!
15.1.4 | H04_Reja corrediza antetesoro | 1 | U | 0 | 0 |  | #REF!
15.1.5 | H05A_Reja tesoro (paño corredizo mas paño fijo) | 1 | U | 0 | 0 |  | #REF!
15.1.6 | H05B_Reja superior horizontal sobre cielorraso | 1 | U | 0 | 0 |  | #REF!
15.1.7 | H06_Abertura caseta | 1 | U | 0 | 0 |  | #REF!
15.1.8 | H07_Abertura caseta | 2 | U | 0 | 0 |  | #REF!
15.1.9 | H08_Reja paño fijo local elaboración | 1 | U | 0 | 0 |  | #REF!
15.1.10 | H09_Reja paño fijo local taller de electricidad | 1 | U | 0 | 0 |  | #REF!
15.1.11 | H10_Reja paño fijo local baño universal | 1 | U | 0 | 0 |  | #REF!
15.1.12 | H11_Pérgola | 1 | U | 0 | 0 |  | #REF!
15.1.13 | H12_Escalera guardahombre | 1 | U | 0 | 0 |  | #REF!
15.1.14 | H13_Nicho posterior garrafas | 1 | U | 0 | 0 |  | #REF!
15.1.15 | H14_Pasarela 1 | 1 | U | 0 | 0 |  | #REF!
15.1.16 | H15_Pasarela 2 | 1 | U | 0 | 0 |  | #REF!
15.1.17 | H16_Escalera guardahombre en losa de servicio | 2 | U | 0 | 0 |  | #REF!
15.1.18 | H17_Reja horizontal area restringida sector caja-caseta-circulación sobre nivel de cielorraso | 1 | U | 0 | 0 |  | #REF!
15.2 | REGUERA
15.2.1 | R01_Reguera patio | 1 | U | 0 | 0 |  | #REF!
15.3 | PUERTAS CORTAFUEGO
15.3.1 | CF01_Puerta cortafuego acceso | 1 | U | 0 | 0 |  | #REF!
15.3.2 | CF02_Puerta cortafuego local tableros eléctricos | 1 | U | 0 | 0 |  | #REF!
16 | CARPINTERÍA DE MADERA. INCLUYE TODOS LOS ACCESORIOS |  |  |  |  | 0 | #REF! | 0
16.1 | ABERTURAS
16.1.1 | C01_Puerta de madera y marco de chapa (gris) | 5 | U | 0 | 0 |  | #REF!
16.1.2 | C02_Puerta de madera y marco de chapa (vestuarios_gris_ sshh públicos rojas) | 7 | U | 0 | 0 |  | #REF!
16.1.3 | C03_Puerta de madera y marco de chapa (roja_baño universal) | 1 | U | 0 | 0 |  | #REF!
16.1.4 | C04_Puerta de madera y marco de chapa (depósito limpieza) | 1 | U | 0 | 0 |  | #REF!
16.1.5 | C05_Puerta de madera y marco de chapa (una roja y una gris) | 2 | U | 0 | 0 |  | #REF!
16.1.6 | C06_Doble hoja espacio para cajero tito | 1 | U | 0 | 0 |  | #REF!
16.2 | MUEBLES/PLACARES
16.2.1 | C07_Bajo mesada Local 23 | 1 | U | 0 | 0 |  | #REF!
16.2.2 | C08_Bajo mesada Local 23 | 1 | U | 0 | 0 |  | #REF!
16.2.3 | C09_Bajo mesada Local 5 - incluye aéreo sobre mesada (ver gráficos) | 1 | U | 0 | 0 |  | #REF!
17 | CARPINTERÍA DE ALUMINIO Y VIDRIO. INCLUYE TODOS LOS ACCESORIOS |  |  |  |  | 0 | #REF! | 0
17.1 | ABERTURAS
17.1.1 | AL01_Ventana tabaquera | 1 | U | 0 | 0 |  | #REF!
17.1.2 | AL02_Ventana paño fijo | 2 | U | 0 | 0 |  | #REF!
17.1.3 | AL03_Puerta batiente | 2 | U | 0 | 0 |  | #REF!
17.1.4 | AL04_Ventana corrediza | 3 | U | 0 | 0 |  | #REF!
17.1.5 | AL05_Ventana tabaquera | 1 | U | 0 | 0 |  | #REF!
17.2 | MAMPARAS
17.2.1 | Ma1_Baños públicos femeninos | 1 | U | 0 | 0 |  | #REF!
17.2.2 | Ma2_Baños públicos masculinos | 1 | U | 0 | 0 |  | #REF!
17.2.3 | Ma3_Baños públicos masculinos | 2 | U | 0 | 0 |  | #REF!
17.3 | BLINDEX
17.3.1 | B01_Puerta y paño fijo hall acceso | 1 | U | 0 | 0 |  | #REF!
17.3.2 | B02_Puerta y paño fijo hall acceso | 1 | U | 0 | 0 |  | #REF!
17.3.3 | B03_Paño fijo acceso | 1 | U | 0 | 0 |  | #REF!
18 | ACERO INOXIDABLE |  |  |  |  | 0 | #REF! | 0
18.1 | A°I°-01_Baranda Rampa de acceso | 1 | U | 0 | 0 |  | #REF!
18.2 | A°I°-02_Apoya pie bar | 1 | U | 0 | 0 |  | #REF!
18.3 | A°I°-03_Mesa de trabajo 225x60 | 1 | U | 0 | 0 |  | #REF!
18.4 | A°I°-04_Mesa de trabajo 140x60 | 1 | U | 0 | 0 |  | #REF!
18.5 | A°I°-05_Estantes 140x30 | 2 | U | 0 | 0 |  | #REF!
18.6 | A°I°-06_ Estantes 63x30 | 2 | U | 0 | 0 |  | #REF!
18.7 | A°I°-07_Campana de Extracción | 1 | U | 0 | 0 |  | #REF!
18.8 | A°I°-08_Pasabilletes en caja (ver plano detalles box caja) | 1 | U | 0 | 0 |  | #REF!
18.9 | A°I°-09_Tapa registro de llaves de paso fluxometro en box, 20x15 | 5 | U | 0 | 0 |  | #REF!
19 | VIDRIOS Y ESPEJOS |  |  |  |  | 0 | #REF! | 0
19.1 | V01_Vestuarios | 2 | U | 0 | 0 |  | #REF!
19.2 | V02_SSHH públicos femenino y masculino | 5 | U | 0 | 0 |  | #REF!
19.3 | V03_SSHH públicos femenino | 1 | U | 0 | 0 |  | #REF!
19.4 | V04_SSHH baño accesible | 1 | U | 0 | 0 |  | #REF!
19.5 | V05_Vidrio blindado | 1 | U | 0 | 0 |  | #REF!
19.6 | V06_Fondo Espejo (215x110 aprox) y 2 estantes de vidrio (205x25) sobre mueble C07 de bar. Incluye 2 perfiles "U" de 215cm amurados para soporte de estantes. | 1 | U | 0 | 0 |  | #REF!
20 | REVESTIMIENTO METÁLICO |  |  |  |  | 0 | #REF! | 0
20.1 | R1_Revestimiento metálico de fachada - Paneles de chapa del tipo Hunter Douglas color gris (incluye perfilería y accesorios) | 1 | GL | 0 | 0 |  | #REF!
20.2 | R1_Revestimiento metálico interior - Paneles de chapa del tipo Hunter Douglas color rojo intenso (incluye perfilería y accesorios) | 1 | GL | 0 | 0 |  | #REF!
21 | CERRAMIENTO DE SEGURIDAD |  |  |  |  | 0 | #REF! | 0
21.1 | CE1_Cortina metálica | 1 | U | 0 | 0 |  | #REF!
21.2 | CE2_Cortina metálica | 1 | U | 0 | 0 |  | #REF!
22 | CIELORRASO |  |  |  |  | 0 | #REF! | 0
22.1 | Yeso de junta tomada | 543 | M2 | 0 | 0 |  | #REF!
22.2 | Suspendido de bandejas modulares y desmontables de 60x60 | 74 | M2 | 0 | 0 |  | #REF!
22.3 | Placa cementicia terminación microcemento | 28 | M2 | 0 | 0 |  | #REF!
23 | PINTURAS |  |  |  |  | 0 | #REF! | 0
23.1 | PINTURA PARAMENTOS
23.1.1 | Pintura exterior
23.1.1.1 | Muro medianero - Aplicación de Sikalastic 560C color gris sobre pretiles y cara lindera | 50 | M2 | 0 | 0 |  | #REF!
23.1.1.2 | Muro medianero sector patio - Aplicación de pintura del Tipo Incafret o superior color gris sobre revoque fratasado (color de referencia carbonilla claro) | 166 | M2 | 0 | 0 |  | #REF!
23.2 | Pintura interior
23.2.1 | Pintura super lavable latex del tipo Incalex o superior color Gris Fósil | 65.5 | M2 | 0 | 0 |  | #REF!
23.2.2 | Pintura tipo Incalex toquesublime color de referencia, tipo Blanco gatito de la carta de Inca | 1 | GL | 0 | 0 |  | #REF!
23.2.3 | Pintura tipo Incalex toquesublime color Negro por encima de cielorraso | 1 | GL | 0 | 0 |  | #REF!
23.3 | PINTURA CIELORRASO
23.3.1 | Pintura cielorraso antihongos color blanco | 543 | M2 | 0 | 0
#REF!
23.4 | PINTURA HERRERÍA
23.4.1 | Fondo antióxido | 1 | GL | 0 | 0 |  | #REF!
23.4.2 | Esmalte poliuretánico color gris tonalidad a definir por D.O. | 1 | GL | 0 | 0 |  | #REF!
23.4.3 | Pintura del tipo Hammerite color negro forja | 1 | GL | 0 | 0 |  | #REF!
23.5 | PINTURA MADERA
23.5.1 | Fondo para madera | 1 | GL | 0 | 0 |  | #REF!
23.5.2 | Esmalte sintético satinado color gris tonalidad a definir por D.O. | 1 | GL | 0 | 0 |  | #REF!
23.5.3 | Esmalte sintético satinado color rojo intenso | 1 | GL | 0 | 0 |  | #REF!
24 | SANITARIA |  |  |  |  | 0 | #REF! | 0
24.1 | RED PRIMARIA
24.1.1 | Cañería de desagues primarios | 1 | GL | 0 | 0 |  | #REF!
24.1.2 | Cámaras de inspección de 60x60 aguas primarias | 4 | U | 0 | 0 |  | #REF!
24.1.3 | Cámara de inspección de 60x60 con sifón desconector | 1 | U | 0 | 0 |  | #REF!
24.1.4 | Ventilaciones asociadas a la red | 1 | GL | 0 | 0 |  | #REF!
24.1.5 | Pruebas hidráulicas | 1 | GL | 0 | 0 |  | #REF!
24.2 | RED SECUNDARIA
24.2.1 | Desagues de baño, tisanería, bar, local de elaboración y desagues de aire acondicionado | 1 | GL | 0 | 0 |  | #REF!
24.2.2 | Pileta de patio y Bocas de desague | 4 | U | 0 | 0 |  | #REF!
24.2.3 | Ventilaciones asociadas a la red | 1 | GL | 0 | 0 |  | #REF!
24.2.4 | Pruebas hidráulicas (incluídas en item 24.1.5) | 0 | GL | 0 | 0 |  | #REF!
24.3 | RED DE PLUVIALES
24.3.1 | Pluviales subterráneas, verticales y canalones de cubierta (estos incluidos en item techo liviano) | 1 | GL | 0 | 0 |  | #REF!
24.3.2 | Boca de desague de 40x40 pluviales | 8 | U | 0 | 0 |  | #REF!
24.3.3 | Boca de desague de 60x60 pluviales | 3 | U | 0 | 0 |  | #REF!
24.3.4 | Reguera patio (pendiente, revoque y lustrado_ conformación en estructura) | 9.35 | ML | 0 | 0 |  | #REF!
24.3.5 | Pruebas asociadas | 1 | GL | 0 | 0 |  | #REF!
24.4 | RED DE ABASTECIMIENTO
24.4.1 | Tanques aprobados 2000 lts c/u con salida inferior | 2 | U | 0 | 0 |  | #REF!
24.4.2 | Agua fría y caliente | 1 | GL | 0 | 0 |  | #REF!
24.4.3 | Suministro y colocación de aparatos (inodoros con tapa, mingitorio, sifones, colillas, tapajuntas, etc) y accesorios baños (incluye secamanos de alta velocidad, portarrollos, dispensadores de jabón y papel, papeleras y articulos varios especificados en Memoria) | 1 | GL | 0 | 0 |  | #REF!
24.4.4 | Suministro y colocación de grifería baños (incluye canilla de servicio) | 1 | GL | 0 | 0 |  | #REF!
24.4.5 | Suministro y colocación de grifería baño universal (incluye canilla de servicio) | 1 | GL | 0 | 0 |  | #REF!
24.4.6 | Suministro y colocación de grifería bar y local de elaboración | 1 | GL | 0 | 0 |  | #REF!
24.4.7 | Nicho medidor de OSE | 1 | GL | 0 | 0 |  | #REF!
24.4.8 | Pruebas manométricas | 1 | GL | 0 | 0 |  | #REF!
25. | VARIOS |  |  |  |  | 0 | #REF! | 0
25.1 | Ayudas a subcontratos | 1 | GL | 0 | 0 |  | #REF!
25.2 | Planos conforme a obra | 1 | GL | 0 | 0 |  | #REF!
25.3 | Gastos generales (fletes, seguridad personal, etc) | 1 | GL | 0 | 0 |  | #REF!
A | SUBTOTAL OBRAS EDILICIAS |  |  |  |  | 0 | #REF! | 0
#REF!
B | SUBCONTRATOS
26 | MEDIDAS DE PROTECCIÓN CONTRA INCENDIO |  |  |  |  | 0 | #REF! | 0
26.1 | Extintores de polvo ABC de 4 Kg | 4 | U | 0 | 0 |  | #REF!
26.2 | Extintor de Co2 de 3.5Kg | 6 | U | 0 | 0 |  | #REF!
26.3 | Extintor k 6 lts | 1 | U | 0 | 0 |  | #REF!
26.4 | Cartelería fotoluminiscente de acuerdo a proyecto | 20 | U | 0 | 0 |  | #REF!
26.5 | Cartel de salida luminiscente de acuerdo a proyecto | 5 | U | 0 | 0 |  | #REF!
26.6 | Luces de emergencia | 23 | U | 0 | 0 |  | #REF!
26.7 | Planos de usted está aquí en cada local de acuerdo a Memoria Técnica | 1 | GL | 0 | 0 |  | #REF!
26.8 | Sistema de detección y alarma de incendio | 1 | GL | 0 | 0 |  | #REF!
27 | ACONDICIONAMIENTO ELÉCTRICO Y CABLEADO ESTRUCTURADO |  |  |  |  | 0 | #REF! | 0
ACONDICIONAMIENTO ELÉCTRICO
27.1 | Punto de medida
27.1.1 | Suministro y montaje de canalizaciones para acometida de UTE | 1 | GL | 0 | 0 |  | #REF!
27.1.2 | Suministro y montaje de elementos para el puesto de medida indirecta | 1 | GL | 0 | 0 |  | #REF!
27.2 | Sistema de descarga a tierra | [5 empty] | #REF!
27.2.1 | Suministro y ejecución de sistema de descarga a tierra | 1 | GL | 0 | 0 |  | #REF!
27.3 | Tableros
27.3.1 | Suministro, montaje y conexionado de Tablero General | 1 | GL | 0 | 0 |  | #REF!
27.3.2 | Suministro, montaje y conexionado de tablero dependencias Internas | 1 | GL | 0 | 0 |  | #REF!
27.3.3 | Suministro, montaje y conexionado de tablero de Bar | 1 | GL | 0 | 0 |  | #REF!
27.3.4 | Suministro y montaje de panel de iluminación | 1 | GL | 0 | 0 |  | #REF!
#REF!
27.4 | Línea de acometida a Tablero General | [5 empty] | #REF!
27.4.1 | Suministro, tendido y conexionado de línea de alimentación a Tablero General. | 1 | GL | 0 | 0 |  | #REF!
#REF!
27.5. | Canalizaciones para potencia, cableado estructurado, seguridad y TV | [5 empty] | #REF!
27.5.1 | Suministro y montaje de ductos, caños de hierro y cañerías de PVC | 1 | GL | 0 | 0 |  | #REF!
#REF!
27.6 | Cajas, tomacorrientes, llaves, plaquetas y registros | [5 empty] | #REF!
27.6.1 | Suministro y montaje de plaquetas,módulos tipo tres en línea, tipo Schuko con tierra lateral y central, módulo de corte unipolar, de corte biplar, de combinación, módulo pulsador, cajas de llave, cajas de brazo y registros. | 1 | GL | 0 | 0 |  | #REF!
#REF!
27.7 | Conductores de potencia | [5 empty] | #REF!
27.7.1 | Suministro y enhebrado de conductores | 1 | GL | 0 | 0 |  | #REF!
#REF!
27.8 | Iluminación | [5 empty] | #REF!
27.8.1 | Suministro y montaje de luminarias | 1 | GL | 0 | 0 |  | #REF!
27.8.2 | Suministro y montaje de sistema de control de iluminación DMX en la sala de juegos | 1 | GL | 0 | 0 |  | #REF!
27.8.3 | Suministro y enhebrado de cables de control | 1 | GL | 0 | 0 |  | #REF!
#REF!
27.9 | Suministro y montaje de UPS | [5 empty] | #REF!
27.9.1 | Suministro, montaje y conexionado de UPS de 60kVA (no cotizar ya que corre por cuenta del proveedor que lo suministra) | 1 | GL | 0 | 0 |  | #REF!
#REF!
27.10 | Videoporteros y Controles de Acceso | [5 empty] | #REF!
27.10.1 | Suministro, montaje y conexionado de sistema de videoporteros, de sistema de control de acceso con tarjeta y teclado; consola de control de acceso | 1 | GL | 0 | 0 |  | #REF!
#REF!
27.11 | Otros | [5 empty] | #REF!
27.11.1 | Pruebas y ensayos | 1 | GL | 0 | 0 |  | #REF!
27.11.2 | Planos conforme a obra | 1 | GL | 0 | 0 |  | #REF!
27.11.3 | Suministro e instalación de ductos para fibra optica ANTEL | 1 | GL | 0 | 0 |  | #REF!
27.11.4 | Suministro e instalación de ductos para UTP DEDICADO | 1 | GL | 0 | 0 |  | #REF!
#REF!
27.12 | CABLEADO ESTRUCTURADO (son 2 racks) | [5 empty] | #REF!
27.12.1 | Suministro y tendido y conexionado de cable UTP cat. 6 | 2 | GL | 0 | 0 |  | #REF!
27.12.2 | Suministro e instalación de plaqueta con un conector RJ45 | 2 | GL | 0 | 0 |  | #REF!
27.12.3 | Suministro e instalación de plaqueta con dos conectores RJ45 | 2 | GL | 0 | 0 |  | #REF!
27.12.4 | Rack de 42 U tipo autoportante | 2 | GL | 0 | 0 |  | #REF!
27.12.5 | Suministo de Patch Cord Cat. 6 | 2 | GL | 0 | 0 |  | #REF!
27.12.6 | Suministro de Patch Cord Cat. A (long.1m) | 2 | GL | 0 | 0 |  | #REF!
27.12.7 | Suministro e instalación de patchera Cat 6 de 24 bocas | 2 | GL | 0 | 0 |  | #REF!
27.12.8 | Suministro e instalación material de identificación y accesorios varios | 2 | GL | 0 | 0 |  | #REF!
27.12.9 | Bandeja porta equipos | 2 | GL | 0 | 0 |  | #REF!
27.12.10 | Ensayos, pruebas, certificación, puesta en funcionamiento y planos. | 2 | GL | 0 | 0 |  | #REF!
28 | ACONDICIONAMIENTO TÉRMICO |  |  |  |  | 0 | #REF! | 0
28.1 | UNIDADES SPLIT (Suministro e instalación)
28.1.1 | Pared 9.000 | 2 | U | 0 | 0 |  | #REF!
28.1.2 | Pared 12.000 | 5 | U | 0 | 0 |  | #REF!
28.1.3 | Pared 18.000 | 3 | U | 0 | 0 |  | #REF!
28.1.4 | Cañerías | 1 | GL | 0 | 0 |  | #REF!
28.1.5 | Bandejas sin tapa | 1 | GL | 0 | 0 |  | #REF!
28.1.6 | Bandejas con tapa | 1 | GL | 0 | 0 |  | #REF!
28.1.7 | Controles | 1 | GL | 0 | 0 |  | #REF!
28.2 | ROOFTOP
28.2.1 | Equipos e instalación RT-1 / RT-2 | 2 | U | 0 | 0 |  | #REF!
28.2.2 | Ductos de inyección de aire aislados | 1 | GL | 0 | 0 |  | #REF!
28.2.3 | Ductos de retorno de aire aislados | 1 | GL | 0 | 0 |  | #REF!
28.2.4 | Difusores de inyección | 1 | GL | 0 | 0 |  | #REF!
28.2.5 | Rejas de retorno | 1 | GL | 0 | 0 |  | #REF!
28.3 | VENTILADORES
28.3.1 | Ventiladores axiales | 5 | U | 0 | 0 |  | #REF!
28.3.2 | Ventiladores helicocentrífugos | 4 | U | 0 | 0 |  | #REF!
28.3.3 | Ductos de inyección y extracción | 1 | GL | 0 | 0 |  | #REF!
28.3.4 | Rejas de TAE y EXP | 1 | GL | 0 | 0 |  | #REF!
28.4 | EXTRACCIÓN COCINA
28.4.1 | Ventilador VE-C01 | 1 | U | 0 | 0 |  | #REF!
28.4.2 | Ductos | 1 | GL | 0 | 0 |  | #REF!
28.4.3 | Controles | 1 | GL | 0 | 0 |  | #REF!
28.5 | OTROS
28.5.1 | Otros (viáticos y fletes) | 1 | GL | 0 | 0 |  | #REF!
B | SUBTOTAL SUBCONTRATOS |  |  |  |  | 0 | #DIV/0! | 0
C | RUBROS AGREGADOS POR EL CONTRATISTA |  |  |  |  | 0 | #REF! | 0
29.1 |  |  |  | 0 | 0 |  | #REF!
29.2 |  |  |  | 0 | 0 |  | #REF!
C | SUBTOTAL RUBROS AGREGADOS POR EL CONTRATISTA |  |  |  |  | 0 | #REF! | 0
D | OTROS RUBROS
30 | ACONDICIONAMIENTO TÉRMICO |  |  |  |  | 0 | #DIV/0! | 0
30.1 | OTROS
30.1.1 | Protección de cañerías de AACC: 3 capas (aislación térmica, cinta aislante y cinta aluminio) en todo el recorrido de cañerías al exterior | 1 | GL | 0 | 0 |  | #DIV/0!
31 | MOBILIARIO |  |  |  |  | 0 | #DIV/0! | 0
31.1 | MB7_Mueble aéreo (especif en planos) | 1 | U | 0 | 0 |  | #DIV/0!
31.2 | MB8_Mesa de conteo, estructura metálica, tapa de vidrio (especif en planos) | 1 | U | 0 | 0 |  | #DIV/0!
31.3 | MB9_Mueble bajo (especif en planos) | 4 | U | 0 | 0 |  | #DIV/0!
31.4 | MB10_Mesa de trabajo, estructura metálica, tapa fingerjoint (especif en planos) | 1 | U | 0 | 0 |  | #DIV/0!
31.5 | MB_11 Cajonera Taller de Máquinas (especif en planos) | 1 | U | 0 | 0 |  | #DIV/0!
31.6 | MB12_Estación de trabajo (especif en planos) | 1 | U | 0 | 0 |  | #DIV/0!
31.7 | MB13_Mostrador caseta de seguridad (especif en planos) | 1 | U | 0 | 0 |  | #DIV/0!
31.8 | MB14_Cajón de billetes (especif en planos) | 1 | U | 0 | 0 |  | #DIV/0!
31.9 | MB15_Cajón de billetes (especif en planos) | 2 | U | 0 | 0 |  | #DIV/0!
31.10 | MB16_Mueble porta PC | 3 | U | 0 | 0 |  | #DIV/0!
31.11 | MB17_Estantes caseta (especif en planos) | 2 | U | 0 | 0 |  | #DIV/0!
31.12 | MB21_Banco prefabricado de hormigón armado (especif en planos) | 4 | U | 0 | 0 |  | #DIV/0!
31.13 | PR1_Papeleras de reciclaje | 4 | U | 0 | 0 |  | #DIV/0!
32 | SEÑALÉCTICA |  |  |  |  | 0 | #DIV/0! | 0
32.1 | VINILOS
32.1.1 | Vinilos en puertas interiores y exteriores (plenos y arenados) | 1 | GL | 0 | 0 |  | #DIV/0!
32.2 | ACERO INOXIDABLE
32.2.1 | Señaléctica en baños públicos en acero | 1 | GL | 0 | 0 |  | #DIV/0!
32.3 | ACRÍLICO EN FACHADA
32.3.1 | Cartería institucional de fachada con iluminación | 1 | GL | 0 | 0 |  | #DIV/0!
32.4 | SINTRA
32.4.1 | Carteles en sintra | 1 | GL | 0 | 0 |  | #DIV/0!
33 | ACONDICIONAMIENTO VEGETAL |  |  |  |  | 0 | #DIV/0! | 0
33.1 | Santa Rita (Colores fucsia, rojo, amarillo, naranja y blanco - 2 plantas de cada color) | 10 | U | 0 | 0 |  | #DIV/0!
33.2 | Alocasia | 5 | U | 0 | 0 |  | #DIV/0!
33.3 | Monstera Deliciosa | 5 | U | 0 | 0 |  | #DIV/0!
33.4 | Tuna | 8 | U | 0 | 0 |  | #DIV/0!
33.5 | Formio rojo | 12 | U | 0 | 0 |  | #DIV/0!
33.6 | Stipa tenuissima | 12 | U | 0 | 0 |  | #DIV/0!
D | SUB_TOTAL OTROS RUBROS |  |  |  |  | 0 | #DIV/0! | 0
A | SUBTOTAL OBRAS EDILICIAS |  |  |  |  | 0 | #DIV/0! | 0
B | SUBTOTAL SUBCONTRATOS |  |  |  |  | 0 | #DIV/0! | 0
C | SUBTOTAL RUBROS AGREGADOS POR EL CONTRATISTA |  |  |  |  | 0 | #DIV/0! | 0
D | SUBTOTAL OTROS RUBROS |  |  |  |  | 0 | #DIV/0! | 0
A+B+ C+D | SUB_TOTAL OBRA PREVISTA (Obras Edilicias_ Subcontratos_ Rubros agregados_Otros Rubros) |  |  |  |  | 0 | #DIV/0! | #DIV/0!
[5 empty] | IVA | 0
[5 empty] | TOTAL | 0
PLAZO DE OBRA |  |  | DIAS |  | Monto Obra Imponible | #DIV/0!
NOTA: ES RESPONSABILIDAD DEL OFERENTE VERIFICAR, RATIFICAR Y/O RECTIFICAR LAS FORMULAS EN EL PRESENTE DOCUMENTO ASI COMO LAS CANTIDADES Y METRAJES PARA CADA ITEM

## ANEXO VII CRONOGRAMA DE OBRA
ANEXO VII _ CRONOGRAMA DE OBRA / PLAN DE TRABAJO
LLAVE EN MANO
SALA DE ESPARCIMIENTO CARMELO
18 DE JULIO ENTRE CARMEN Y ZORRILLA DE SAN MARTIN CIUDAD DE CARMELO DEPARTAMENTO DE COLONIA
PLAN DE TRABAJO OBRA PREVISTA
LLAMADO: XXX
EMPRESA: XXX
[9 empty] | MES 1 |  | MES 2 |  | MES 3 |  | MES 4 |  | MES 5 |  | MES 6 |  | TOTAL DE OBRA (6 meses)
RUBROS |  | CANTIDAD | UNIDAD | PRECIO UNITARIO Pesos uruguayos | PRECIO SUBRUBRO Pesos uruguayos | PRECIO RUBRO Pesos uruguayos | % del Rubro en Obra Total | MOI | $ | % | $ | % | $ | % | $ | % | $ | % | $ | % | $ | %
A | OBRAS EDILICIAS
1 | HABILITACIONES |  |  |  |  | 0 | #DIV/0! | 0
1.1 | Presentación y gestion de viabilidad de uso y permiso de construcción ante la Intendencia Departamental | 1 | GL | 0 | 0 |  | #DIV/0! |  | 0 | 0% | 0 | 0% | 0 | 0% | 0 | 0% | 0 | 0% | 0 | 0% | 0 | 0%
1.2 | Registro de obra ante BPS y declaración de aportes mensuales de la empresa titular y subcontratos | 1 | GL | 0 | 0 |  | #DIV/0! |  | 0 | 0% | 0 | 0% | 0 | 0% | 0 | 0% | 0 | 0% | 0 | 0% | 0 | 0%
1.3 | Solicitud de suministro y conexión ante UTE | 1 | GL | 0 | 0 |  | #DIV/0! |  | 0 | 0% | 0 | 0% | 0 | 0% | 0 | 0% | 0 | 0% | 0 | 0% | 0 | 0%
1.4 | Solicitud de conexión de abastecimiento y conexión a colector ante OSE | 1 | GL | 0 | 0 |  | #DIV/0! |  | 0 | 0% | 0 | 0% | 0 | 0% | 0 | 0% | 0 | 0% | 0 | 0% | 0 | 0%
1.5 | Solicitud de suministro y conexión de fibra óptica ante ANTEL | 1 | GL | 0 | 0 |  | #DIV/0! |  | 0 | 0% | 0 | 0% | 0 | 0% | 0 | 0% | 0 | 0% | 0 | 0% | 0 | 0%
0
2 | HONORARIOS |  |  |  |  | 0 | #DIV/0! | 0
2.1 | Honorarios profesionales (Prevencionista, Dirección de obra y otros que apliquen) | 1 | GL | 0 | 0 |  | #DIV/0! |  | 0 | 0% | 0 | 0% | 0 | 0% | 0 | 0% | 0 | 0% | 0 | 0% | 0 | 0%
3 | IMPLANTACION DE OBRA |  |  |  |  | 0 | #DIV/0! | 0
3.1 | Cartel de Obra | 1 | U | 0 | 0 |  | #DIV/0! |  | 0 | 0% | 0 | 0% | 0 | 0% | 0 | 0% | 0 | 0% | 0 | 0% | 0 | 0%
3.2 | Obrador: comedor, vestuarios, baños | 6 | MES | 0 | 0 |  | #DIV/0! |  | 0 | 0% | 0 | 0% | 0 | 0% | 0 | 0% | 0 | 0% | 0 | 0% | 0 | 0%
3.3 | Limpieza diaria y final de obra | 6 | MES | 0 | 0 |  | #DIV/0! |  | 0 | 0% | 0 | 0% | 0 | 0% | 0 | 0% | 0 | 0% | 0 | 0% | 0 | 0%
3.4 | Provisorio de UTE y OSE | 1 | GL | 0 | 0 |  | #DIV/0! |  | 0 | 0% | 0 | 0% | 0 | 0% | 0 | 0% | 0 | 0% | 0 | 0% | 0 | 0%
3.5 | Consumo UTE y OSE | 6 | MES | 0 | 0 |  | #DIV/0! |  | 0 | 0% | 0 | 0% | 0 | 0% | 0 | 0% | 0 | 0% | 0 | 0% | 0 | 0%
4 | DEMOLICIÓN y DESMONTES |  |  |  |  | 0 | #DIV/0! | 0
4.1 | Demoliciones de muros y losas | 1 | GL | 0 | 0 |  | #DIV/0! |  | 0 | 0% | 0 | 0% | 0 | 0% | 0 | 0% | 0 | 0% | 0 | 0% | 0 | 0%
4.2 | Demoliciones en fundaciones existentes de piedra ahogada y fundaciones existentes de H.A. | 9 | M3 | 0 | 0 |  | #DIV/0! |  | 0 | 0% | 0 | 0% | 0 | 0% | 0 | 0% | 0 | 0% | 0 | 0% | 0 | 0%
4.3 | Demolicion de estructuras de H.A. locales fondo y vigas de aberturas | 3.4 | M3 | 0 | 0 |  | #DIV/0! |  | 0 | 0% | 0 | 0% | 0 | 0% | 0 | 0% | 0 | 0% | 0 | 0% | 0 | 0%
4.4 | Picado de contrapisos y pavimentos (420 m2 estimados en una altura promedio de 5 cm, a verificar por contratista) | 1 | GL | 0 | 0 |  | #DIV/0! |  | 0 | 0% | 0 | 0% | 0 | 0% | 0 | 0% | 0 | 0% | 0 | 0% | 0 | 0%
4.5 | Desmonte de aberturas | 1 | GL | 0 | 0 |  | #DIV/0! |  | 0 | 0% | 0 | 0% | 0 | 0% | 0 | 0% | 0 | 0% | 0 | 0% | 0 | 0%
4.6 | Retiro de cubierta de techo (disposición final de residuos de acuerdo a decreto) y correas de madera | 1 | GL | 0 | 0 |  | #DIV/0! |  | 0 | 0% | 0 | 0% | 0 | 0% | 0 | 0% | 0 | 0% | 0 | 0% | 0 | 0%
4.7 | Desmonte de revestimientos, equipamiento sanitaria e instalaciones obsoletas | 1 | GL | 0 | 0 |  | #DIV/0! |  | 0 | 0% | 0 | 0% | 0 | 0% | 0 | 0% | 0 | 0% | 0 | 0% | 0 | 0%
4.8 | Picado de revoques y pases | 1 | GL | 0 | 0 |  | #DIV/0! |  | 0 | 0% | 0 | 0% | 0 | 0% | 0 | 0% | 0 | 0% | 0 | 0% | 0 | 0%
4.9 | Corte / poda de vegetación, retiro de arboles en vereda | 1 | GL | 0 | 0 |  | #DIV/0! |  | 0 | 0% | 0 | 0% | 0 | 0% | 0 | 0% | 0 | 0% | 0 | 0% | 0 | 0%
4.10 | Picado de contrapisos y pavimentos de vereda frontal 41m2 | 1 | GL | 0 | 0 |  | #DIV/0! |  | 0 | 0% | 0 | 0% | 0 | 0% | 0 | 0% | 0 | 0% | 0 | 0% | 0 | 0%
5 | EXCAVACIONES y RELLENOS |  |  |  |  | 0 | #DIV/0! | 0
5.1 | Excavación de bases de fundación para cimientos | 34 | M3 | 0 | 0 |  | #DIV/0! |  | 0 | 0% | 0 | 0% | 0 | 0% | 0 | 0% | 0 | 0% | 0 | 0% | 0 | 0%
5.2 | Movimientos de tierra relacionados a zanjeados que apliquen motivo de las instalaciones | 1 | GL | 0 | 0 |  | #DIV/0! |  | 0 | 0% | 0 | 0% | 0 | 0% | 0 | 0% | 0 | 0% | 0 | 0% | 0 | 0%
5.3 | Relleno compactado para alcanzar los niveles propuestos en proyecto, incluye relleno de fosa y pozo septico si corresponde | 1 | GL | 0 | 0 |  | #DIV/0! |  | 0 | 0% | 0 | 0% | 0 | 0% | 0 | 0% | 0 | 0% | 0 | 0% | 0 | 0%
5.4 | Cateo geotecnico SPT c/resistencia admisible, limites y clasificacion y verificación de proyecto | 1 | U | 0 | 0 |  | #DIV/0! |  | 0 | 0% | 0 | 0% | 0 | 0% | 0 | 0% | 0 | 0% | 0 | 0% | 0 | 0%
6 | ESTRUCTURA |  |  |  |  | 0 | #DIV/0! | 0
6.1 | ESTRUCTURA METÁLICA
6.1.1 | Suministro y montaje de cruces de San Andres en Cerchas | 1 | GL | 0 | 0 |  | #DIV/0! |  | 0 | 0% | 0 | 0% | 0 | 0% | 0 | 0% | 0 | 0% | 0 | 0% | 0 | 0%
6.1.2 | Suministro y montaje de correas nuevas | 1 | GL | 0 | 0 |  | #DIV/0! |  | 0 | 0% | 0 | 0% | 0 | 0% | 0 | 0% | 0 | 0% | 0 | 0% | 0 | 0%
6.1.3 | Suministro y montaje de perfiles de apoyo de equipos y tanques | 1 | GL | 0 | 0 |  | #DIV/0! |  | 0 | 0% | 0 | 0% | 0 | 0% | 0 | 0% | 0 | 0% | 0 | 0% | 0 | 0%
6.2 | ESTRUCTURA DE HORMIGÓN ARMADO
6.2.1 | Hormigon pobre de limpieza | 2.5 | M3 | 0 | 0 |  | #DIV/0! |  | 0 | 0% | 0 | 0% | 0 | 0% | 0 | 0% | 0 | 0% | 0 | 0% | 0 | 0%
6.2.2 | Patines, pilares, bases y vigas de fundacion | 5 | M3 | 0 | 0 |  | #DIV/0! |  | 0 | 0% | 0 | 0% | 0 | 0% | 0 | 0% | 0 | 0% | 0 | 0% | 0 | 0%
6.2.3 | Pilares exentos y pilares adosados a estructura existente | 18.46 | M3 | 0 | 0 |  | #DIV/0! |  | 0 | 0% | 0 | 0% | 0 | 0% | 0 | 0% | 0 | 0% | 0 | 0% | 0 | 0%
6.2.4 | Vigas carreras | 1.43 | M3 | 0 | 0 |  | #DIV/0! |  | 0 | 0% | 0 | 0% | 0 | 0% | 0 | 0% | 0 | 0% | 0 | 0% | 0 | 0%
6.2.5 | Canalon de hormigón armado | 11.86 | M3 | 0 | 0 |  | #DIV/0! |  | 0 | 0% | 0 | 0% | 0 | 0% | 0 | 0% | 0 | 0% | 0 | 0% | 0 | 0%
6.2.6 | Antepechos y dinteles | 0.88 | M3 | 0 | 0 |  | #DIV/0! |  | 0 | 0% | 0 | 0% | 0 | 0% | 0 | 0% | 0 | 0% | 0 | 0% | 0 | 0%
6.2.7 | Estructura de rampa en fachada principal | 2 | M3 | 0 | 0 |  | #DIV/0! |  | 0 | 0% | 0 | 0% | 0 | 0% | 0 | 0% | 0 | 0% | 0 | 0% | 0 | 0%
6.2.8 | Reguera de hormigón | 9.34 | ML | 0 | 0 |  | #DIV/0! |  | 0 | 0% | 0 | 0% | 0 | 0% | 0 | 0% | 0 | 0% | 0 | 0% | 0 | 0%
6.2.9 | Macizos para amure de escalera guarda-hombre, pasarela y plataforma | 1 | M3 | 0 | 0 |  | #DIV/0! |  | 0 | 0% | 0 | 0% | 0 | 0% | 0 | 0% | 0 | 0% | 0 | 0% | 0 | 0%
6.2.10 | Contrapisos armados interior y exteriores, incluye contrapiso sobre fosa y pozo séptico | 2.8 | M3 | 0 | 0 |  | #DIV/0! |  | 0 | 0% | 0 | 0% | 0 | 0% | 0 | 0% | 0 | 0% | 0 | 0% | 0 | 0%
6.2.11 | Contrapisos armados exteriores de vereda frontal | 2 | M3 | 0 | 0 |  | #DIV/0! |  | 0 | 0% | 0 | 0% | 0 | 0% | 0 | 0% | 0 | 0% | 0 | 0% | 0 | 0%
6.2.12 | Contrapiso de balasto | 0.7 | M3 | 0 | 0 |  | #DIV/0! |  | 0 | 0% | 0 | 0% | 0 | 0% | 0 | 0% | 0 | 0% | 0 | 0% | 0 | 0%
7 | CUBIERTA PREFABRICADA |  |  |  |  | 0 | #DIV/0! | 0
7.1 | Sistema del tipo losa con viguetas L16-45, incluye carpeta de compresión. . Espesor losa terminada 16 cm, sobrecargca 400k/cm2 | 99 | M2 | 0 | 0 |  | #DIV/0! |  | 0 | 0% | 0 | 0% | 0 | 0% | 0 | 0% | 0 | 0% | 0 | 0% | 0 | 0%
8 | CUBIERTA LIVIANA |  |  |  |  | 0 | #DIV/0! | 0
8.1 | Cubierta multicapa tipo ISODEC PIR y accesorios correspondientes (440 m2 de techado) incluye traslado y colocación | 1 | GL | 0 | 0 |  | #DIV/0! |  | 0 | 0% | 0 | 0% | 0 | 0% | 0 | 0% | 0 | 0% | 0 | 0% | 0 | 0%
9 | MUROS y TABIQUES |  |  |  |  | 0 | #DIV/0! | 0
9.1 | MUROS (las terminaciones se cotizan en rubro correspondiente como pintura, microcemento, etc)
9.1.1 | M1_Muro medianero existente cara interna del padrón. Terminación microcemento sobre placa cementicia | 99 | M2 | 0 | 0 |  | #DIV/0! |  | 0 | 0% | 0 | 0% | 0 | 0% | 0 | 0% | 0 | 0% | 0 | 0% | 0 | 0%
9.1.2 | M2_Muro exterior existente de fachada. Terminación exterior revoque plástico textura e interior pintura látex | 131 | M2 | 0 | 0 |  | #DIV/0! |  | 0 | 0% | 0 | 0% | 0 | 0% | 0 | 0% | 0 | 0% | 0 | 0% | 0 | 0%
9.1.3 | M3_Muro interior con sistema RETAK. Terminación pintura latex ambas caras | 2.5 | M2 | 0 | 0 |  | #DIV/0! |  | 0 | 0% | 0 | 0% | 0 | 0% | 0 | 0% | 0 | 0% | 0 | 0% | 0 | 0%
9.1.4 | M4_Muro exterior con sistema RETAK. Terminación exterior revoque plástico texturado e interior pintura latex | 170 | M2 | 0 | 0 |  | #DIV/0! |  | 0 | 0% | 0 | 0% | 0 | 0% | 0 | 0% | 0 | 0% | 0 | 0% | 0 | 0%
9.1.5 | M5_Muro interior de acceso con sistema RETAK. Terminación microcemento rojo ambas caras | 49 | M2 | 0 | 0 |  | #DIV/0! |  | 0 | 0% | 0 | 0% | 0 | 0% | 0 | 0% | 0 | 0% | 0 | 0% | 0 | 0%
9.1.6 | M6_Muro exterior de recomposición de fachada con sistema RETAK + cámara y aplacado. Terminación exterior revoque plástico texturado e interior pintura latex | 5 | M2 | 0 | 0 |  | #DIV/0! |  | 0 | 0% | 0 | 0% | 0 | 0% | 0 | 0% | 0 | 0% | 0 | 0% | 0 | 0%
9.1.7 | M7_Muro exterior de recomposición de fachada con sistema RETAK + cámara y aplacado. Terminación exterior revoque plástico texturado e interior pintura latex + cerámica | 6 | M2 | 0 | 0 |  | #DIV/0! |  | 0 | 0% | 0 | 0% | 0 | 0% | 0 | 0% | 0 | 0% | 0 | 0% | 0 | 0%
9.1.8 | M8_Muro medianero existente cara interna del padrón. Terminación pintura sobre placa cementicia | 84 | M2 | 0 | 0 |  | #DIV/0! |  | 0 | 0% | 0 | 0% | 0 | 0% | 0 | 0% | 0 | 0% | 0 | 0% | 0 | 0%
9.1.9 | M9_Muro de ladrillo. Terminación pintura latex | 90 | M2 | 0 | 0 |  | #DIV/0! |  | 0 | 0% | 0 | 0% | 0 | 0% | 0 | 0% | 0 | 0% | 0 | 0% | 0 | 0%
9.1.10 | M10_Muro de ladrillo. Terminación pintura latex + cerámica | 23 | M2 | 0 | 0 |  | #DIV/0! |  | 0 | 0% | 0 | 0% | 0 | 0% | 0 | 0% | 0 | 0% | 0 | 0% | 0 | 0%
9.1.11 | M11_ Muro exterior con sistema RETAK. Terminación exterior revoque plástico texturado e interior microcemento | 11 | M2 | 0 | 0 |  | #DIV/0! |  | 0 | 0% | 0 | 0% | 0 | 0% | 0 | 0% | 0 | 0% | 0 | 0% | 0 | 0%
9.1.12 | M12_Muro medianero existente cara interna del padrón. Terminación pintura látex + cerámica (se cotiza en terminaciones) | 10 | M2 | 0 | 0 |  | #DIV/0! |  | 0 | 0% | 0 | 0% | 0 | 0% | 0 | 0% | 0 | 0% | 0 | 0% | 0 | 0%
9.1.13 | M13_Muro exterior con sistema RETAK. Terminación exterior revoque plástico texturado e interior pintua látex + cerámica | 12.5 | M2 | 0 | 0 |  | #DIV/0! |  | 0 | 0% | 0 | 0% | 0 | 0% | 0 | 0% | 0 | 0% | 0 | 0% | 0 | 0%
9.1.14 | M14_Muro exterior de ladrillo. Terminación ambas caras revoque plástico texturado + cara interior ladrillo bolseado pintado (se cotiza en revoque y pintura) | 1.7 | M2 | 0 | 0 |  | #DIV/0! |  | 0 | 0% | 0 | 0% | 0 | 0% | 0 | 0% | 0 | 0% | 0 | 0% | 0 | 0%
9.1.15 | M15_Muro medianero existente cara interna del padrón. Terminación ladrillo bolseado pintado (se cotiza en terminaciones) | 166 | M2 | 0 | 0 |  | #DIV/0! |  | 0 | 0% | 0 | 0% | 0 | 0% | 0 | 0% | 0 | 0% | 0 | 0% | 0 | 0%
9.1.16 | M16_Muro medianero existente cara interna del padrón. Recomposición del mismo. Terminación ladrillo de campo bolseado pintado | 12 | M2 | 0 | 0 |  | #DIV/0! |  | 0 | 0% | 0 | 0% | 0 | 0% | 0 | 0% | 0 | 0% | 0 | 0% | 0 | 0%
9.1.17 | M17_Muro de jardinera patio | 26 | M2 | 0 | 0 |  | #DIV/0! |  | 0 | 0% | 0 | 0% | 0 | 0% | 0 | 0% | 0 | 0% | 0 | 0% | 0 | 0%
9.1.18 | Muro medianero existente cara lindera. Reparación de acuerdo a MCP. Aplica para M1, M8, M12, M16 y M16 (metraje ficto) (se cotiza en revoques) | 50 | M2 | 0 | 0 |  | #DIV/0! |  | 0 | 0% | 0 | 0% | 0 | 0% | 0 | 0% | 0 | 0% | 0 | 0% | 0 | 0%
#DIV/0!
9.2 | TABIQUES (las terminaciones en rubro correspondiente)
9.2.1 | T1_Doble placa de yeso antiflama e=15 mm en ambas caras | 53 | M2 | 0 | 0 |  | #DIV/0! |  | 0 | 0% | 0 | 0% | 0 | 0% | 0 | 0% | 0 | 0% | 0 | 0% | 0 | 0%
9.2.2 | T2_Una cara de doble placa de yeso antiflama e=15 mm. Otra cara de placa antiflama e= 15 mm + placa verde e= 15 mm + cerámico | 14.5 | M2 | 0 | 0 |  | #DIV/0! |  | 0 | 0% | 0 | 0% | 0 | 0% | 0 | 0% | 0 | 0% | 0 | 0% | 0 | 0%
9.2.3 | T3_Placa verde e= 15 mm en ambas caras + cerámico | 34 | M2 | 0 | 0 |  | #DIV/0! |  | 0 | 0% | 0 | 0% | 0 | 0% | 0 | 0% | 0 | 0% | 0 | 0% | 0 | 0%
9.2.4 | T4_Una cara de placa de yeso e=15 mm + pintura. Otra cara de placa verde e=15 mm + cerámico | 50.5 | M2 | 0 | 0 |  | #DIV/0! |  | 0 | 0% | 0 | 0% | 0 | 0% | 0 | 0% | 0 | 0% | 0 | 0% | 0 | 0%
9.2.5 | T5_Placa de yeso e=15 mm terminación pintura en ambas caras | 121.5 | M2 | 0 | 0 |  | #DIV/0! |  | 0 | 0% | 0 | 0% | 0 | 0% | 0 | 0% | 0 | 0% | 0 | 0% | 0 | 0%
9.2.6 | T6_Placa cementicia + microcemento en ambas caras e total=10 cm | 12 | M2 | 0 | 0 |  | #DIV/0! |  | 0 | 0% | 0 | 0% | 0 | 0% | 0 | 0% | 0 | 0% | 0 | 0% | 0 | 0%
9.2.7 | T7_Placa cementicia + microcemento en ambas caras e total= 13 cm | 16.5 | M2 | 0 | 0 |  | #DIV/0! |  | 0 | 0% | 0 | 0% | 0 | 0% | 0 | 0% | 0 | 0% | 0 | 0% | 0 | 0%
9.2.8 | T8_Una cara de placa de yeso e=15 mm + pintura. Otra cara de placa cementicia + microcemento | 47.5 | M2 | 0 | 0 |  | #DIV/0! |  | 0 | 0% | 0 | 0% | 0 | 0% | 0 | 0% | 0 | 0% | 0 | 0% | 0 | 0%
9.2.9 | T9_Una cara de placa cementicia 12,5 mm terminación cerámico. Otra cara de placa de yeso + revestimiento de chapa | 10 | M2 | 0 | 0 |  | #DIV/0! |  | 0 | 0% | 0 | 0% | 0 | 0% | 0 | 0% | 0 | 0% | 0 | 0% | 0 | 0%
9.2.10 | T10_Placa cementicia ambas caras. Una terminación cerámico y la otra microcemento | 13.5 | M2 | 0 | 0 |  | #DIV/0! |  | 0 | 0% | 0 | 0% | 0 | 0% | 0 | 0% | 0 | 0% | 0 | 0% | 0 | 0%
9.2.11 | T11_Una cara placa cementicia 12,5 mm + pintura. Otra cara placa de yeso + revestimiento de chapa | 14 | M2 | 0 | 0 |  | #DIV/0! |  | 0 | 0% | 0 | 0% | 0 | 0% | 0 | 0% | 0 | 0% | 0 | 0% | 0 | 0%
9.2.12 | T12_Steel Framing. Una cara terminación pintura incalex, y la otra pintura del tipo incafrent | 3.5 | M2 | 0 | 0 |  | #DIV/0! |  | 0 | 0% | 0 | 0% | 0 | 0% | 0 | 0% | 0 | 0% | 0 | 0% | 0 | 0%
9.3 | TRATAMIENTO DE SUBMURACIÓN
9.3.1 | Aplicación de ampollas del tipo igol infiltración muro M perimetral del proyecto cara interna | 52 | ML | 0 | 0 |  | #DIV/0! |  | 0 | 0% | 0 | 0% | 0 | 0% | 0 | 0% | 0 | 0% | 0 | 0% | 0 | 0%
10 | IMPERMEABILIZACIÓN |  |  |  |  | 0 | #DIV/0! | 0
10.1 | Contrapiso de hormigón alivianado (espesores desde los 5 cm hasta los 30 cm aproximados) | 99 | M2 | 0 | 0 |  | #DIV/0! |  | 0 | 0% | 0 | 0% | 0 | 0% | 0 | 0% | 0 | 0% | 0 | 0% | 0 | 0%
10.2 | Alisado de arena y portland | 99 | M2 | 0 | 0 |  | #DIV/0! |  | 0 | 0% | 0 | 0% | 0 | 0% | 0 | 0% | 0 | 0% | 0 | 0% | 0 | 0%
10.3 | Imprimación asfáltica | 99 | M2 | 0 | 0 |  | #DIV/0! |  | 0 | 0% | 0 | 0% | 0 | 0% | 0 | 0% | 0 | 0% | 0 | 0% | 0 | 0%
10.4 | Embudos de cobre | 2 | U | 0 | 0 |  | #DIV/0! |  | 0 | 0% | 0 | 0% | 0 | 0% | 0 | 0% | 0 | 0% | 0 | 0% | 0 | 0%
10.5 | Capa impermeable_ membrana asfáltica 4 mm | 99 | M2 | 0 | 0 |  | #DIV/0! |  | 0 | 0% | 0 | 0% | 0 | 0% | 0 | 0% | 0 | 0% | 0 | 0% | 0 | 0%
10.6 | Aislación térmica_ placas autotrabante | 99 | M2 | 0 | 0 |  | #DIV/0! |  | 0 | 0% | 0 | 0% | 0 | 0% | 0 | 0% | 0 | 0% | 0 | 0% | 0 | 0%
10.7 | Fieltro geotextil | 99 | M2 | 0 | 0 |  | #DIV/0! |  | 0 | 0% | 0 | 0% | 0 | 0% | 0 | 0% | 0 | 0% | 0 | 0% | 0 | 0%
10.8 | Protección mecánica (se cotiza en item 12.3.2) | 99 | M2 | 0 | 0 |  | #DIV/0! |  | 0 | 0% | 0 | 0% | 0 | 0% | 0 | 0% | 0 | 0% | 0 | 0% | 0 | 0%
11 | REVOQUES |  |  |  |  | 0 | #DIV/0! | 0
11.1 | Revoque fibrado del Sistema Retak | 512 | M2 | 0 | 0 |  | #DIV/0! |  | 0 | 0% | 0 | 0% | 0 | 0% | 0 | 0% | 0 | 0% | 0 | 0% | 0 | 0%
11.2 | Revoque grueso Tipo B | 426 | M2 | 0 | 0 |  | #DIV/0! |  | 0 | 0% | 0 | 0% | 0 | 0% | 0 | 0% | 0 | 0% | 0 | 0% | 0 | 0%
11.3 | Revoque grueso Tipo B Fratasado en patio | 178 | M2 | 0 | 0 |  | #DIV/0! |  | 0 | 0% | 0 | 0% | 0 | 0% | 0 | 0% | 0 | 0% | 0 | 0% | 0 | 0%
11.4 | Revoque fino Tipo C | 330 | M2 | 0 | 0 |  | #DIV/0! |  | 0 | 0% | 0 | 0% | 0 | 0% | 0 | 0% | 0 | 0% | 0 | 0% | 0 | 0%
11.5 | Reparación de muros existentes (muros medianeros cara interna y muro de fachada) - Incluye revoque a dos o a tres capas según aplique, así como reparación de fisuras e hidrolavado correspondiente | 230 | M2 | 0 | 0 |  | #DIV/0! |  | 0 | 0% | 0 | 0% | 0 | 0% | 0 | 0% | 0 | 0% | 0 | 0% | 0 | 0%
11.6 | Muro medianero existente cara lindera. Reparación de acuerdo a MCP. Aplica para M1, M8, M12, M16 y M16 (metraje ficto) | 50 | M2 | 0 | 0 |  | #DIV/0! |  | 0 | 0% | 0 | 0% | 0 | 0% | 0 | 0% | 0 | 0% | 0 | 0% | 0 | 0%
12 | PISO TÉCNICO, PAVIMENTOS, PÉTREOS Y ZÓCALOS |  |  |  |  | 0 | #DIV/0! | 0
12.1 | PISO TÉCNICO
12.1.1 | Instalación de Piso técnico 60x60 en Sala de Juegos | 296 | M2 | 0 | 0 |  | #DIV/0! |  | 0 | 0% | 0 | 0% | 0 | 0% | 0 | 0% | 0 | 0% | 0 | 0% | 0 | 0%
12.1.2 | Instalación de Piso técnico 60x60 con terminación superficial HPL color gris | 15 | M2 | 0 | 0 |  | #DIV/0! |  | 0 | 0% | 0 | 0% | 0 | 0% | 0 | 0% | 0 | 0% | 0 | 0% | 0 | 0%
#DIV/0!
| PAVIMENTOS | [5 empty] | #DIV/0!
12.2 | Pavimentos interiores | [5 empty] | #DIV/0!
12.2.1 | Porcelanato rectificado color gris tonalidad a definir resistencia superficial 6 | 165 | M2 | 0 | 0 |  | #DIV/0! |  | 0 | 0% | 0 | 0% | 0 | 0% | 0 | 0% | 0 | 0% | 0 | 0% | 0 | 0%
12.2.2 | Microcemento color gris tonalidad gris perla claro | 43 | M2 | 0 | 0 |  | #DIV/0! |  | 0 | 0% | 0 | 0% | 0 | 0% | 0 | 0% | 0 | 0% | 0 | 0% | 0 | 0%
12.2.3 | Suministro y colocación de felpudo antiensuciante de acceso (160x70 cm) | 1 | U | 0 | 0 |  | #DIV/0! |  | 0 | 0% | 0 | 0% | 0 | 0% | 0 | 0% | 0 | 0% | 0 | 0% | 0 | 0%
#DIV/0!
12.3 | Pavimentos exteriores | [5 empty] | #DIV/0!
12.3.1 | Piedra partida color gris según diseño c/ baldosones de hormigón según diseño | 64 | M2 | 0 | 0 |  | #DIV/0! |  | 0 | 0% | 0 | 0% | 0 | 0% | 0 | 0% | 0 | 0% | 0 | 0% | 0 | 0%
12.3.2 | Baldosones flotantes del tipo Fer-mento | 99 | M2 | 0 | 0 |  | #DIV/0! |  | 0 | 0% | 0 | 0% | 0 | 0% | 0 | 0% | 0 | 0% | 0 | 0% | 0 | 0%
12.3.3 | Hormigón rayado | 19 | M2 | 0 | 0 |  | #DIV/0! |  | 0 | 0% | 0 | 0% | 0 | 0% | 0 | 0% | 0 | 0% | 0 | 0% | 0 | 0%
12.3.4 | G11_Granito flameado rampa de acceso (Ver planilla AI1-66) | 2.3 | M2 | 0 | 0 |  | #DIV/0! |  | 0 | 0% | 0 | 0% | 0 | 0% | 0 | 0% | 0 | 0% | 0 | 0% | 0 | 0%
12.3.5 | G12_Nariz de escalón del acceso | 8.5 | M2 | 0 | 0 |  | #DIV/0! |  | 0 | 0% | 0 | 0% | 0 | 0% | 0 | 0% | 0 | 0% | 0 | 0% | 0 | 0%
12.3.6 | Piso Táctil | 8 | U | 0 | 0 |  | #DIV/0! |  | 0 | 0% | 0 | 0% | 0 | 0% | 0 | 0% | 0 | 0% | 0 | 0% | 0 | 0%
12.3.7 | Vereda exterior de 9 panes grises con juntas | 41 | M2 | 0 | 0 |  | #DIV/0! |  | 0 | 0% | 0 | 0% | 0 | 0% | 0 | 0% | 0 | 0% | 0 | 0% | 0 | 0%
12.4 | PÉTREOS _ UMBRALES Y ENTREPUERTAS
12.4.1 | G08_Umbral de salida al exterior | 3 | U | 0 | 0 |  | #DIV/0! |  | 0 | 0% | 0 | 0% | 0 | 0% | 0 | 0% | 0 | 0% | 0 | 0% | 0 | 0%
12.4.2 | G09_Entrepuertas (locales interiores) | 25 | U | 0 | 0 |  | #DIV/0! |  | 0 | 0% | 0 | 0% | 0 | 0% | 0 | 0% | 0 | 0% | 0 | 0% | 0 | 0%
12.5 | ZÓCALOS
12.5.1 | Madera prepintada color a definir altura 10 cm | 95 | ML | 0 | 0 |  | #DIV/0! |  | 0 | 0% | 0 | 0% | 0 | 0% | 0 | 0% | 0 | 0% | 0 | 0% | 0 | 0%
12.5.2 | Recorte porcelanato altura 10 cm | 250 | ML | 0 | 0 |  | #DIV/0! |  | 0 | 0% | 0 | 0% | 0 | 0% | 0 | 0% | 0 | 0% | 0 | 0% | 0 | 0%
12.5.3 | Zócalo sanitario de acero inoxidable altura 10 cm | 65 | ML | 0 | 0 |  | #DIV/0! |  | 0 | 0% | 0 | 0% | 0 | 0% | 0 | 0% | 0 | 0% | 0 | 0% | 0 | 0%
12.5.4 | Zócalo de hormigón altura 10 cm | 36 | ML | 0 | 0 |  | #DIV/0! |  | 0 | 0% | 0 | 0% | 0 | 0% | 0 | 0% | 0 | 0% | 0 | 0% | 0 | 0%
13 | PARAMENTOS _ TERMINACIONES |  |  |  |  | 0 | #DIV/0! | 0
13.1 | REVESTIMIENTO CERÁMICO PARAMENTOS
13.1.1 | Revestimiento cerámica rectificada 60x30 blanco mate (incluye perfiles de terminación). | 97 | M2 | 0 | 0 |  | #DIV/0! |  | 0 | 0% | 0 | 0% | 0 | 0% | 0 | 0% | 0 | 0% | 0 | 0% | 0 | 0%
13.2 | MICROCEMENTO PARAMENTOS
13.2.1 | Microcemento color rojo intenso | 98 | M2 | 0 | 0 |  | #DIV/0! |  | 0 | 0% | 0 | 0% | 0 | 0% | 0 | 0% | 0 | 0% | 0 | 0% | 0 | 0%
13.2.2 | Microcemento color gris tonalidad concreto | 95 | M2 | 0 | 0 |  | #DIV/0! |  | 0 | 0% | 0 | 0% | 0 | 0% | 0 | 0% | 0 | 0% | 0 | 0% | 0 | 0%
13.3 | REVOQUE PLÁSTICO PARAMENTOS
13.3.1 | Revoque plástico texturado del tipo Shertex color simil gris fósil de la carta de Inca o QUIMTEX del tipo Vallarta color S109 | 340 | M2 | 0 | 0 |  | #DIV/0! |  | 0 | 0% | 0 | 0% | 0 | 0% | 0 | 0% | 0 | 0% | 0 | 0% | 0 | 0%
14 | PÉTREOS - MESADAS |  |  |  |  | 0 | #DIV/0! | 0
14.1 | G01_Vestuarios femenino y masculino | 2 | U | 0 | 0 |  | #DIV/0! |  | 0 | 0% | 0 | 0% | 0 | 0% | 0 | 0% | 0 | 0% | 0 | 0% | 0 | 0%
14.2 | G02_SSHH públicos femenino | 1 | U | 0 | 0 |  | #DIV/0! |  | 0 | 0% | 0 | 0% | 0 | 0% | 0 | 0% | 0 | 0% | 0 | 0% | 0 | 0%
14.3 | G03_SSHH públicos masculino | 1 | U | 0 | 0 |  | #DIV/0! |  | 0 | 0% | 0 | 0% | 0 | 0% | 0 | 0% | 0 | 0% | 0 | 0% | 0 | 0%
14.4 | G04_Bar/Barra | 1 | U | 0 | 0 |  | #DIV/0! |  | 0 | 0% | 0 | 0% | 0 | 0% | 0 | 0% | 0 | 0% | 0 | 0% | 0 | 0%
14.5 | G05_Bar/Barra | 1 | U | 0 | 0 |  | #DIV/0! |  | 0 | 0% | 0 | 0% | 0 | 0% | 0 | 0% | 0 | 0% | 0 | 0% | 0 | 0%
14.6 | G06_Bar/Barra | 1 | U | 0 | 0 |  | #DIV/0! |  | 0 | 0% | 0 | 0% | 0 | 0% | 0 | 0% | 0 | 0% | 0 | 0% | 0 | 0%
14.7 | G07_Sala de descanso tisanería | 1 | U | 0 | 0 |  | #DIV/0! |  | 0 | 0% | 0 | 0% | 0 | 0% | 0 | 0% | 0 | 0% | 0 | 0% | 0 | 0%
14.8 | G08 (se cotiza en rubro 12.4.1) | 0 | U | 0 | 0 |  | #DIV/0! |  | 0 | 0% | 0 | 0% | 0 | 0% | 0 | 0% | 0 | 0% | 0 | 0% | 0 | 0%
14.9 | G09 (se cotiza en rubro 12.4.2) | 0 | U | 0 | 0 |  | #DIV/0! |  | 0 | 0% | 0 | 0% | 0 | 0% | 0 | 0% | 0 | 0% | 0 | 0% | 0 | 0%
14.10 | G10_local Caja | 1 | U | 0 | 0 |  | #DIV/0! |  | 0 | 0% | 0 | 0% | 0 | 0% | 0 | 0% | 0 | 0% | 0 | 0% | 0 | 0%
14.11 | G11_Granito flameado rampa (se cotiza en rubro pavimentos 12.3.4) | 0 | U | 0 | 0 |  | #DIV/0! |  | 0 | 0% | 0 | 0% | 0 | 0% | 0 | 0% | 0 | 0% | 0 | 0% | 0 | 0%
14.12 | G12_Nariz de escalón en acceso (se cotiza en rubro pavimentos 12.3.5) | 0 | U | 0 | 0 |  | #DIV/0! |  | 0 | 0% | 0 | 0% | 0 | 0% | 0 | 0% | 0 | 0% | 0 | 0% | 0 | 0%
15 | HERRERÍA. INCLUYE TODOS LOS ACCESORIOS |  |  |  |  | 0 | #DIV/0! | 0
15.1 | HERRERÍA
15.1.1 | H01_Puerta de acceso | 1 | U | 0 | 0 |  | #DIV/0! |  | 0 | 0% | 0 | 0% | 0 | 0% | 0 | 0% | 0 | 0% | 0 | 0% | 0 | 0%
15.1.2 | H02_Puertas acceso dependencias internas y núcleo valores. Cotizar con brazo hidráulico | 4 | U | 0 | 0 |  | #DIV/0! |  | 0 | 0% | 0 | 0% | 0 | 0% | 0 | 0% | 0 | 0% | 0 | 0% | 0 | 0%
15.1.3 | H03_Puerta caseta | 1 | U | 0 | 0 |  | #DIV/0! |  | 0 | 0% | 0 | 0% | 0 | 0% | 0 | 0% | 0 | 0% | 0 | 0% | 0 | 0%
15.1.4 | H04_Reja corrediza antetesoro | 1 | U | 0 | 0 |  | #DIV/0! |  | 0 | 0% | 0 | 0% | 0 | 0% | 0 | 0% | 0 | 0% | 0 | 0% | 0 | 0%
15.1.5 | H05A_Reja tesoro (paño corredizo mas paño fijo) | 1 | U | 0 | 0 |  | #DIV/0! |  | 0 | 0% | 0 | 0% | 0 | 0% | 0 | 0% | 0 | 0% | 0 | 0% | 0 | 0%
15.1.6 | H05B_Reja superior horizontal sobre cielorraso | 1 | U | 0 | 0 |  | #DIV/0! |  | 0 | 0% | 0 | 0% | 0 | 0% | 0 | 0% | 0 | 0% | 0 | 0% | 0 | 0%
15.1.7 | H06_Abertura caseta | 1 | U | 0 | 0 |  | #DIV/0! |  | 0 | 0% | 0 | 0% | 0 | 0% | 0 | 0% | 0 | 0% | 0 | 0% | 0 | 0%
15.1.8 | H07_Abertura caseta | 2 | U | 0 | 0 |  | #DIV/0! |  | 0 | 0% | 0 | 0% | 0 | 0% | 0 | 0% | 0 | 0% | 0 | 0% | 0 | 0%
15.1.9 | H08_Reja paño fijo local elaboración | 1 | U | 0 | 0 |  | #DIV/0! |  | 0 | 0% | 0 | 0% | 0 | 0% | 0 | 0% | 0 | 0% | 0 | 0% | 0 | 0%
15.1.10 | H09_Reja paño fijo local taller de electricidad | 1 | U | 0 | 0 |  | #DIV/0! |  | 0 | 0% | 0 | 0% | 0 | 0% | 0 | 0% | 0 | 0% | 0 | 0% | 0 | 0%
15.1.11 | H10_Reja paño fijo local baño universal | 1 | U | 0 | 0 |  | #DIV/0! |  | 0 | 0% | 0 | 0% | 0 | 0% | 0 | 0% | 0 | 0% | 0 | 0% | 0 | 0%
15.1.12 | H11_Pérgola | 1 | U | 0 | 0 |  | #DIV/0! |  | 0 | 0% | 0 | 0% | 0 | 0% | 0 | 0% | 0 | 0% | 0 | 0% | 0 | 0%
15.1.13 | H12_Escalera guardahombre | 2 | U | 0 | 0 |  | #DIV/0! |  | 0 | 0% | 0 | 0% | 0 | 0% | 0 | 0% | 0 | 0% | 0 | 0% | 0 | 0%
15.1.14 | H13_Nicho posterior garrafas | 1 | U | 0 | 0 |  | #DIV/0! |  | 0 | 0% | 0 | 0% | 0 | 0% | 0 | 0% | 0 | 0% | 0 | 0% | 0 | 0%
15.1.15 | H14_Pasarela 1 | 1 | U | 0 | 0 |  | #DIV/0! |  | 0 | 0% | 0 | 0% | 0 | 0% | 0 | 0% | 0 | 0% | 0 | 0% | 0 | 0%
15.1.16 | H15_Pasarela 2 | 1 | U | 0 | 0 |  | #DIV/0! |  | 0 | 0% | 0 | 0% | 0 | 0% | 0 | 0% | 0 | 0% | 0 | 0% | 0 | 0%
15.1.17 | H16_Escalera guardahombre en losa de servicio | 2 | U | 0 | 0 |  | #DIV/0! |  | 0 | 0% | 0 | 0% | 0 | 0% | 0 | 0% | 0 | 0% | 0 | 0% | 0 | 0%
15.1.18 | H17_Reja horizontal area restringida sector caja-caseta-circulación sobre nivel de cielorraso | 1 | U | 0 | 0 |  | #DIV/0! |  | 0 | 0% | 0 | 0% | 0 | 0% | 0 | 0% | 0 | 0% | 0 | 0% | 0 | 0%
15.2 | REGUERA
15.2.1 | R01_Reguera patio | 1 | U | 0 | 0 |  | #DIV/0! |  | 0 | 0% | 0 | 0% | 0 | 0% | 0 | 0% | 0 | 0% | 0 | 0% | 0 | 0%
15.3 | PUERTAS CORTAFUEGO
15.3.1 | CF01_Puerta cortafuego acceso | 1 | U | 0 | 0 |  | #DIV/0! |  | 0 | 0% | 0 | 0% | 0 | 0% | 0 | 0% | 0 | 0% | 0 | 0% | 0 | 0%
15.3.2 | CF02_Puerta cortafuego local tableros eléctricos | 1 | U | 0 | 0 |  | #DIV/0! |  | 0 | 0% | 0 | 0% | 0 | 0% | 0 | 0% | 0 | 0% | 0 | 0% | 0 | 0%
16 | CARPINTERÍA DE MADERA. INCLUYE TODOS LOS ACCESORIOS |  |  |  |  | 0 | #DIV/0! | 0
16.1 | ABERTURAS
16.1.1 | C01_Puerta de madera y marco de chapa (gris) | 5 | U | 0 | 0 |  | #DIV/0! |  | 0 | 0% | 0 | 0% | 0 | 0% | 0 | 0% | 0 | 0% | 0 | 0% | 0 | 0%
16.1.2 | C02_Puerta de madera y marco de chapa (vestuarios_gris_ sshh públicos rojas) | 6 | U | 0 | 0 |  | #DIV/0! |  | 0 | 0% | 0 | 0% | 0 | 0% | 0 | 0% | 0 | 0% | 0 | 0% | 0 | 0%
16.1.3 | C03_Puerta de madera y marco de chapa (roja_baño universal) | 1 | U | 0 | 0 |  | #DIV/0! |  | 0 | 0% | 0 | 0% | 0 | 0% | 0 | 0% | 0 | 0% | 0 | 0% | 0 | 0%
16.1.4 | C04_Puerta de madera y marco de chapa (depósito limpieza) | 1 | U | 0 | 0 |  | #DIV/0! |  | 0 | 0% | 0 | 0% | 0 | 0% | 0 | 0% | 0 | 0% | 0 | 0% | 0 | 0%
16.1.5 | C05_Puerta de madera y marco de chapa (una roja y una gris) | 2 | U | 0 | 0 |  | #DIV/0! |  | 0 | 0% | 0 | 0% | 0 | 0% | 0 | 0% | 0 | 0% | 0 | 0% | 0 | 0%
16.1.6 | C06_Doble hoja espacio para cajero tito | 1 | U | 0 | 0 |  | #DIV/0! |  | 0 | 0% | 0 | 0% | 0 | 0% | 0 | 0% | 0 | 0% | 0 | 0% | 0 | 0%
16.2 | MUEBLES/PLACARES
16.2.1 | C07_Bajo mesada Local 23 | 1 | U | 0 | 0 |  | #DIV/0! |  | 0 | 0% | 0 | 0% | 0 | 0% | 0 | 0% | 0 | 0% | 0 | 0% | 0 | 0%
16.2.2 | C08_Bajo mesada Local 23 | 1 | U | 0 | 0 |  | #DIV/0! |  | 0 | 0% | 0 | 0% | 0 | 0% | 0 | 0% | 0 | 0% | 0 | 0% | 0 | 0%
16.2.3 | C09_Bajo mesada Local 5 - incluye aéreo sobre mesada (ver gráficos) | 1 | U | 0 | 0 |  | #DIV/0! |  | 0 | 0% | 0 | 0% | 0 | 0% | 0 | 0% | 0 | 0% | 0 | 0% | 0 | 0%
17 | CARPINTERÍA DE ALUMINIO Y VIDRIO. INCLUYE TODOS LOS ACCESORIOS |  |  |  |  | 0 | #DIV/0! | 0
17.1 | ABERTURAS
17.1.1 | AL01_Ventana tabaquera | 1 | U | 0 | 0 |  | #DIV/0! |  | 0 | 0% | 0 | 0% | 0 | 0% | 0 | 0% | 0 | 0% | 0 | 0% | 0 | 0%
17.1.2 | AL02_Ventana paño fijo | 2 | U | 0 | 0 |  | #DIV/0! |  | 0 | 0% | 0 | 0% | 0 | 0% | 0 | 0% | 0 | 0% | 0 | 0% | 0 | 0%
17.1.3 | AL03_Puerta batiente | 2 | U | 0 | 0 |  | #DIV/0! |  | 0 | 0% | 0 | 0% | 0 | 0% | 0 | 0% | 0 | 0% | 0 | 0% | 0 | 0%
17.1.4 | AL04_Ventana corrediza | 3 | U | 0 | 0 |  | #DIV/0! |  | 0 | 0% | 0 | 0% | 0 | 0% | 0 | 0% | 0 | 0% | 0 | 0% | 0 | 0%
17.1.5 | AL05_Ventana tabaquera | 1 | U | 0 | 0 |  | #DIV/0! |  | 0 | 0% | 0 | 0% | 0 | 0% | 0 | 0% | 0 | 0% | 0 | 0% | 0 | 0%
17.2 | MAMPARAS
17.2.1 | Ma1_Baños públicos femeninos | 1 | U | 0 | 0 |  | #DIV/0! |  | 0 | 0% | 0 | 0% | 0 | 0% | 0 | 0% | 0 | 0% | 0 | 0% | 0 | 0%
17.2.2 | Ma2_Baños públicos masculinos | 1 | U | 0 | 0 |  | #DIV/0! |  | 0 | 0% | 0 | 0% | 0 | 0% | 0 | 0% | 0 | 0% | 0 | 0% | 0 | 0%
17.2.3 | Ma3_Baños públicos masculinos | 2 | U | 0 | 0 |  | #DIV/0! |  | 0 | 0% | 0 | 0% | 0 | 0% | 0 | 0% | 0 | 0% | 0 | 0% | 0 | 0%
17.3 | BLINDEX
17.3.1 | B01_Puerta y paño fijo hall acceso | 1 | U | 0 | 0 |  | #DIV/0! |  | 0 | 0% | 0 | 0% | 0 | 0% | 0 | 0% | 0 | 0% | 0 | 0% | 0 | 0%
17.3.2 | B02_Puerta y paño fijo hall acceso | 1 | U | 0 | 0 |  | #DIV/0! |  | 0 | 0% | 0 | 0% | 0 | 0% | 0 | 0% | 0 | 0% | 0 | 0% | 0 | 0%
17.3.3 | B03_Paño fijo acceso | 1 | U | 0 | 0 |  | #DIV/0! |  | 0 | 0% | 0 | 0% | 0 | 0% | 0 | 0% | 0 | 0% | 0 | 0% | 0 | 0%
18 | ACERO INOXIDABLE |  |  |  |  | 0 | #DIV/0! | 0
18.1 | A°I°-01_Baranda Rampa de acceso | 1 | U | 0 | 0 |  | #DIV/0! |  | 0 | 0% | 0 | 0% | 0 | 0% | 0 | 0% | 0 | 0% | 0 | 0% | 0 | 0%
18.2 | A°I°-02_Apoya pie bar | 1 | U | 0 | 0 |  | #DIV/0! |  | 0 | 0% | 0 | 0% | 0 | 0% | 0 | 0% | 0 | 0% | 0 | 0% | 0 | 0%
18.3 | A°I°-03_Mesa de trabajo 225x60 | 1 | U | 0 | 0 |  | #DIV/0! |  | 0 | 0% | 0 | 0% | 0 | 0% | 0 | 0% | 0 | 0% | 0 | 0% | 0 | 0%
18.4 | A°I°-04_Mesa de trabajo 140x60 | 1 | U | 0 | 0 |  | #DIV/0! |  | 0 | 0% | 0 | 0% | 0 | 0% | 0 | 0% | 0 | 0% | 0 | 0% | 0 | 0%
18.5 | A°I°-05_Estantes 140x30 | 2 | U | 0 | 0 |  | #DIV/0! |  | 0 | 0% | 0 | 0% | 0 | 0% | 0 | 0% | 0 | 0% | 0 | 0% | 0 | 0%
18.6 | A°I°-06_ Estantes 63x30 | 2 | U | 0 | 0 |  | #DIV/0! |  | 0 | 0% | 0 | 0% | 0 | 0% | 0 | 0% | 0 | 0% | 0 | 0% | 0 | 0%
18.7 | A°I°-07_Campana de Extracción | 1 | U | 0 | 0 |  | #DIV/0! |  | 0 | 0% | 0 | 0% | 0 | 0% | 0 | 0% | 0 | 100% | 0 | 0% | 0 | 100%
18.8 | A°I°-08_Pasabilletes en caja (ver plano detalles box caja) | 1 | U | 0 | 0 |  | #DIV/0! |  | 0 | 0% | 0 | 0% | 0 | 0% | 0 | 0% | 0 | 0% | 0 | 0% | 0 | 0%
18.9 | A°I°-09_Tapa registro de llaves de paso fluxometro en box, 20x15 | 5 | U | 0 | 0 |  | #DIV/0! |  | 0 | 0% | 0 | 0% | 0 | 0% | 0 | 0% | 0 | 0% | 0 | 0% | 0 | 0%
19 | VIDRIOS Y ESPEJOS |  |  |  |  | 0 | #DIV/0! | 0
19.1 | V01_Vestuarios | 2 | U | 0 | 0 |  | #DIV/0! |  | 0 | 0% | 0 | 0% | 0 | 0% | 0 | 0% | 0 | 0% | 0 | 0% | 0 | 0%
19.2 | V02_SSHH públicos femenino y masculino | 5 | U | 0 | 0 |  | #DIV/0! |  | 0 | 0% | 0 | 0% | 0 | 0% | 0 | 0% | 0 | 0% | 0 | 0% | 0 | 0%
19.3 | V03_SSHH públicos femenino | 1 | U | 0 | 0 |  | #DIV/0! |  | 0 | 0% | 0 | 0% | 0 | 0% | 0 | 0% | 0 | 0% | 0 | 0% | 0 | 0%
19.4 | V04_SSHH baño accesible | 1 | U | 0 | 0 |  | #DIV/0! |  | 0 | 0% | 0 | 0% | 0 | 0% | 0 | 0% | 0 | 0% | 0 | 0% | 0 | 0%
19.5 | V05_Vidrio blindado | 1 | U | 0 | 0 |  | #DIV/0! |  | 0 | 0% | 0 | 0% | 0 | 0% | 0 | 0% | 0 | 0% | 0 | 0% | 0 | 0%
19.6 | V06_Fondo Espejo (215x110 aprox) y 2 estantes de vidrio (205x25) sobre mueble C07 de bar. Incluye 2 perfiles "U" de 215cm amurados para soporte de estantes. | 1 | U | 0 | 0 |  | #DIV/0! |  | 0 | 0% | 0 | 0% | 0 | 0% | 0 | 0% | 0 | 0% | 0 | 0% | 0 | 0%
20 | REVESTIMIENTO METÁLICO |  |  |  |  | 0 | #DIV/0! | 0
20.1 | R1_Revestimiento metálico de fachada - Paneles de chapa del tipo Hunter Douglas color gris (incluye perfilería y accesorios) | 1 | GL | 0 | 0 |  | #DIV/0! |  | 0 | 0% | 0 | 0% | 0 | 0% | 0 | 0% | 0 | 0% | 0 | 0% | 0 | 0%
20.2 | R1_Revestimiento metálico interior - Paneles de chapa del tipo Hunter Douglas color rojo intenso (incluye perfilería y accesorios) | 1 | GL | 0 | 0 |  | #DIV/0! |  | 0 | 0% | 0 | 0% | 0 | 0% | 0 | 0% | 0 | 0% | 0 | 0% | 0 | 0%
21 | CERRAMIENTO DE SEGURIDAD |  |  |  |  | 0 | #DIV/0! | 0
21.1 | CE1_Cortina metálica | 1 | U | 0 | 0 |  | #DIV/0! |  | 0 | 0% | 0 | 0% | 0 | 0% | 0 | 0% | 0 | 0% | 0 | 0% | 0 | 0%
21.2 | CE2_Cortina metálica | 1 | U | 0 | 0 |  | #DIV/0! |  | 0 | 0% | 0 | 0% | 0 | 0% | 0 | 0% | 0 | 0% | 0 | 0% | 0 | 0%
22 | CIELORRASO |  |  |  |  | 0 | #DIV/0! | 0
22.1 | Yeso de junta tomada | 543 | M2 | 0 | 0 |  | #DIV/0! |  | 0 | 0% | 0 | 0% | 0 | 0% | 0 | 0% | 0 | 0% | 0 | 0% | 0 | 0%
22.2 | Suspendido de bandejas modulares y desmontables de 60x60 | 74 | M2 | 0 | 0 |  | #DIV/0! |  | 0 | 0% | 0 | 0% | 0 | 0% | 0 | 0% | 0 | 0% | 0 | 0% | 0 | 0%
22.3 | Placa cementicia terminación microcemento | 28 | M2 | 0 | 0 |  | #DIV/0! |  | 0 | 0% | 0 | 0% | 0 | 0% | 0 | 0% | 0 | 0% | 0 | 0% | 0 | 0%
23 | PINTURAS |  |  |  |  | 0 | #DIV/0! | 0
23.1 | PINTURA PARAMENTOS
23.1.1 | Pintura exterior
23.1.1.1 | Muro medianero - Aplicación de Sikalastic 560C color gris sobre pretiles y cara lindera | 50 | M2 | 0 | 0 |  | #DIV/0! |  | 0 | 0% | 0 | 0% | 0 | 0% | 0 | 0% | 0 | 0% | 0 | 0% | 0 | 0%
23.1.1.2 | Muro medianero sector patio - Aplicación de pintura del Tipo Incafret o superior color gris sobre revoque fratasado (color de referencia carbonilla claro) | 166 | M2 | 0 | 0 |  | #DIV/0! |  | 0 | 0% | 0 | 0% | 0 | 0% | 0 | 0% | 0 | 0% | 0 | 0% | 0 | 0%
23.2 | Pintura interior
23.2.1 | Pintura super lavable latex del tipo Incalex o superior color Gris Fósil | 65.5 | M2 | 0 | 0 |  | #DIV/0! |  | 0 | 0% | 0 | 0% | 0 | 0% | 0 | 0% | 0 | 0% | 0 | 0% | 0 | 0%
23.2.2 | Pintura tipo Incalex toquesublime color de referencia, tipo Blanco gatito de la carta de Inca | 1 | GL | 0 | 0 |  | #DIV/0! |  | 0 | 0% | 0 | 0% | 0 | 0% | 0 | 0% | 0 | 0% | 0 | 0% | 0 | 0%
23.2.3 | Pintura tipo Incalex toquesublime color Negro por encima de cielorraso | 1 | GL | 0 | 0 |  | #DIV/0! |  | 0 | 0% | 0 | 0% | 0 | 0% | 0 | 0% | 0 | 0% | 0 | 0% | 0 | 0%
23.3 | PINTURA CIELORRASO
23.3.1 | Pintura cielorraso antihongos color blanco | 543 | M2 | 0 | 0 |  |  |  | 0 | 0% | 0 | 0% | 0 | 0% | 0 | 0% | 0 | 0% | 0 | 0% | 0 | 0%
#DIV/0!
23.4 | PINTURA HERRERÍA
23.4.1 | Fondo antióxido | 1 | GL | 0 | 0 |  | #DIV/0! |  | 0 | 0% | 0 | 0% | 0 | 0% | 0 | 0% | 0 | 0% | 0 | 0% | 0 | 0%
23.4.2 | Esmalte poliuretánico color gris tonalidad a definir por D.O. | 1 | GL | 0 | 0 |  | #DIV/0! |  | 0 | 0% | 0 | 0% | 0 | 0% | 0 | 0% | 0 | 0% | 0 | 0% | 0 | 0%
23.4.3 | Pintura del tipo Hammerite color negro forja | 1 | GL | 0 | 0 |  | #DIV/0! |  | 0 | 0% | 0 | 0% | 0 | 0% | 0 | 0% | 0 | 0% | 0 | 0% | 0 | 0%
23.5 | PINTURA MADERA
23.5.1 | Fondo para madera | 1 | GL | 0 | 0 |  | #DIV/0! |  | 0 | 0% | 0 | 0% | 0 | 0% | 0 | 0% | 0 | 0% | 0 | 0% | 0 | 0%
23.5.2 | Esmalte sintético satinado color gris tonalidad a definir por D.O. | 1 | GL | 0 | 0 |  | #DIV/0! |  | 0 | 0% | 0 | 0% | 0 | 0% | 0 | 0% | 0 | 0% | 0 | 0% | 0 | 0%
23.5.3 | Esmalte sintético satinado color rojo intenso | 1 | GL | 0 | 0 |  | #DIV/0! |  | 0 | 0% | 0 | 0% | 0 | 0% | 0 | 0% | 0 | 0% | 0 | 0% | 0 | 0%
24 | SANITARIA |  |  |  |  | 0 | #DIV/0! | 0
24.1 | RED PRIMARIA
24.1.1 | Cañería de desagues primarios | 1 | GL | 0 | 0 |  | #DIV/0! |  | 0 | 0% | 0 | 0% | 0 | 0% | 0 | 0% | 0 | 0% | 0 | 0% | 0 | 0%
24.1.2 | Cámaras de inspección de 60x60 aguas primarias | 4 | U | 0 | 0 |  | #DIV/0! |  | 0 | 0% | 0 | 0% | 0 | 0% | 0 | 0% | 0 | 0% | 0 | 0% | 0 | 0%
24.1.3 | Cámara de inspección de 60x60 con sifón desconector | 1 | U | 0 | 0 |  | #DIV/0! |  | 0 | 0% | 0 | 0% | 0 | 0% | 0 | 0% | 0 | 0% | 0 | 0% | 0 | 0%
24.1.4 | Ventilaciones asociadas a la red | 1 | GL | 0 | 0 |  | #DIV/0! |  | 0 | 0% | 0 | 0% | 0 | 0% | 0 | 0% | 0 | 0% | 0 | 0% | 0 | 0%
24.1.5 | Pruebas hidráulicas | 1 | GL | 0 | 0 |  | #DIV/0! |  | 0 | 0% | 0 | 0% | 0 | 0% | 0 | 0% | 0 | 0% | 0 | 0% | 0 | 0%
24.2 | RED SECUNDARIA
24.2.1 | Desagues de baño, tisanería, bar, local de elaboración y desagues de aire acondicionado | 1 | GL | 0 | 0 |  | #DIV/0! |  | 0 | 0% | 0 | 0% | 0 | 0% | 0 | 0% | 0 | 0% | 0 | 0% | 0 | 0%
24.2.2 | Pileta de patio y Bocas de desague | 4 | U | 0 | 0 |  | #DIV/0! |  | 0 | 0% | 0 | 0% | 0 | 0% | 0 | 0% | 0 | 0% | 0 | 0% | 0 | 0%
24.2.3 | Ventilaciones asociadas a la red | 1 | GL | 0 | 0 |  | #DIV/0! |  | 0 | 0% | 0 | 0% | 0 | 0% | 0 | 0% | 0 | 0% | 0 | 0% | 0 | 0%
24.2.4 | Pruebas hidráulicas (incluídas en item 21.1.5) | 0 | GL | 0 | 0 |  | #DIV/0! |  | 0 | 0% | 0 | 0% | 0 | 0% | 0 | 0% | 0 | 0% | 0 | 0% | 0 | 0%
24.3 | RED DE PLUVIALES
24.3.1 | Pluviales subterráneas, verticales y canalones de cubierta (estos incluidos en item techo liviano) | 1 | GL | 0 | 0 |  | #DIV/0! |  | 0 | 0% | 0 | 20% | 0 | 0% | 0 | 0% | 0 | 0% | 0 | 0% | 0 | 20%
24.3.2 | Boca de desague de 40x40 pluviales | 8 | U | 0 | 0 |  | #DIV/0! |  | 0 | 0% | 0 | 20% | 0 | 0% | 0 | 0% | 0 | 0% | 0 | 0% | 0 | 20%
24.3.3 | Boca de desague de 60x60 pluviales | 3 | U | 0 | 0 |  | #DIV/0! |  | 0 | 0% | 0 | 20% | 0 | 0% | 0 | 0% | 0 | 0% | 0 | 0% | 0 | 20%
24.3.4 | Reguera patio (pendiente, revoque y lustrado_ conformación en estructura) | 9.35 | ML | 0 | 0 |  | #DIV/0! |  | 0 | 0% | 0 | 20% | 0 | 0% | 0 | 0% | 0 | 0% | 0 | 0% | 0 | 20%
24.3.5 | Pruebas asociadas | 1 | GL | 0 | 0 |  | #DIV/0! |  | 0 | 0% | 0 | 20% | 0 | 0% | 0 | 0% | 0 | 0% | 0 | 0% | 0 | 20%
24.4 | RED DE ABASTECIMIENTO
24.4.1 | Tanques aprobados 2000 lts c/u con salida inferior | 2 | U | 0 | 0 |  | #DIV/0! |  | 0 | 0% | 0 | 0% | 0 | 0% | 0 | 0% | 0 | 0% | 0 | 0% | 0 | 0%
24.4.2 | Agua fría y caliente | 1 | GL | 0 | 0 |  | #DIV/0! |  | 0 | 0% | 0 | 0% | 0 | 0% | 0 | 0% | 0 | 0% | 0 | 0% | 0 | 0%
24.4.3 | Suministro y colocación de aparatos (inodoros con tapa, mingitorio, sifones, colillas, tapajuntas, etc) y accesorios baños | 1 | GL | 0 | 0 |  | #DIV/0! |  | 0 | 0% | 0 | 0% | 0 | 0% | 0 | 0% | 0 | 0% | 0 | 0% | 0 | 0%
24.4.4 | Suministro y colocación de grifería baños (incluye canilla de servicio) | 1 | GL | 0 | 0 |  | #DIV/0! |  | 0 | 0% | 0 | 0% | 0 | 0% | 0 | 0% | 0 | 0% | 0 | 0% | 0 | 0%
24.4.5 | Suministro y colocación de grifería baño universal (incluye canilla de servicio) | 1 | GL | 0 | 0 |  | #DIV/0! |  | 0 | 0% | 0 | 0% | 0 | 0% | 0 | 0% | 0 | 0% | 0 | 0% | 0 | 0%
24.4.6 | Suministro y colocación de grifería bar y local de elaboración | 1 | GL | 0 | 0 |  | #DIV/0! |  | 0 | 0% | 0 | 0% | 0 | 0% | 0 | 0% | 0 | 0% | 0 | 0% | 0 | 0%
24.4.7 | Nicho medidor de OSE | 1 | GL | 0 | 0 |  | #DIV/0! |  | 0 | 0% | 0 | 0% | 0 | 0% | 0 | 0% | 0 | 0% | 0 | 0% | 0 | 0%
24.4.8 | Pruebas manométricas | 1 | GL | 0 | 0 |  | #DIV/0! |  | 0 | 0% | 0 | 0% | 0 | 0% | 0 | 0% | 0 | 0% | 0 | 0% | 0 | 0%
25. | VARIOS |  |  |  |  | 0 | #DIV/0! | 0
25.1 | Ayudas a subcontratos | 1 | GL | 0 | 0 |  | #DIV/0! |  | 0 | 0% | 0 | 0% | 0 | 0% | 0 | 0% | 0 | 0% | 0 | 0% | 0 | 0%
25.2 | Planos conforme a obra | 1 | GL | 0 | 0 |  | #DIV/0! |  | 0 | 0% | 0 | 0% | 0 | 0% | 0 | 0% | 0 | 0% | 0 | 0% | 0 | 0%
25.3 | Gastos generales (fletes, seguridad personal, etc) | 1 | GL | 0 | 0 |  | #DIV/0! |  | 0 | 0% | 0 | 0% | 0 | 0% | 0 | 0% | 0 | 0% | 0 | 0% | 0 | 0%
A | SUBTOTAL OBRAS EDILICIAS |  |  |  |  | 0 | #DIV/0! | 0
#DIV/0!
B | SUBCONTRATOS
26 | MEDIDAS DE PROTECCIÓN CONTRA INCENDIO |  |  |  |  | 0 | #DIV/0! | 0
26.1 | Extintores de polvo ABC de 4 Kg | 4 | U | 0 | 0 |  | #DIV/0! |  | 0 | 0% | 0 | 0% | 0 | 0% | 0 | 0% | 0 | 0% | 0 | 0% | 0 | 0%
26.2 | Extintor de Co2 de 3.5Kg | 6 | U | 0 | 0 |  | #DIV/0! |  | 0 | 0% | 0 | 0% | 0 | 0% | 0 | 0% | 0 | 0% | 0 | 0% | 0 | 0%
26.3 | Extintor k 6 lts | 1 | U | 0 | 0 |  | #DIV/0! |  | 0 | 0% | 0 | 0% | 0 | 0% | 0 | 0% | 0 | 0% | 0 | 0% | 0 | 0%
26.4 | Cartelería fotoluminiscente de acuerdo a proyecto | 20 | U | 0 | 0 |  | #DIV/0! |  | 0 | 0% | 0 | 0% | 0 | 0% | 0 | 0% | 0 | 0% | 0 | 0% | 0 | 0%
26.5 | Cartel de salida luminiscente de acuerdo a proyecto | 5 | U | 0 | 0 |  | #DIV/0! |  | 0 | 0% | 0 | 0% | 0 | 0% | 0 | 0% | 0 | 0% | 0 | 0% | 0 | 0%
26.6 | Luces de emergencia | 23 | U | 0 | 0 |  | #DIV/0! |  | 0 | 0% | 0 | 0% | 0 | 0% | 0 | 0% | 0 | 0% | 0 | 0% | 0 | 0%
26.7 | Planos de usted está aquí en cada local de acuerdo a Memoria Técnica | 1 | GL | 0 | 0 |  | #DIV/0! |  | 0 | 0% | 0 | 0% | 0 | 0% | 0 | 0% | 0 | 0% | 0 | 0% | 0 | 0%
26.8 | Sistema de detección y alarma de incendio | 1 | GL | 0 | 0 |  | #DIV/0! |  | 0 | 0% | 0 | 0% | 0 | 0% | 0 | 0% | 0 | 0% | 0 | 0% | 0 | 0%
27 | ACONDICIONAMIENTO ELÉCTRICO Y CABLEADO ESTRUCTURADO |  |  |  |  | 0 | #DIV/0! | 0
ACONDICIONAMIENTO ELÉCTRICO
27.1 | Punto de medida
27.1.1 | Suministro y montaje de canalizaciones para acometida de UTE | 1 | GL | 0 | 0 |  | #DIV/0! |  | 0 | 0% | 0 | 0% | 0 | 0% | 0 | 0% | 0 | 0% | 0 | 0% | 0 | 0%
27.1.2 | Suministro y montaje de elementos para el puesto de medida indirecta | 1 | GL | 0 | 0 |  | #DIV/0! |  | 0 | 0% | 0 | 0% | 0 | 0% | 0 | 0% | 0 | 0% | 0 | 0% | 0 | 0%
27.2 | Sistema de descarga a tierra | [5 empty] | #DIV/0!
27.2.1 | Suministro y ejecución de sistema de descarga a tierra | 1 | GL | 0 | 0 |  | #DIV/0! |  | 0 | 0% | 0 | 0% | 0 | 0% | 0 | 0% | 0 | 0% | 0 | 0% | 0 | 0%
27.3 | Tableros
27.3.1 | Suministro, montaje y conexionado de Tablero General | 1 | GL | 0 | 0 |  | #DIV/0! |  | 0 | 0% | 0 | 0% | 0 | 0% | 0 | 0% | 0 | 0% | 0 | 0% | 0 | 0%
27.3.2 | Suministro, montaje y conexionado de tablero dependencias Internas | 1 | GL | 0 | 0 |  | #DIV/0! |  | 0 | 0% | 0 | 0% | 0 | 0% | 0 | 0% | 0 | 0% | 0 | 0% | 0 | 0%
27.3.3 | Suministro, montaje y conexionado de tablero de Bar | 1 | GL | 0 | 0 |  | #DIV/0! |  | 0 | 0% | 0 | 0% | 0 | 0% | 0 | 0% | 0 | 0% | 0 | 0% | 0 | 0%
27.3.4 | Suministro y montaje de panel de iluminación | 1 | GL | 0 | 0 |  | #DIV/0! |  | 0 | 0% | 0 | 0% | 0 | 0% | 0 | 0% | 0 | 0% | 0 | 0% | 0 | 0%
#DIV/0!
27.4 | Línea de acometida a Tablero General | [5 empty] | #DIV/0!
27.4.1 | Suministro, tendido y conexionado de línea de alimentación a Tablero General. | 1 | GL | 0 | 0 |  | #DIV/0! |  | 0 | 0% | 0 | 0% | 0 | 0% | 0 | 0% | 0 | 0% | 0 | 0% | 0 | 0%
#DIV/0!
27.5. | Canalizaciones para potencia, cableado estructurado, seguridad y TV | [5 empty] | #DIV/0!
27.5.1 | Suministro y montaje de ductos, caños de hierro y cañerías de PVC | 1 | GL | 0 | 0 |  | #DIV/0! |  | 0 | 0% | 0 | 0% | 0 | 0% | 0 | 0% | 0 | 0% | 0 | 0% | 0 | 0%
#DIV/0!
27.6 | Cajas, tomacorrientes, llaves, plaquetas y registros | [5 empty] | #DIV/0!
27.6.1 | Suministro y montaje de plaquetas,módulos tipo tres en lína, tipo Schuko con tierra lateral y central, módulo de corte unipolar, de corte biplar, de combinación, módulo pulsador, cajas de llave, cajas de brazo y registros. | 1 | GL | 0 | 0 |  | #DIV/0! |  | 0 | 0% | 0 | 0% | 0 | 0% | 0 | 0% | 0 | 0% | 0 | 0% | 0 | 0%
#DIV/0!
27.7 | Conductores de potencia | [5 empty] | #DIV/0!
27.7.1 | Suministro y enhebrado de conductores | 1 | GL | 0 | 0 |  | #DIV/0! |  | 0 | 0% | 0 | 0% | 0 | 0% | 0 | 0% | 0 | 0% | 0 | 0% | 0 | 0%
#DIV/0!
27.8 | Iluminación | [5 empty] | #DIV/0!
27.8.1 | Suministro y montaje de luminarias | 1 | GL | 0 | 0 |  | #DIV/0! |  | 0 | 0% | 0 | 0% | 0 | 0% | 0 | 0% | 0 | 0% | 0 | 0% | 0 | 0%
27.8.2 | Suministro y montaje de sistema de control de iluminación DMX en la sala de juegos | 1 | GL | 0 | 0 |  | #DIV/0! |  | 0 | 0% | 0 | 0% | 0 | 0% | 0 | 0% | 0 | 0% | 0 | 0% | 0 | 0%
27.8.3 | Suministro y enhebrado de cables de control | 1 | GL | 0 | 0 |  | #DIV/0! |  | 0 | 0% | 0 | 0% | 0 | 0% | 0 | 0% | 0 | 0% | 0 | 0% | 0 | 0%
#DIV/0!
27.9 | Suministro y montaje de UPS | [5 empty] | #DIV/0!
27.9.1 | Suministro, montaje y conexionado de UPS de 60kVA (no cotizar ya que corre por cuenta del proveedor que lo suministra) | 1 | GL | 0 | 0 |  | #DIV/0! |  | 0 | 0% | 0 | 0% | 0 | 0% | 0 | 0% | 0 | 0% | 0 | 0% | 0 | 0%
#DIV/0!
27.10 | Videoporteros y Controles de Acceso | [5 empty] | #DIV/0!
27.10.1 | Suministro, montaje y conexionado de sistema de videoporteros, de sistema de control de acceso con tarjeta y teclado; consola de control de acceso | 1 | GL | 0 | 0 |  | #DIV/0! |  | 0 | 0% | 0 | 0% | 0 | 0% | 0 | 20% | 0 | 30% | 0 | 50% | 0 | 100%
#DIV/0!
27.11 | Otros | [5 empty] | #DIV/0!
27.11.1 | Pruebas y ensayos | 1 | GL | 0 | 0 |  | #DIV/0! |  | 0 | 0% | 0 | 0% | 0 | 0% | 0 | 0% | 0 | 0% | 0 | 0% | 0 | 0%
27.11.2 | Planos conforme a obra | 1 | GL | 0 | 0 |  | #DIV/0! |  | 0 | 0% | 0 | 0% | 0 | 0% | 0 | 0% | 0 | 0% | 0 | 0% | 0 | 0%
27.11.3 | Suministro e instalación de ductos para fibra optica ANTEL | 1 | GL | 0 | 0 |  | #DIV/0! |  | 0 | 0% | 0 | 0% | 0 | 0% | 0 | 0% | 0 | 0% | 0 | 0% | 0 | 0%
27.11.4 | Suministro e instalación de ductos para UTP DEDICADO | 1 | GL | 0 | 0 |  | #DIV/0! |  | 0 | 0% | 0 | 0% | 0 | 0% | 0 | 0% | 0 | 0% | 0 | 0% | 0 | 0%
#DIV/0!
27.12 | CABLEADO ESTRUCTURADO (son 2 racks) | [5 empty] | #DIV/0!
27.12.1 | Suministro y tendido y conexionado de cable UTP cat. 6 | 2 | GL | 0 | 0 |  | #DIV/0! |  | 0 | 0% | 0 | 0% | 0 | 0% | 0 | 0% | 0 | 0% | 0 | 0% | 0 | 0%
27.12.2 | Suministro e instalación de plaqueta con un conector RJ45 | 2 | GL | 0 | 0 |  | #DIV/0! |  | 0 | 0% | 0 | 0% | 0 | 0% | 0 | 0% | 0 | 0% | 0 | 0% | 0 | 0%
27.12.3 | Suministro e instalación de plaqueta con dos conectores RJ45 | 2 | GL | 0 | 0 |  | #DIV/0! |  | 0 | 0% | 0 | 0% | 0 | 0% | 0 | 0% | 0 | 0% | 0 | 0% | 0 | 0%
27.12.4 | Rack de 42 U tipo autoportante | 2 | GL | 0 | 0 |  | #DIV/0! |  | 0 | 0% | 0 | 0% | 0 | 0% | 0 | 0% | 0 | 0% | 0 | 0% | 0 | 0%
27.12.5 | Suministo de Patch Cord Cat. 6 | 2 | GL | 0 | 0 |  | #DIV/0! |  | 0 | 0% | 0 | 0% | 0 | 0% | 0 | 0% | 0 | 0% | 0 | 0% | 0 | 0%
27.12.6 | Suministro de Patch Cord Cat. A (long.1m) | 2 | GL | 0 | 0 |  | #DIV/0! |  | 0 | 0% | 0 | 0% | 0 | 0% | 0 | 0% | 0 | 0% | 0 | 0% | 0 | 0%
27.12.7 | Suministro e instalación de patchera Cat 6 de 24 bocas | 2 | GL | 0 | 0 |  | #DIV/0! |  | 0 | 0% | 0 | 0% | 0 | 0% | 0 | 0% | 0 | 0% | 0 | 0% | 0 | 0%
27.12.8 | Suministro e instalación material de identificación y accesorios varios | 2 | GL | 0 | 0 |  | #DIV/0! |  | 0 | 0% | 0 | 0% | 0 | 0% | 0 | 0% | 0 | 0% | 0 | 0% | 0 | 0%
27.12.9 | Bandeja porta equipos | 2 | GL | 0 | 0 |  | #DIV/0! |  | 0 | 0% | 0 | 0% | 0 | 0% | 0 | 0% | 0 | 0% | 0 | 0% | 0 | 0%
27.12.10 | Ensayos, pruebas, certificación, puesta en funcionamiento y planos. | 2 | GL | 0 | 0 |  | #DIV/0! |  | 0 | 0% | 0 | 0% | 0 | 0% | 0 | 0% | 0 | 0% | 0 | 0% | 0 | 0%
28 | ACONDICIONAMIENTO TÉRMICO |  |  |  |  | 0 | #DIV/0! | 0
28.1 | UNIDADES SPLIT (Suministro e instalación)
28.1.1 | Pared 9.000 | 2 | U | 0 | 0 |  | #DIV/0! |  | 0 | 0% | 0 | 0% | 0 | 0% | 0 | 0% | 0 | 0% | 0 | 0% | 0 | 0%
28.1.2 | Pared 12.000 | 5 | U | 0 | 0 |  | #DIV/0! |  | 0 | 0% | 0 | 0% | 0 | 0% | 0 | 0% | 0 | 0% | 0 | 0% | 0 | 0%
28.1.3 | Pared 18.000 | 3 | U | 0 | 0 |  | #DIV/0! |  | 0 | 0% | 0 | 0% | 0 | 0% | 0 | 0% | 0 | 0% | 0 | 0% | 0 | 0%
28.1.4 | Cañerías | 1 | GL | 0 | 0 |  | #DIV/0! |  | 0 | 0% | 0 | 0% | 0 | 0% | 0 | 0% | 0 | 0% | 0 | 0% | 0 | 0%
28.1.5 | Bandejas sin tapa | 1 | GL | 0 | 0 |  | #DIV/0! |  | 0 | 0% | 0 | 0% | 0 | 0% | 0 | 0% | 0 | 0% | 0 | 0% | 0 | 0%
28.1.6 | Bandejas con tapa | 1 | GL | 0 | 0 |  | #DIV/0! |  | 0 | 0% | 0 | 0% | 0 | 0% | 0 | 0% | 0 | 0% | 0 | 0% | 0 | 0%
28.1.7 | Controles | 1 | GL | 0 | 0 |  | #DIV/0! |  | 0 | 0% | 0 | 0% | 0 | 0% | 0 | 0% | 0 | 0% | 0 | 0% | 0 | 0%
28.2 | ROOFTOP
28.2.1 | Equipos e instalación RT-1 / RT-2 | 2 | U | 0 | 0 |  |  |  | 0 | 0% | 0 | 0% | 0 | 0% | 0 | 0% | 0 | 0% | 0 | 0% | 0 | 0%
28.2.2 | Ductos de inyección de aire aislados | 1 | GL | 0 | 0 |  |  |  | 0 | 0% | 0 | 0% | 0 | 0% | 0 | 0% | 0 | 0% | 0 | 0% | 0 | 0%
28.2.3 | Ductos de retorno de aire aislados | 1 | GL | 0 | 0 |  |  |  | 0 | 0% | 0 | 0% | 0 | 0% | 0 | 0% | 0 | 0% | 0 | 0% | 0 | 0%
28.2.4 | Difusores de inyección | 1 | GL | 0 | 0 |  |  |  | 0 | 0% | 0 | 0% | 0 | 0% | 0 | 0% | 0 | 0% | 0 | 0% | 0 | 0%
28.2.5 | Rejas de retorno | 1 | GL | 0 | 0 |  |  |  | 0 | 0% | 0 | 0% | 0 | 0% | 0 | 0% | 0 | 0% | 0 | 0% | 0 | 0%
28.3 | VENTILADORES
28.3.1 | Ventiladores axiales | 5 | U | 0 | 0 |  |  |  | 0 | 0% | 0 | 0% | 0 | 0% | 0 | 0% | 0 | 0% | 0 | 0% | 0 | 0%
28.3.2 | Ventiladores helicocentrífugos | 4 | U | 0 | 0 |  |  |  | 0 | 0% | 0 | 0% | 0 | 0% | 0 | 0% | 0 | 0% | 0 | 0% | 0 | 0%
28.3.3 | Ductos de inyección y extracción | 1 | GL | 0 | 0 |  |  |  | 0 | 0% | 0 | 0% | 0 | 0% | 0 | 0% | 0 | 0% | 0 | 0% | 0 | 0%
28.3.4 | Rejas de TAE y EXP | 1 | GL | 0 | 0 |  |  |  | 0 | 0% | 0 | 0% | 0 | 0% | 0 | 0% | 0 | 0% | 0 | 0% | 0 | 0%
28.4 | EXTRACCIÓN COCINA
28.4.1 | Ventilador VE-C01 | 1 | U | 0 | 0 |  | #DIV/0! |  | 0 | 0% | 0 | 0% | 0 | 0% | 0 | 0% | 0 | 0% | 0 | 0% | 0 | 0%
28.4.2 | Ductos | 1 | GL | 0 | 0 |  | #DIV/0! |  | 0 | 0% | 0 | 0% | 0 | 0% | 0 | 0% | 0 | 0% | 0 | 0% | 0 | 0%
28.4.3 | Controles | 1 | GL | 0 | 0 |  | #DIV/0! |  | 0 | 0% | 0 | 0% | 0 | 0% | 0 | 0% | 0 | 0% | 0 | 0% | 0 | 0%
28.5 | OTROS
28.5.1 | Otros (viáticos y fletes) | 1 | GL | 0 | 0 |  | #DIV/0! |  | 0 | 0% | 0 | 0% | 0 | 0% | 0 | 0% | 0 | 0% | 0 | 0% | 0 | 0%
B | SUBTOTAL SUBCONTRATOS |  |  |  |  | 0 | #DIV/0! | 0
C | RUBROS AGREGADOS POR EL CONTRATISTA |  |  |  |  | 0 | #DIV/0! | 0
29.1 |  |  |  | 0 | 0 |  | #DIV/0! |  | 0 | 0% | 0 | 0% | 0 | 0% | 0 | 0% | 0 | 0% | 0 | 0% | 0 | 0%
29.2 |  |  |  | 0 | 0 |  | #DIV/0! |  | 0 | 0% | 0 | 0% | 0 | 0% | 0 | 0% | 0 | 0% | 0 | 0% | 0 | 0%
C | SUBTOTAL RUBROS AGREGADOS POR EL CONTRATISTA |  |  |  |  | 0 | #DIV/0! | 0
D | OTROS RUBROS
30 | ACONDICIONAMIENTO TÉRMICO |  |  |  |  | 0 | #DIV/0! | 0
30.1 | OTROS
30.1.1 | Protección de cañerías de AACC: 3 capas (aislación térmica, cinta aislante y cinta aluminio) en todo el recorrido de cañerías al exterior | 1 | GL | 0 | 0 |  | #DIV/0! |  | 0 | 0% | 0 | 0% | 0 | 0% | 0 | 0% | 0 | 0% | 0 | 0% | 0 | 0%
31 | MOBILIARIO |  |  |  |  | 0 | #DIV/0! | 0
31.1 | MB7_Mueble aéreo (especif en planos) | 1 | U | 0 | 0 |  | #DIV/0! |  | 0 | 0% | 0 | 0% | 0 | 0% | 0 | 0% | 0 | 0% | 0 | 0% | 0 | 0%
31.2 | MB8_Mesa de conteo, estructura metálica, tapa de vidrio (especif en planos) | 1 | U | 0 | 0 |  | #DIV/0! |  | 0 | 0% | 0 | 0% | 0 | 0% | 0 | 0% | 0 | 0% | 0 | 0% | 0 | 0%
31.3 | MB9_Mueble bajo (especif en planos) | 4 | U | 0 | 0 |  | #DIV/0! |  | 0 | 0% | 0 | 0% | 0 | 0% | 0 | 0% | 0 | 0% | 0 | 0% | 0 | 0%
31.4 | MB10_Mesa de trabajo, estructura metálica, tapa fingerjoint (especif en planos) | 1 | U | 0 | 0 |  | #DIV/0! |  | 0 | 0% | 0 | 0% | 0 | 0% | 0 | 0% | 0 | 0% | 0 | 0% | 0 | 0%
31.5 | MB_11 Cajonera Taller de Máquinas (especif en planos) | 1 | U | 0 | 0 |  | #DIV/0! |  | 0 | 0% | 0 | 0% | 0 | 0% | 0 | 0% | 0 | 0% | 0 | 0% | 0 | 0%
31.6 | MB12_Estación de trabajo (especif en planos) | 1 | U | 0 | 0 |  | #DIV/0! |  | 0 | 0% | 0 | 0% | 0 | 0% | 0 | 0% | 0 | 0% | 0 | 0% | 0 | 0%
31.7 | MB13_Mostrador caseta de seguridad (especif en planos) | 1 | U | 0 | 0 |  | #DIV/0! |  | 0 | 0% | 0 | 0% | 0 | 0% | 0 | 0% | 0 | 0% | 0 | 0% | 0 | 0%
31.8 | MB14_Cajón de billetes (especif en planos) | 1 | U | 0 | 0 |  | #DIV/0! |  | 0 | 0% | 0 | 0% | 0 | 0% | 0 | 0% | 0 | 0% | 0 | 0% | 0 | 0%
31.9 | MB15_Cajón de billetes (especif en planos) | 2 | U | 0 | 0 |  | #DIV/0! |  | 0 | 0% | 0 | 0% | 0 | 0% | 0 | 0% | 0 | 0% | 0 | 0% | 0 | 0%
31.10 | MB16_Mueble porta PC | 3 | U | 0 | 0 |  | #DIV/0! |  | 0 | 0% | 0 | 0% | 0 | 0% | 0 | 0% | 0 | 0% | 0 | 0% | 0 | 0%
31.11 | MB17_Estantes caseta (especif en planos) | 2 | U | 0 | 0 |  | #DIV/0! |  | 0 | 0% | 0 | 0% | 0 | 0% | 0 | 0% | 0 | 0% | 0 | 0% | 0 | 0%
31.12 | MB21_Banco prefabricado de hormigón armado (especif en planos) | 4 | U | 0 | 0 |  | #DIV/0! |  | 0 | 0% | 0 | 0% | 0 | 0% | 0 | 0% | 0 | 0% | 0 | 0% | 0 | 0%
31.13 | PR1_Papeleras de reciclaje | 4 | U | 0 | 0 |  | #DIV/0! |  | 0 | 0% | 0 | 0% | 0 | 0% | 0 | 0% | 0 | 0% | 0 | 0% | 0 | 0%
32 | SEÑALÉCTICA |  |  |  |  | 0 | #DIV/0! | 0
32.1 | VINILOS
32.1.1 | Vinilos en puertas interiores y exteriores (plenos y arenados) | 1 | GL | 0 | 0 |  | #DIV/0! |  | 0 | 0% | 0 | 0% | 0 | 0% | 0 | 0% | 0 | 0% | 0 | 0% | 0 | 0%
32.2 | ACERO INOXIDABLE
32.2.1 | Señaléctica en baños públicos en acero | 1 | GL | 0 | 0 |  | #DIV/0! |  | 0 | 0% | 0 | 0% | 0 | 0% | 0 | 0% | 0 | 0% | 0 | 0% | 0 | 0%
32.3 | ACRÍLICO EN FACHADA
32.3.1 | Cartería institucional de fachada con iluminación | 1 | GL | 0 | 0 |  | #DIV/0! |  | 0 | 0% | 0 | 0% | 0 | 0% | 0 | 0% | 0 | 0% | 0 | 0% | 0 | 0%
32.4 | SINTRA
32.4.1 | Carteles en sintra | 1 | GL | 0 | 0 |  | #DIV/0! |  | 0 | 0% | 0 | 0% | 0 | 0% | 0 | 0% | 0 | 0% | 0 | 0% | 0 | 0%
33 | ACONDICIONAMIENTO VEGETAL |  |  |  |  | 0 | #DIV/0! | 0
33.1 | Santa Rita (Colores fucsia, rojo, amarillo, naranja y blanco - 2 plantas de cada color) | 10 | U | 0 | 0 |  | #DIV/0! |  | 0 | 0% | 0 | 0% | 0 | 0% | 0 | 0% | 0 | 0% | 0 | 0% | 0 | 0%
33.2 | Alocasia | 5 | U | 0 | 0 |  | #DIV/0! |  | 0 | 0% | 0 | 0% | 0 | 0% | 0 | 0% | 0 | 0% | 0 | 0% | 0 | 0%
33.3 | Monstera Deliciosa | 5 | U | 0 | 0 |  | #DIV/0! |  | 0 | 0% | 0 | 0% | 0 | 0% | 0 | 0% | 0 | 0% | 0 | 0% | 0 | 0%
33.4 | Tuna | 8 | U | 0 | 0 |  | #DIV/0! |  | 0 | 0% | 0 | 0% | 0 | 0% | 0 | 0% | 0 | 0% | 0 | 0% | 0 | 0%
33.5 | Formio rojo | 12 | U | 0 | 0 |  | #DIV/0! |  | 0 | 0% | 0 | 0% | 0 | 0% | 0 | 0% | 0 | 0% | 0 | 0% | 0 | 0%
33.6 | Stipa tenuissima | 12 | U | 0 | 0 |  | #DIV/0! |  | 0 | 0% | 0 | 0% | 0 | 0% | 0 | 0% | 0 | 0% | 0 | 0% | 0 | 0%
D | SUB_TOTAL OTROS RUBROS |  |  |  |  | 0 | #DIV/0! | 0 | 0 | #DIV/0! | 0 | #DIV/0! | 0 | #DIV/0! | 0 | #DIV/0! | 0 | #DIV/0! | 0 | #DIV/0! | 0 | #DIV/0!
[9 empty] | MES 1 |  | MES 2 |  | MES 3 |  | MES 4 |  | MES 5 |  | MES 6 |  | TOTAL DE OBRA
A | SUBTOTAL OBRAS EDILICIAS |  |  |  |  | 0 | #DIV/0! | 0
B | SUBTOTAL SUBCONTRATOS |  |  |  |  | 0 | #DIV/0! | 0
C | SUBTOTAL RUBROS AGREGADOS POR EL CONTRATISTA |  |  |  |  | 0
D | SUBTOTAL OTROS RUBROS |  |  |  |  | 0 | #DIV/0! | 0
A+B+ C+D | SUB_TOTAL OBRA PREVISTA (Obras Edilicias_ Subcontratos_ Rubros agregados_Otros Rubros) |  |  |  |  | 0 | #DIV/0! | 0 | 0 | #DIV/0! | 0 | #DIV/0! | 0 | #DIV/0! | 0 | #DIV/0! | 0 | #DIV/0! | 0 | #DIV/0! | 0 | #DIV/0!
[9 empty] | $ | % | $ | % | $ | % | $ | % | $ | % | $ | % | $ | %
[9 empty] | MES 1 |  | MES 2 |  | MES 3 |  | MES 4 |  | MES 5 |  | MES 6 |  | TOTAL DE OBRA (6 meses)
[5 empty] | IVA | 0
[5 empty] | TOTAL | 0
[5 empty] | MOI | 0
PLAZO DE OBRA |  |  | DIAS
NOTA: ES RESPONSABILIDAD DEL OFERENTE VERIFICAR, RATIFICAR Y/O RECTIFICAR LAS FORMULAS EN EL PRESENTE DOCUMENTO ASI COMO LAS CANTIDADES Y METRAJES PARA CADA ITEM
[5 empty] | IVA | 0
[5 empty] | TOTAL | 0
[5 empty] | MOI | 0
0