## Subestación
Id | Matrícula o número identificador | Descripción centro | Nombre | Tipo de subestación | Tipo de edificación | Posibilidad de ampliación | Posibilidad de acceso directo | Forma de Acceso | Superficie de la subestación (m2) | Altura de la subestación (m) | Ancho del Acceso (puerta) (m) | Altura del Acceso (puerta) (m) | Requerimiento de grúa | Descripción complementaria | Característica eléctrica | Inunda canal | Peligro de maniobra | Entrada indirecta | Ventilación insuficiente | Estado fisico deteriorado | Falta de acceso al trafo | Dificultad de acceso | Iluminación insuficiente | Fecha de puesta en servicio | Celdas | Seccionadores | Transformadores | Barras | Reguladores | Fusibles | Descargadores | Aparatos de Medida | Transformadores de Intensidad | Transformadores de Tensión | Dirección | Codigo Interfase | Salidas | Tensión de entrada (V) | Tensión de salida 1 (V) | Tensión de salida 2 (V) | Propiedad | Potencia (kVA) | Interruptores Generales | Tablero Baja | Fusibles de Baja Tensión | Autotransformadores | Caída de tensión (V) | Tc potencial | Adt | Fecha del último mantenimiento | Observaciones | Disyuntores | Baterias | Reconectadores | Salidas de baja tensión | Departamento | Localidad | Calle | Número | Duplicador | Puesta Tierras | Cgp | Secc Tetra Cargas | Entidad singular | Caja Terminal Fibra Opticas | Seccionador Carros | Apoyos | Reactores | Indicador P Faltas | Caja Distribucions | Internal Cables | Salida Alimentadora | Transformer Tbts | Medidors | Cantidad de elementos telecomandados | Scada Local | Unidades Remotas | Seccionadores de PAT | Reles | Disyuntores Extraibles | Cargas Puntuales
5823726 | 0001 | 6290 B.T. ZONA 2 | 0001 | Subestación de transformación | Piso compartida mampostería |  | Si | Urbano | 400000000000 | 200000000000 |  | 150000000000 |  |  | Trifásica | Desconocido | Desconocido | Desconocido | Desconocido | Desconocido | Desconocido | Desconocido |  | 1957-09-15 | (10) | (16) | (2) | (1) |  |  | (1) |  |  |  | 01001000103110029800 | 640001598 |  | 6000 | 230 | 400 | UTE | 1130 | [6 empty] | 1006 | 2014-03-12 | renumerada con fotos | (4) |  |  | (15) | MONTEVIDEO | MONTEVIDEO | PIEDRAS | 0298 | 00 | (1) |  |  | MONTEVIDEO | [6 empty] | (52) | 01/8/6 |  |  | 0
5823720 | 0002 | 6290 B.T. ZONA 2 | 0002 | Subestación de transformación | Piso compartida mampostería | Si | Si | Urbano | 980000000000 | 300000000000 |  | 220000000000 | Si | ESQ. 25 DE AGOSTO | Trifásica | Desconocido | Desconocido | Desconocido | Desconocido | Desconocido | Desconocido | Desconocido |  | 1955-08-21 | (9) | (5) | (1) | (1) | [6 empty] | 01001000102485159700 | 640003158 |  | 6000 | 230 | 400 | UTE | 630 | [6 empty] | 1006 | 2013-02-25 | renumerada con fotos | (4) |  |  | (15) | MONTEVIDEO | MONTEVIDEO | MITRE,BARTOLOME | 1597 | 00 | (1) |  |  | MONTEVIDEO | [6 empty] | (34) | 96/14/6 |  |  | 4 |  | (1)
5823714 | 0003 | 6290 B.T. ZONA 2 | 1607/11 | Subestación de transformación | Piso compartida mampostería | Si | Si | Urbano | 990000000000 | 400000000000 |  | 300000000000 | Si | ESQ. CERRO LARGO | Trifásica | Desconocido | Desconocido | Desconocido | Desconocido | Desconocido | Desconocido | Desconocido |  | 1937-05-25 | (10) | (13) | (2) | (2) | [6 empty] | 010010001005431607 | 640001825 |  | 6000 | 230 | Sin tensión | UTE | 1260 | [6 empty] | 1006 | 2014-12-13 | renumerada con fotos | (6) |  |  | (25) | MONTEVIDEO | MONTEVIDEO | ANDES | 1607 |  | (1) |  |  | MONTEVIDEO | [6 empty] | (50) | 96/14/6 |  |  | 5
5843514 | 0005 | 6290 B.T. ZONA 2 | 1461/65 | Subestación de transformación | Piso compartida mampostería |  | Si | Urbano | 990000000000 | 400000000000 |  | 300000000000 | Si | C/TRAFO | Trifásica | Desconocido | Desconocido | Desconocido | Desconocido | Desconocido | Desconocido | Desconocido |  | 1957-04-13 | (8) | (11) | (2) | (1) | [6 empty] | 010010001038571461 | 640000558 |  | 6000 | 230 | 400 | UTE | 1630 | [6 empty] | 1006 | 2015-06-17 | renumerada con fotos | (5) |  |  | (26) | MONTEVIDEO | MONTEVIDEO | TREINTA Y TRES | 1461 |  | (1) |  |  | MONTEVIDEO | [6 empty] | (58) | 01/7/6 |  |  | 0
5823696 | 0006 | 6290 B.T. ZONA 2 | 773/75 | Subestación de transformación | Piso compartida mampostería | Si |  | Urbano | 320000000000 | 100000000000 |  | 160000000000 | Si |  | Trifásica | Desconocido | Desconocido | Desconocido | Desconocido | Desconocido | Desconocido | Desconocido |  | 1937-02-23 | (11) | (11) | (3) | (1) | [6 empty] | 01001000102437077300 | 640000712 |  | 6000 | 230 | 400 | UTE | 1660 | [6 empty] | 1006 | 2010-08-11 | cambio de trafo | (4) |  |  | (20) | MONTEVIDEO | MONTEVIDEO | MERCEDES | 0773 | 00 | (1) |  |  | MONTEVIDEO | [6 empty] | (44) | 96/23/6 |  |  | 0
5837698 | 0007 | 6290 B.T. ZONA 2 | (RECLAMOS DE LUZ) | Subestación de transformación | Piso compartida mampostería | Si | Si | Urbano | 999899978638 | 300000000000 |  | 120000000000 |  |  | Trifásica | Desconocido | Desconocido | Desconocido | Desconocido | Desconocido | Desconocido | Desconocido |  | 1933-03-23 | (13) | (11) | (2) | (2) | [6 empty] | 010010001024371115 | 640001833 |  | 6300 | 230 | Sin tensión | UTE | 1260 | [6 empty] | 1003 | 2016-02-19 | renumerada con fotos y con balance | (3) |  |  | (23) | MONTEVIDEO | MONTEVIDEO | MERCEDES | 1115 |  | (1) |  |  | MONTEVIDEO | (1) | [5 empty] | (46) | 87/14/6 |  |  | 0
5828856 | 0008 | 6290 B.T. ZONA 2 | 1330/32 | Subestación de transformación | Piso compartida mampostería | Si | Si | Urbano | 100000000000 | 400000000000 |  | 300000000000 |  |  | Trifásica | Desconocido | Desconocido | Desconocido | Desconocido | Desconocido | Desconocido | Desconocido |  | 1938-05-05 | (8) | (10) | (1) | (1) | [6 empty] | 01001000100520132800 | 640000211 |  | 6300 | 230 | 400 | UTE | 1000 | [6 empty] | 1006 | 2015-11-11 | renumerada con fotos | (2) |  |  | (18) | MONTEVIDEO | MONTEVIDEO | ALZAIBAR | 1328 | 00 | (1) |  |  | MONTEVIDEO | [6 empty] | (42) | 01/17/6 |  |  | 0
5852890 | 0009 | 6290 B.T. ZONA 2 | 0009 | Subestación de transformación | Piso compartida mampostería |  | Si | Urbano | 600000000000 | 300000000000 |  | 300000000000 | Si | esq.JUAN C. GOMEZ | Trifásica | Desconocido | Desconocido | Desconocido | Desconocido | Desconocido | Desconocido | Desconocido |  | 1952-07-03 | (9) | (13) | (2) | (2) | [6 empty] | 010010001035670554 | 640000219 |  | 6300 | 230 | Sin tensión | UTE | 1000 | [6 empty] | 1006 | 2013-08-16 | OBS.DE OP. | (6) |  |  | (22) | MONTEVIDEO | MONTEVIDEO | SARANDI | 0554 |  | (1) |  |  | MONTEVIDEO | [6 empty] | (66) | 01/14/6 |  |  | 0
5824596 | 0010 | 6290 B.T. ZONA 2 | 0010 | Subestación de transformación | Piso compartida mampostería |  | Si | Urbano | 500000000000 | 400000000000 |  | 300000000000 | Si | Esq. SAN JOSE | Trifásica | Desconocido | Desconocido | Desconocido | Desconocido | Desconocido | Desconocido | Desconocido |  | 1938-10-01 | (8) | (12) | (2) | (1) | [6 empty] | 01001000101770128300 | 640001821 |  | 6000 | 230 | 400 | UTE | 1260 | [6 empty] | 1006 | 2016-02-19 | renumerada con fotos | (4) |  |  | (27) | MONTEVIDEO | MONTEVIDEO | FLORIDA | 1283 | 00 | (1) |  |  | MONTEVIDEO |  |  |  |  | (1) |  | (65) | 96/21/6 |  |  | 0
5837026 | 0011 | 6290 B.T. ZONA 2 | 1320/24 | Subestación de transformación | Piso compartida mampostería |  | Si | Urbano | 120000000000 | 459999990463 |  | 260000000000 |  |  | Trifásica | Desconocido | Desconocido | Desconocido | Desconocido | Desconocido | Desconocido | Desconocido |  | 1930-02-01 | (11) | (13) | (3) | (2) | [6 empty] | 010010001020081320 | 640000464 |  | 6000 | 230 | 400 | UTE | 1890 | [6 empty] | 1003 | 2016-02-19 | renumerada con fotos | (4) |  |  | (36) | MONTEVIDEO | MONTEVIDEO | HERRERA Y OBES,JULIO | 1320 |  | (1) |  |  | MONTEVIDEO | [6 empty] | (82) | 96/2/6 |  |  | 0
5823654 | 0013 | 6290 B.T. ZONA 2 | 960/62 | Subestación de transformación | Piso compartida modular |  | Si | Urbano | 500000000000 | 300000000000 |  | 200000000000 | Si |  | Trifásica | Desconocido | Desconocido | Desconocido | Desconocido | Desconocido | Desconocido | Desconocido |  | 1925-01-24 | (3) | (3) | (1) | (1) |  | (1) |  |  |  |  | 010010001023240960 | 640000476 |  | 6000 | 230 | Sin tensión | UTE | 1000 | [6 empty] | 1006 | 2015-02-20 | renumerada con fotos |  |  |  | (19) | MONTEVIDEO | MONTEVIDEO | MALDONADO | 0960 |  | (1) |  |  | MONTEVIDEO | [6 empty] | (40) | 51/5/6 |  |  | 0
5823648 | 0014 | 6290 B.T. ZONA 2 | 1151/53 | Subestación de transformación | Piso compartida mampostería |  | Si | Urbano | 800000000000 | 500000000000 |  | 279999995232 | Si |  | Trifásica | Desconocido | Desconocido | Desconocido | Desconocido | Desconocido | Desconocido | Desconocido |  | 1924-10-05 | (9) | (13) | (2) | (2) | [6 empty] | 01001000108239116900 | 640000505 |  | 6000 | 230 | Sin tensión | UTE | 1260 | [6 empty] | 1006 | 2016-02-19 | renumerada con fotos y con balance | (6) |  |  | (39) | MONTEVIDEO | MONTEVIDEO | QUIJANO, CARLOS | 1169 | 00 | (1) |  |  | MONTEVIDEO | [6 empty] | (80) | 51/2/6 |  |  | 0
5823642 | 0015 | 6290 B.T. ZONA 2 | 0015 | Subestación de transformación | Piso compartida modular | Si | Si | Urbano | 500000000000 | 400000000000 |  | 300000000000 |  |  | Trifásica | Desconocido | Desconocido | Desconocido | Desconocido | Desconocido | Desconocido | Desconocido |  | 1925-05-19 | (6) | (6) | (2) | (1) |  | (2) |  |  |  |  | 01001000101622156500 | 640000527 |  | 6000 | 230 | 400 | UTE | 1260 | [6 empty] | 1006 | 2018-08-07 | Se ingresa nuevo tramo CMT c.3 y 4 |  |  |  | (17) | MONTEVIDEO | MONTEVIDEO | ENCINA,NTRA.SRA.DE LA | 1565 | 00 | (1) |  |  | MONTEVIDEO | [6 empty] | (48) | 32/16/6 |  |  | 0
5823636 | 0016 | 6290 B.T. ZONA 2 | 1252/56 | Subestación de transformación | Piso compartida modular |  | Si | Urbano | 500000000000 | 600000000000 |  | 210000000000 | Si | esq.CHARRUA | Trifásica | Desconocido | Desconocido | Desconocido | Desconocido | Desconocido | Desconocido | Desconocido |  | 1931-12-02 | (6) | (6) | (2) | (1) |  | (2) |  |  |  |  | 010010001004241252 | 640000518 |  | 6000 | 230 | Sin tensión | UTE | 1260 | [6 empty] | 1006 | 2014-04-23 | renumerada con fotos |  |  |  | (23) | MONTEVIDEO | MONTEVIDEO | ACEVEDO,EDUARDO | 1252 |  | (1) |  |  | MONTEVIDEO | [6 empty] | (58) | 04/3/6 |  |  | 0
5840640 | 0017 | 6290 B.T. ZONA 2 | 0017 | Subestación de transformación | Piso compartida modular | Si | Si | Urbano | 600000000000 | 400000000000 |  | 240000000000 | Si | Esq. GONZALO RAMIREZ | Trifásica | Desconocido | Desconocido | Desconocido | Desconocido | Desconocido | Desconocido | Desconocido |  | 1948-08-27 | (3) | (3) | (1) | (1) |  | (1) |  |  |  |  | 010010001014880927 | 640000034 |  | 21500 | 230 | Sin tensión | UTE | 1000 | [6 empty] | 1004 | 2013-05-13 | renumerada con fotos |  |  |  | (21) | MONTEVIDEO | MONTEVIDEO | DE SALTERAIN,DR.JOAQUIN | 0927 |  | (1) |  |  | MONTEVIDEO | [6 empty] | (42) | MG/28/22 |  |  | 0
5823624 | 0018 | 6290 B.T. ZONA 2 | 0018 | Subestación de transformación | Piso compartida modular | Si | Si | Urbano |  |  |  | 280000000000 | Si | 1/3/2018 pasa a 22KV | Trifásica | Desconocido | Desconocido | Desconocido | Desconocido | Desconocido | Desconocido | Desconocido |  | 1925-01-14 | (3) | (3) | (1) | (1) |  | (1) |  |  |  |  | 01001000102386330500 | 640000311 |  | 22000 | 230 | 400 | UTE | 630 | [6 empty] | 1004 | 2018-05-08 | Se intala DPF c.3 |  |  |  | (25) | MONTEVIDEO | MONTEVIDEO | MARTI,JOSE | 3305 | 00 | (1) |  |  | MONTEVIDEO | [6 empty] | (52) | MF/2/22 |  |  | 0 |  | (1)
5823618 | 0020 | 6290 B.T. ZONA 2 | 1640/42 | Subestación de transformación | Piso compartida mampostería |  | Si | Urbano | 400000000000 | 500000000000 |  | 220000000000 | Si | Esq. MINAS | Trifásica | Desconocido | Desconocido | Desconocido | Desconocido | Desconocido | Desconocido | Desconocido |  | 1932-01-14 | (5) | (7) | (1) | (1) | [6 empty] | 010010001012071640 | 640000993 |  | 6300 | 230 | Sin tensión | UTE | 630 | [6 empty] | 1006 | 2013-06-27 | renumerada con fotos y con balance | (3) |  |  | (17) | MONTEVIDEO | MONTEVIDEO | COLONIA | 1640 |  | (1) |  |  | MONTEVIDEO | (1) | [5 empty] | (35) | 04/11/6 |  |  | 0
5837710 | 0021 | 6290 B.T. ZONA 2 | (ESTACION 4) | Subestación de transformación | Piso compartida mampostería |  | Si | Urbano | 250000000000 | 600000000000 |  | 300000000000 | Si | ESQ. ARENAL GRANDE | Trifásica | Desconocido | Desconocido | Desconocido | Desconocido | Desconocido | Desconocido | Desconocido |  | 1939-08-15 | (7) | (9) | (2) | (1) | [6 empty] | 010010001008921946 | 640000914 |  | 6000 | 230 | 400 | UTE | 1260 | [6 empty] | 1006 | 2014-05-28 | renumerada con fotos | (3) |  |  | (28) | MONTEVIDEO | MONTEVIDEO | BRANDZEN,CORONEL | 1946 |  | (1) |  |  | MONTEVIDEO | [6 empty] | (71) | 04/14/6 |  |  | 0
5843040 | 0022 | 6290 B.T. ZONA 2 | 1620/22 | Subestación de transformación | Piso compartida mampostería |  | Si | Urbano | 360000000000 | 500000000000 |  | 300000000000 | Si | ESQ. COLONIA | Trifásica | Desconocido | Desconocido | Desconocido | Desconocido | Desconocido | Desconocido | Desconocido |  | 1939-03-07 | (13) | (19) | (4) | (2) | [6 empty] | 010010001029831620 | 640000982 |  | 6000 | 230 | 400 | UTE | 2260 | [6 empty] | 1003 | 2014-03-18 | renumerada con fotos | (9) |  |  | (29) | MONTEVIDEO | MONTEVIDEO | PAULLIER,DR.JUAN | 1620 |  | (1) |  |  | MONTEVIDEO | [6 empty] | (75) | 38/21/6 |  |  | 0
5823594 | 0023 | 6290 B.T. ZONA 2 | 2709/11 | Subestación de transformación | Piso compartida modular | Si | Si | Urbano | 600000000000 | 500000000000 |  | 300000000000 |  | 21/11/2019 SE PASO A 22KV | Trifásica | Desconocido | Desconocido | Desconocido | Desconocido | Desconocido | Desconocido | Desconocido |  | 1951-06-27 | (3) | (3) | (1) | (1) |  | (1) |  |  |  |  | 01001000102844270900 | 640000003 |  | 22000 | 230 | 400 | UTE | 630 | [6 empty] | 1004 | 2019-11-22 | Se energiza CMT SB 0023 - 2840 en c.2 |  |  |  | (14) | MONTEVIDEO | MONTEVIDEO | OLMIDA,PEDRO | 2709 | 00 | (1) |  |  | MONTEVIDEO | [6 empty] | (30) | MF/26/22 |  |  | 0
5823588 | 0024 | 6190 B.T. ZONA 1 | 3714/16/18 | Subestación de transformación | Piso compartida mampostería | Si | Si | Urbano | 240000000000 | 600000000000 |  | 230000000000 |  |  | Trifásica | Desconocido | Desconocido | Desconocido | Desconocido | Desconocido | Desconocido | Desconocido |  | 1952-05-26 | (13) | (17) | (2) | (2) | [6 empty] | 010010001006533714 | 640001571 |  | 6300 | 230 | Sin tensión | UTE | 2000 | [6 empty] | 1005 | 2014-04-07 | renumerada con fotos y con balance | (4) |  |  | (30) | MONTEVIDEO | MONTEVIDEO | ASILO (UNION) | 3714 |  | (1) |  |  | MONTEVIDEO | [6 empty] | (68) | 12/9/6 |  |  | 0
5823582 | 0025 | 6290 B.T. ZONA 2 | 1656/58 | Subestación de transformación | Piso compartida mampostería | Si | Si | Urbano | 500000000000 | 279999995232 |  | 220000004768 | Si |  | Trifásica | Desconocido | Desconocido | Desconocido | Desconocido | Desconocido | Desconocido | Desconocido |  | 1944-12-27 | (12) | (14) | (3) | (1) | [6 empty] | 010010001031091656 | 640001167 |  | 6000 | 230 | 400 | UTE | 1510 | [6 empty] | 1006 | 2001-09-15 | SE INST.TR.3 | (6) |  |  | (26) | MONTEVIDEO | MONTEVIDEO | PIEDRA ALTA | 1656 |  | (1) |  |  | MONTEVIDEO | [6 empty] | (52) | 32/7/6 |  |  | 0
5823570 | 0026 | 6290 B.T. ZONA 2 | 1922/24 | Subestación de transformación | Piso compartida mampostería |  | Si | Urbano | 600000000000 | 350000000000 |  | 220000004768 |  |  | Trifásica | Desconocido | Desconocido | Desconocido | Desconocido | Desconocido | Desconocido | Desconocido |  | 1952-05-28 | (12) | (12) | (2) | (2) | [6 empty] | 010010001041131922 | 640001159 |  | 6300 | 230 | 400 | UTE | 1260 | [6 empty] | 1003 | 2011-10-05 | renumerada con fotos | (4) |  |  | (26) | MONTEVIDEO | MONTEVIDEO | YAGUARON | 1922 |  | (1) |  |  | MONTEVIDEO | [6 empty] | (58) | 71Y/3/6 |  |  | 0
5825256 | 0027 | 6290 B.T. ZONA 2 | (EX-CARCEL) | Subestación de transformación | Piso compartida mampostería |  | Si | Urbano | 900000000000 | 350000000000 |  | 220000004768 |  |  | Trifásica | Desconocido | Desconocido | Desconocido | Desconocido | Desconocido | Desconocido | Desconocido |  | 1934-07-26 | (9) | (12) | (1) | (2) | [6 empty] | 010010001005891918 | 640001152 |  | 6300 | 230 | 400 | UTE | 1000 | [6 empty] | 1003 | 2011-11-15 | renumerada con fotos y con balance | (1) |  |  | (21) | MONTEVIDEO | MONTEVIDEO | ARENAL GRANDE | 1918 |  | (1) |  |  | MONTEVIDEO | [6 empty] | (42) | 38/22/6 |  |  | 0
5823558 | 0028 | 6290 B.T. ZONA 2 | 2506/10 | Subestación de transformación | Piso compartida mampostería |  | Si | Urbano | 900000000000 | 700000000000 |  | 370000000000 |  |  | Trifásica | Desconocido | Desconocido | Desconocido | Desconocido | Desconocido | Desconocido | Desconocido |  | 1941-01-03 | (9) | (12) | (3) | (2) | [6 empty] | 010010001038112506 | 640003206 |  | 6300 | 230 | Sin tensión | UTE | 1890 | [6 empty] | 1003 | 2010-05-29 | renumerada con fotos | (4) |  |  | (35) | MONTEVIDEO | MONTEVIDEO | TERRA,DR.JOSE L. | 2506 |  | (1) |  |  | MONTEVIDEO | [6 empty] | (70) | 27/1/6 |  |  | 0
5854528 | 0029 | 6290 B.T. ZONA 2 | JARDINES-PCIO.LEG. | Subestación de transformación | Piso compartida mampostería | Si | Si | Urbano |  |  |  |  | Si |  | Trifásica | Desconocido | Desconocido | Desconocido | Desconocido | Desconocido | Desconocido | Desconocido |  | 1947-01-01 | (12) | (14) | (1) | (3) | [6 empty] | 010010001017662055 | 640000536 |  | 6000 | 230 | Sin tensión | UTE | 630 | [6 empty] | 1003 | 2017-10-26 | Se dejan f/s CMT c.7- Nuevo CMT Sb2480 | (3) |  |  | (19) | MONTEVIDEO | MONTEVIDEO | FLORES,GRAL. | 2055 |  | (1) |  |  | MONTEVIDEO | [6 empty] | (41) | 71Y/6/6 |  |  | 0
5825406 | 0030 | 6290 B.T. ZONA 2 |  | Subestación de transformación | Piso compartida mampostería | Si | Si | Urbano | 190000000000 | 900000000000 |  |  |  |  | Trifásica | Desconocido | Desconocido | Desconocido | Desconocido | Desconocido | Desconocido | Desconocido |  | 1930-07-17 | (7) | (8) | (2) | (2) | [6 empty] | 010010001037781287DU | 640003312 |  | 6000 | 230 | Sin tensión | UTE | 1000 | [6 empty] | 1003 | 2012-01-30 | renumerada con fotos y con balance | (4) |  |  | (28) | MONTEVIDEO | MONTEVIDEO | TAJES,CNEL.FRANCISCO | 1287 | DU | (1) |  |  | MONTEVIDEO | [6 empty] | (58) | 26/22/6 |  |  | 0
5823546 | 0031 | 6390 B.T. ZONA 3 | 0031 | Subestación de transformación | Piso compartida mampostería | Si | Si | Urbano | 900000000000 | 419999980927 |  | 300000000000 |  |  | Trifásica | Desconocido | Desconocido | Desconocido | Desconocido | Desconocido | Desconocido | Desconocido |  | 1940-04-18 | (9) | (10) | (2) | (2) | [6 empty] | 010010001018781013DU | 640001570 |  | 6300 | 230 | Sin tensión | UTE | 1000 | [6 empty] | 1003 | 2015-06-17 | renumerada con fotos y con balance | (4) |  |  | (26) | MONTEVIDEO | MONTEVIDEO | GIL, HERMANOS | 1013 | DU | (1) |  |  | MONTEVIDEO | [6 empty] | (52) | 24/8/6 |  |  | 0
5823540 | 0032 | 6390 B.T. ZONA 3 |  | Subestación de transformación | Piso compartida mampostería | Si | Si | Urbano | 300000000000 | 500000000000 |  | 279999995232 | Si | ESQ. CAPURRO | Trifásica | Desconocido | Desconocido | Desconocido | Desconocido | Desconocido | Desconocido | Desconocido |  | 1944-10-26 | (6) | (9) | (1) | (1) | [5 empty] | (1) | 010010001010693631 | 640001467 |  | 6000 | 230 | 400 | UTE | 250 | [6 empty] | 1002 | 2012-10-27 | renumerada con fotos | (2) |  |  | (4) | MONTEVIDEO | MONTEVIDEO | CARAVIA,BERNABE | 3631 |  | (1) |  |  | MONTEVIDEO | [6 empty] | (9) | 24/10/6 |  |  | 0
5839926 | 0033 | 6490 B.T. ZONA 4 | (EST. 25) | Subestación de transformación | Piso compartida modular | Si | Si | Urbano | 400000000000 | 400000000000 |  | 240000000000 | Si | ESQ. CAIGUA | Trifásica | Desconocido | Desconocido | Desconocido | Desconocido | Desconocido | Desconocido | Desconocido |  | 1948-10-23 | (6) | (6) | (1) | (1) |  | (1) |  |  |  |  | 010010001009833464 | 640001746 |  | 6300 | 230 | 400 | UTE | 1000 | [6 empty] | 1003 | 2010-10-04 | renumerada con fotos y con balance |  |  |  | (27) | MONTEVIDEO | MONTEVIDEO | CAIGUA | 3464 |  | (1) |  |  | MONTEVIDEO | [6 empty] | (54) | 25/17/6 |  |  | 0
5823504 | 0034 | 6390 B.T. ZONA 3 | (TALLERES MUNICIPIO) | Subestación de transformación | Piso compartida mampostería |  |  | Urbano | 160000000000 | 300000000000 |  | 240000000000 |  |  | Trifásica | Desconocido | Desconocido | Desconocido | Desconocido | Desconocido | Desconocido | Desconocido |  | 1950-12-14 | (5) | (10) | (1) | (1) | [6 empty] | 010010001012813767 | 640003214 |  | 6300 | 230 | Sin tensión | UTE | 200 | [6 empty] | 1003 | 2015-08-14 | renumerada con fotos | (3) |  |  | (5) | MONTEVIDEO | MONTEVIDEO | COSTANERA (MIGUELETE) | 3767 |  | (1) |  |  | MONTEVIDEO | [6 empty] | (10) | 24/14/6 |  |  | 0
5823498 | 0035 | 6390 B.T. ZONA 3 | 0035 | Subestación de transformación | Piso compartida mampostería | Si | Si | Urbano | 400000000000 | 400000000000 |  | 220000000000 | Si |  | Trifásica | Desconocido | Desconocido | Desconocido | Desconocido | Desconocido | Desconocido | Desconocido |  | 1938-08-18 | (9) | (14) | (2) | (2) | [6 empty] | 01001000101530008900 | 640002137 |  | 6000 | 230 | 400 | UTE | 1260 | [6 empty] | 1002 | 2015-06-16 | renumerada con fotos y con balance | (4) |  |  | (29) | MONTEVIDEO | MONTEVIDEO | DIAZ Y GARCIA,MARCELINO | 0089 | 00 | (1) |  |  | MONTEVIDEO | [6 empty] | (61) | 21/7/6 |  |  | 0
5823492 | 0036 | 6290 B.T. ZONA 2 | 0036 | Subestación de transformación | Piso compartida mampostería |  | Si | Urbano | 640000000000 | 500000000000 |  | 240000000000 |  |  | Trifásica | Desconocido | Desconocido | Desconocido | Desconocido | Desconocido | Desconocido | Desconocido |  | 1935-04-18 | (12) | (15) | (2) | (1) | [6 empty] | 01001000100566133800 | 640003202 |  | 6300 | 230 | Sin tensión | UTE | 1260 | [6 empty] | 1003 |  |  | (4) |  |  | (27) | MONTEVIDEO | MONTEVIDEO | ARAMBURU,DOMINGO | 1338 | 00 | (1) |  |  | MONTEVIDEO | [6 empty] | (60) | 27/3/6 |  |  | 0
5823486 | 0037 | 6290 B.T. ZONA 2 | 1097/99 | Subestación de transformación | Piso compartida mampostería |  | Si | Urbano | 400000000000 | 500000000000 |  | 120000000000 | Si |  | Trifásica | Desconocido | Desconocido | Desconocido | Desconocido | Desconocido | Desconocido | Desconocido |  | 1938-01-11 | (7) | (12) | (2) | (1) | [6 empty] | 010010001011571097 | 640000724 |  | 6300 | 230 | 400 | UTE | 1260 | [6 empty] | 1003 | 2015-10-19 | renumerada con fotos y con balance | (5) |  |  | (29) | MONTEVIDEO | MONTEVIDEO | CERRO LARGO | 1097 |  | (1) |  |  | MONTEVIDEO | [6 empty] | (72) | 87/10/6 |  |  | 0
5823474 | 0038 | 6290 B.T. ZONA 2 | 0038 | Subestación de transformación | Piso compartida modular | Si | Si | Urbano | 420000000000 | 400000000000 |  | 179999995232 |  |  | Trifásica | Desconocido | Desconocido | Desconocido | Desconocido | Desconocido | Desconocido | Desconocido |  | 1999-06-30 | (6) | (3) | (1) | (1) |  | (1) |  |  |  |  | 01001000102932204700 | 640000330 |  | 6300 | 230 | 400 | UTE | 1000 | [6 empty] | 1003 | 2003-03-07 | GEC ALSTHOM |  |  |  | (13) | MONTEVIDEO | MONTEVIDEO | PARAGUAY | 2047 | 00 | (1) |  |  | MONTEVIDEO | [6 empty] | (38) | 26/5/6 |  |  | 0
5831112 | 0039 | 6290 B.T. ZONA 2 | 0039 | Subestación de transformación | Piso compartida mampostería | Si | Si | Urbano | 600000000000 | 500000000000 |  |  | Si | Esq. GRAL ENRIQUE MARTINEZ | Trifásica | Desconocido | Desconocido | Desconocido | Desconocido | Desconocido | Desconocido | Desconocido |  | 1938-11-11 | (6) | (10) | (2) | (1) | [6 empty] | 010010001035202907 | 640001513 |  | 6300 | 230 | Sin tensión | UTE | 1260 | [6 empty] | 1003 | 2014-04-23 | renumerada con fotos | (3) |  |  | (23) | MONTEVIDEO | MONTEVIDEO | SAN MARTIN, GRAL | 2907 |  | (1) |  |  | MONTEVIDEO | [6 empty] | (50) | 27/20/6 |  |  | 0
5851756 | 0041 | 6190 B.T. ZONA 1 | 0041 | Subestación de transformación | Piso compartida modular | Si | Si | Urbano | 110000000000 | 450000000000 |  | 300000000000 | Si | ESQ. ARGERICH | Trifásica | Desconocido | Desconocido | Desconocido | Desconocido | Desconocido | Desconocido | Desconocido |  | 1943-05-17 | (3) | (3) | (1) | (1) |  | (1) |  |  |  |  | 01001000100222260800 | 640002065 |  | 22000 | 230 | 400 | UTE | 1000 | [6 empty] | 1005 | 2016-04-10 | Cambio de trafo x fallo de material |  |  |  | (10) | MONTEVIDEO | MONTEVIDEO | 20 DE FEBRERO | 2608 | 00 | (1) |  |  | MONTEVIDEO | (1) | [5 empty] | (44) | MR/4/22 |  |  | 0
5823462 | 0042 | 6290 B.T. ZONA 2 | (UTE-LABORATORIO) | Subestación de transformación | Piso compartida mampostería |  | Si | Urbano | 400000000000 | 600000000000 |  | 340000000000 |  |  | Trifásica | Desconocido | Desconocido | Desconocido | Desconocido | Desconocido | Desconocido | Desconocido |  | 1951-04-07 | (7) | (9) | (2) | (1) | [6 empty] | 010010001029322357 | 640002972 |  | 6000 | 230 | 400 | UTE | 1260 | [6 empty] | 1003 | 2014-12-13 | Cambio de trafo | (4) |  |  | (13) | MONTEVIDEO | MONTEVIDEO | PARAGUAY | 2357 |  | (1) |  |  | MONTEVIDEO | [6 empty] | (36) | 26/2/6 |  |  | 0
5823456 | 0043 | 6190 B.T. ZONA 1 | 0043 | Subestación de transformación | Piso compartida mampostería |  | Si | Urbano | 360000000000 | 450000000000 |  | 270000000000 |  |  | Trifásica | Desconocido | Desconocido | Desconocido | Desconocido | Desconocido | Desconocido | Desconocido |  | 1939-09-10 | (6) | (8) | (2) | (1) | [6 empty] | 01001000100764545400 | 640002837 |  | 6000 | 230 | Sin tensión | UTE | 800 | [6 empty] | 1008 | 2013-05-13 | renumerada con fotos y con balance | (5) |  |  | (8) | MONTEVIDEO | MONTEVIDEO | BARROS ARANA,D. | 5454 | 00 | (1) |  |  | MONTEVIDEO | [6 empty] | (16) | 34/10/6 |  |  | 0
5823450 | 0044 | 6290 B.T. ZONA 2 | 0044 | Subestación de transformación | Piso compartida mampostería | Si | Si | Urbano | 500000000000 | 300000000000 |  | 240000000000 |  |  | Trifásica | Desconocido | Desconocido | Desconocido | Desconocido | Desconocido | Desconocido | Desconocido |  | 1950-12-07 | (7) | (8) | (2) | (1) | [6 empty] | 01001000100423239800 | 640003149 |  | 6000 | 230 | 400 | UTE | 1130 | [6 empty] | 1003 | 2018-04-23 | Se imgresa CMT c.7 en Nueva Sb 3163 | (3) |  |  | (29) | MONTEVIDEO | MONTEVIDEO | ACEVEDO DIAZ,EDUARDO | 2398 | 00 | (1) |  |  | MONTEVIDEO | [6 empty] | (58) | 38/4/6 |  |  | 0
5823444 | 0045 | 6290 B.T. ZONA 2 | 1290/94 | Subestación de transformación | Piso compartida mampostería | Si | Si | Urbano | 800000000000 | 400000000000 |  | 200000000000 |  |  | Trifásica | Desconocido | Desconocido | Desconocido | Desconocido | Desconocido | Desconocido | Desconocido |  | 1936-06-15 | (9) | (10) | (2) | (1) | [6 empty] | 010010001019771290 | 640001804 |  | 6300 | 230 | Sin tensión | UTE | 1130 | [6 empty] | 1003 | 2002-08-18 | MANT.DISY. | (6) |  |  | (24) | MONTEVIDEO | MONTEVIDEO | GUTIERREZ RUIZ,HECTOR | 1290 |  | (1) |  |  | MONTEVIDEO | [6 empty] | (52) | 51/10/6 |  |  | 0
5824020 | 0046 | 6290 B.T. ZONA 2 | 963/65 | Subestación de transformación | Piso compartida modular | Si | Si | Urbano | 910000000000 | 800000000000 |  | 210000000000 | Si | ESQ. RAMIREZ,GONZALO | Trifásica | Desconocido | Desconocido | Desconocido | Desconocido | Desconocido | Desconocido | Desconocido |  | 1948-07-22 | (5) | (5) | (2) | (1) |  | (2) |  |  |  |  | 010010001004240963 | 640000514 |  | 22000 | 230 | 400 | UTE | 1260 | [6 empty] | 1004 | 2012-05-07 | renumerada con fotos |  |  |  | (19) | MONTEVIDEO | MONTEVIDEO | ACEVEDO,EDUARDO | 0963 |  | (1) |  |  | MONTEVIDEO | [6 empty] | (40) | MG/33/22 |  |  | 0
5823426 | 0047 | 6390 B.T. ZONA 3 | 0047 | Subestación de transformación | Piso compartida mampostería |  | Si | Urbano | 700000000000 | 500000000000 |  | 300000000000 |  |  | Trifásica | Desconocido | Desconocido | Desconocido | Desconocido | Desconocido | Desconocido | Desconocido |  | 1940-02-13 | (8) | (14) | (2) | (2) | [6 empty] | 01001000100651110200 | 640001521 |  | 6000 | 230 | Sin tensión | UTE | 1000 | [6 empty] | 1003 | 2012-02-02 | renumerada con fotos y con balance | (5) |  |  | (26) | MONTEVIDEO | MONTEVIDEO | ASENCIO | 1102 | 00 | (1) |  |  | MONTEVIDEO | [6 empty] | (53) | 26/11/6 |  |  | 0
5829996 | 0048 | 6390 B.T. ZONA 3 | 0048 | Subestación de transformación | Piso compartida mampostería |  | Si | Urbano | 490000000000 | 500000000000 |  | 240000000000 |  |  | Trifásica | Desconocido | Desconocido | Desconocido | Desconocido | Desconocido | Desconocido | Desconocido |  | 1943-05-05 | (9) | (10) | (1) | (1) | [6 empty] | 01001000101070078900 | 640000685 |  | 6300 | 230 | 400 | UTE | 630 | [6 empty] | 1003 | 2013-01-01 | renumerada con fotos y con balance | (3) |  |  | (14) | MONTEVIDEO | MONTEVIDEO | CARBAJAL VICTORICA,DR.J.J | 0789 | 00 | (1) |  |  | MONTEVIDEO | [6 empty] | (34) | 24/2/6 |  |  | 0
5829192 | 0049 | 6290 B.T. ZONA 2 | 0049 | Subestación de transformación | Piso compartida modular |  | Si | Urbano | 280000000000 | 400000000000 |  | 300000000000 | Si | ESQ.E. ACEVEDO | Trifásica | Desconocido | Desconocido | Desconocido | Desconocido | Desconocido | Desconocido | Desconocido |  | 1948-06-22 | (4) | (4) | (2) | (1) |  | (2) |  |  |  |  | 01001000102324229600 | 640002997 |  | 22000 | 230 | 400 | UTE | 1160 | [6 empty] | 1004 | 2017-08-17 | Cambio de trafo 1 c.3 |  |  |  | (27) | MONTEVIDEO | MONTEVIDEO | MALDONADO | 2296 | 00 | (1) |  |  | MONTEVIDEO | [6 empty] | (64) | MG/23/22 |  |  | 0
5823390 | 0050 | 6290 B.T. ZONA 2 | 0050 | Subestación de transformación | Piso compartida mampostería |  | Si | Urbano | 480000000000 | 359999990463 |  | 200000000000 |  |  | Trifásica | Desconocido | Desconocido | Desconocido | Desconocido | Desconocido | Desconocido | Desconocido |  | 1949-07-29 | (7) | (7) | (2) | (1) | [6 empty] | 01001000103810139100 | 640000971 |  | 6000 | 230 | Sin tensión | UTE | 1000 | [6 empty] | 1006 | 2014-10-15 | renumerada con fotos | (2) |  |  | (18) | MONTEVIDEO | MONTEVIDEO | TERRA,DR.DUVIMIOSO | 1391 | 00 | (1) |  |  | MONTEVIDEO | (1) | [5 empty] | (38) | 04/6/6 |  |  | 0
5823384 | 0051 | 6290 B.T. ZONA 2 | 0051 | Subestación de transformación | Piso compartida mampostería | Si | Si | Urbano | 640000000000 | 340000009537 |  | 220000000000 |  |  | Trifásica | Desconocido | Desconocido | Desconocido | Desconocido | Desconocido | Desconocido | Desconocido |  | 1948-06-28 | (7) | (9) | (2) | (1) | [6 empty] | 01001000102168139000 | 640000644 |  | 6000 | 230 | Sin tensión | UTE | 1260 | [6 empty] | 1004 | 2018-09-13 | Se elimina en c.3 CMT Sb 0051-2818 | (3) |  |  | (21) | MONTEVIDEO | MONTEVIDEO | LAMAS,BRIG.GRAL.DIEGO | 1390 | 00 | (1) |  |  | MONTEVIDEO | [6 empty] | (50) | 44/20/6 |  |  | 0
5823378 | 0052 | 6490 B.T. ZONA 4 | 20-09-90 | Subestación de transformación | Piso compartida mampostería |  | Si | Urbano | 660000000000 | 500000000000 |  | 400000000000 |  |  | Trifásica | Desconocido | Desconocido | Desconocido | Desconocido | Desconocido | Desconocido | Desconocido |  | 1941-08-26 | (10) | (17) | (1) | (2) | [6 empty] | 010010001034254115 | 640002300 |  | 6000 | 230 | Sin tensión | UTE | 630 | [6 empty] | 1003 | 2020-02-28 | Se pasa Disyuntor a N/C en c.1 | (6) |  |  | (14) | MONTEVIDEO | MONTEVIDEO | RODRIGUEZ,GRAL.MARTIN | 4115 |  | (1) |  |  | MONTEVIDEO | [6 empty] | (34) | 14/11/6 |  |  | 0
5823372 | 0053 | 6290 B.T. ZONA 2 | 0053 | Subestación de transformación | Piso compartida mampostería |  | Si | Urbano |  |  |  | 280000000000 | Si | ESQ. HOCQUART | Trifásica | Desconocido | Desconocido | Desconocido | Desconocido | Desconocido | Desconocido | Desconocido |  | 1930-12-14 | (8) | (13) | (2) | (1) | [6 empty] | 01001000102129213500 | 640000401 |  | 6000 | 230 | 400 | UTE | 1260 | [6 empty] | 1003 | 2017-10-20 | Se cambia CMT Sb1128- Sb 0053 | (4) |  |  | (21) | MONTEVIDEO | MONTEVIDEO | JUSTICIA | 2135 | 00 | (1) |  |  | MONTEVIDEO | [6 empty] | (46) | 38/10/6 |  |  | 0
5823366 | 0054 | 6490 B.T. ZONA 4 | 0054 | Subestación de transformación | Piso compartida mampostería |  | Si | Urbano | 320000000000 | 500000000000 |  | 240000000000 |  |  | Trifásica | Desconocido | Desconocido | Desconocido | Desconocido | Desconocido | Desconocido | Desconocido |  | 1952-06-05 | (10) | (12) | (1) | (2) | [6 empty] | 01001000101766385600 | 640003215 |  | 6000 | 230 | Sin tensión | UTE | 500 | [6 empty] | 1003 | 2011-07-28 | renumerada con fotos y con balance | (2) |  |  | (15) | MONTEVIDEO | MONTEVIDEO | FLORES,GRAL. | 3856 | 00 | (1) |  |  | MONTEVIDEO | [6 empty] | (36) | 14/14/6 |  |  | 0
5823354 | 0055 | 6490 B.T. ZONA 4 | DPTO. MULTIAHORRO | Subestación de transformación | Piso compartida modular | Si | Si | Urbano | 240000000000 | 500000000000 |  | 240000009537 | Si | JUAN ROSAS | Trifásica | Desconocido | Desconocido | Desconocido | Desconocido | Desconocido | Desconocido | Desconocido |  | 2000-09-26 | (3) | (3) | (1) | (1) |  | (1) |  |  |  |  | 010010001013040000sn | 640001272 |  | 6300 | 230 | 400 | UTE | 630 | [6 empty] | 1003 | 2011-08-07 | renumerada con fotos y con balance |  |  |  | (8) | MONTEVIDEO | MONTEVIDEO | COTOPAXI | 0000 | sn | (1) |  |  | MONTEVIDEO | [6 empty] | (17) | 14/4/6 |  |  | 0
5831106 | 0056 | 6290 B.T. ZONA 2 | 0056 | Subestación de transformación | Piso compartida mampostería |  | Si | Urbano | 450000000000 | 300000000000 |  | 150000000000 | Si | ESQ. 25 DE MAYO | Trifásica | Desconocido | Desconocido | Desconocido | Desconocido | Desconocido | Desconocido | Desconocido |  | 1940-07-17 | (7) | (8) | (2) | (2) | [6 empty] | 01001000102485146500 | 640000092 |  | 6000 | 230 | 400 | UTE | 1260 | [6 empty] | 1006 | 2013-11-16 | renumerada con fotos | (7) |  |  | (27) | MONTEVIDEO | MONTEVIDEO | MITRE,BARTOLOME | 1465 | 00 | (1) |  |  | MONTEVIDEO | [6 empty] | (58) | 96/13/6 |  |  | 7 |  | (1)
5823330 | 0058 | 6290 B.T. ZONA 2 | 0058 | Subestación de transformación | Piso compartida modular | Si | Si | Urbano |  |  |  |  | Si | Esq. BLANCO,JUAN BENITO | Trifásica | Desconocido | Desconocido | Desconocido | Desconocido | Desconocido | Desconocido | Desconocido |  | 1951-07-07 | (3) | (3) | (1) | (1) |  | (1) |  |  |  |  | 010010001030920819CC | 640000457 |  | 22000 | 230 | 400 | UTE | 400 | [6 empty] | 1004 | 2011-11-06 | renumerada con fotos |  |  |  | (12) | MONTEVIDEO | MONTEVIDEO | REPUBLICA DEL PERU | 0819 | CC | (1) |  |  | MONTEVIDEO | [6 empty] | (27) | MF/2/22 |  |  | 0
5823324 | 0059 | 6290 B.T. ZONA 2 |  | Subestación de transformación | Piso compartida mampostería |  | Si | Urbano |  |  |  |  | Si |  | Trifásica | Desconocido | Desconocido | Desconocido | Desconocido | Desconocido | Desconocido | Desconocido |  | 1944-11-23 | (8) | (7) | (2) | (1) | [6 empty] | 010010001019292562 | 640001215 |  | 6000 | 230 | Sin tensión | UTE | 1000 | [6 empty] | 1003 | 2014-09-12 | renumerada con fotos y con balance | (2) |  |  | (26) | MONTEVIDEO | MONTEVIDEO | GRASSO,GERARDO | 2562 |  | (1) |  |  | MONTEVIDEO | [6 empty] | (59) | 65/2/6 |  |  | 0
5823312 | 0061 | 6490 B.T. ZONA 4 | PD:112617 | Subestación de transformación | Piso compartida mampostería |  | Si | Urbano | 360000000000 |  |  | 270000000000 | Si |  | Trifásica | Desconocido | Desconocido | Desconocido | Desconocido | Desconocido | Desconocido | Desconocido |  | 1930-07-26 | (13) | (6) | (2) | (1) | [6 empty] | 010010001006034864 | 640002734 |  | 6300 | 230 | 400 | UTE | 900 | [6 empty] | 1008 | 2015-10-15 | renumerada con fotos y con balance | (3) |  |  | (16) | MONTEVIDEO | MONTEVIDEO | ARIEL | 4864 |  | (1) |  |  | MONTEVIDEO | [6 empty] | (36) | 18/14/6 |  |  | 0
5823306 | 0062 | 6490 B.T. ZONA 4 | 4481/83 | Subestación de transformación | Piso compartida mampostería |  | Si | Urbano | 600000000000 | 500000000000 |  | 300000000000 | Si | esq. Eduardo PONDAL | Trifásica | Desconocido | Desconocido | Desconocido | Desconocido | Desconocido | Desconocido | Desconocido |  | 1945-01-04 | (9) | (12) | (2) | (2) | [6 empty] | 010010001024564481 | 640002633 |  | 6300 | 230 | 400 | UTE | 1030 | [6 empty] | 1008 | 2014-06-03 | renumerada con fotos y con balance | (6) |  |  | (20) | MONTEVIDEO | MONTEVIDEO | MILLAN | 4481 |  | (1) |  |  | MONTEVIDEO | [6 empty] | (40) | 18/1/6 |  |  | 0
5823300 | 0063 | 6490 B.T. ZONA 4 | 0063 | Subestación de transformación | Piso compartida mampostería |  | Si | Urbano | 350000000000 | 600000000000 |  | 230000000000 |  |  | Trifásica | Desconocido | Desconocido | Desconocido | Desconocido | Desconocido | Desconocido | Desconocido |  | 1945-04-10 | (8) | (10) | (1) | (1) | [6 empty] | 010010001011890857 | 640002263 |  | 6300 | 230 | 400 | UTE | 1000 | [6 empty] | 1008 | 2011-07-14 | renumerada con fotos y con balance | (3) |  |  | (16) | MONTEVIDEO | MONTEVIDEO | CLEMENCEAU | 0857 |  | (1) |  |  | MONTEVIDEO | [6 empty] | (34) | 30S/9/6 |  |  | 0
5823294 | 0064 | 6390 B.T. ZONA 3 | ACCESO AL PRADO | Subestación de transformación | Piso compartida mampostería |  | Si | Urbano | 450000000000 | 300000000000 |  | 300000000000 |  |  | Trifásica | Desconocido | Desconocido | Desconocido | Desconocido | Desconocido | Desconocido | Desconocido |  | 1941-08-15 | (8) | (10) | (1) | (2) | [6 empty] | 010010001024280000 | 640003216 |  | 6300 | 230 | 400 | UTE | 630 | [6 empty] | 1003 | 2014-06-05 | renumerada con fotos y con balance | (1) |  |  | (17) | MONTEVIDEO | MONTEVIDEO | MENDILAHARSU,JULIO RAUL | 0000 |  | (1) |  |  | MONTEVIDEO | [6 empty] | (38) | 24/14/6 |  |  | 0
5823282 | 0068 | 6390 B.T. ZONA 3 | PD:180230 | Subestación de transformación | Piso compartida mampostería | Si | Si | Urbano | 500000000000 | 450000000000 |  | 240000000000 | Si | ESQ. FLEYTAS | Trifásica | Desconocido | Desconocido | Desconocido | Desconocido | Desconocido | Desconocido | Desconocido |  | 1940-05-14 | (8) | (9) | (1) | (1) | [6 empty] | 010010001035504665 | 640002264 |  | 6000 | 230 | 400 | UTE | 400 | [6 empty] | 1002 | 2010-06-21 | renumerada con fotos y con balance | (2) |  |  | (14) | MONTEVIDEO | MONTEVIDEO | SANTA LUCIA | 4665 |  | (1) |  |  | MONTEVIDEO | [6 empty] | (28) | 21/5/6 |  |  | 0
5823276 | 0069 | 6390 B.T. ZONA 3 | 0069 | Subestación de transformación | Piso compartida modular |  | Si | Urbano | 300000000000 | 400000000000 |  | 300000000000 |  |  | Trifásica | Desconocido | Desconocido | Desconocido | Desconocido | Desconocido | Desconocido | Desconocido |  | 1941-04-01 | (5) | (5) | (1) | (1) |  | (1) |  |  |  |  | 010010001004444287 | 640003318 |  | 6000 | 230 | 400 | UTE | 1000 | [6 empty] | 1002 | 2016-10-04 | renum foto y bala SUST, CMT 120 X 240 |  |  |  | (19) | MONTEVIDEO | MONTEVIDEO | AGRACIADA | 4287 |  | (1) |  |  | MONTEVIDEO | [6 empty] | (38) | 21/17/6 |  |  | 0
5823270 | 0070 | 6390 B.T. ZONA 3 | 0070 | Subestación de transformación | Piso compartida mampostería | Si | Si | Urbano | 600000000000 | 500000000000 |  | 300000000000 |  |  | Trifásica | Desconocido | Desconocido | Desconocido | Desconocido | Desconocido | Desconocido | Desconocido |  | 1946-08-07 | (8) | (10) | (2) | (2) | [6 empty] | 01001000104033169000 | 640000323 |  | 6000 | 230 | Sin tensión | UTE | 1000 | [6 empty] | 1002 | 2019-07-31 | Se elimina seccionadora inferior c.3 | (5) |  |  | (17) | MONTEVIDEO | MONTEVIDEO | VIACABA,DR.JUAN B. | 1690 | 00 | (1) |  |  | MONTEVIDEO | [6 empty] | (34) | 22/13/6 |  |  | 0
5852038 | 0071 | 6390 B.T. ZONA 3 | 0071 | Subestación de transformación | Piso compartida mampostería | Si | Si | Urbano | 900000000000 | 500000000000 |  | 400000000000 | Si | ESQ. GRACIA | Trifásica | Desconocido | Desconocido | Desconocido | Desconocido | Desconocido | Desconocido | Desconocido |  | 1931-07-02 | (7) | (9) | (2) | (1) | [6 empty] | 010010001020681737 | 640000756 |  | 6000 | 230 | 400 | UTE | 1130 | [6 empty] | 1002 | 2015-09-17 | renumerada con fotos y con balance | (4) |  |  | (17) | MONTEVIDEO | MONTEVIDEO | INGLATERRA | 1737 |  | (1) |  |  | MONTEVIDEO | [6 empty] | (36) | 22/13/6 |  |  | 0
5823258 | 0072 | 6290 B.T. ZONA 2 | 0072 | Subestación de transformación | Piso compartida mampostería | Si | Si | Urbano |  |  |  | 280000000000 | Si |  | Trifásica | Desconocido | Desconocido | Desconocido | Desconocido | Desconocido | Desconocido | Desconocido |  | 1952-05-14 | (10) | (10) | (2) | (2) | [6 empty] | 010010001018942098 | 640001214 |  | 6300 | 230 | 400 | UTE | 1260 | [6 empty] | 1003 | 2017-06-19 | Se ingresa CMT en nueva Sb 5609 | (5) |  |  | (34) | MONTEVIDEO | MONTEVIDEO | GOES | 2098 |  | (1) |  |  | MONTEVIDEO | [6 empty] | (69) | 38/14/6 |  |  | 0
5823888 | 0073 | 6290 B.T. ZONA 2 | 2862/64 | Subestación de transformación | Piso compartida mampostería |  | Si | Urbano | 600000000000 | 350000000000 |  | 220000000000 | Si | ESQ. PEDERNAL | Trifásica | Desconocido | Desconocido | Desconocido | Desconocido | Desconocido | Desconocido | Desconocido |  | 1952-05-29 | (9) | (11) | (3) | (2) | [6 empty] | 010010001017662862 | 640001449 |  | 6000 | 230 | 400 | UTE | 1760 | [6 empty] | 1003 | 2017-11-09 | Se retiraron c.2 - Disy. y secc.inferior | (4) |  |  | (26) | MONTEVIDEO | MONTEVIDEO | FLORES,GRAL. | 2862 |  | (1) |  |  | MONTEVIDEO | [6 empty] | (64) | 27/14/6 |  |  | 0
5823246 | 0074 | 6490 B.T. ZONA 4 |  | Subestación de transformación | Piso compartida modular | Si | Si | Urbano | 600000000000 | 500000000000 |  | 300000000000 | Si | PASA A 22 KVA | Trifásica | Desconocido | Desconocido | Desconocido | Desconocido | Desconocido | Desconocido | Desconocido |  | 1951-09-02 | (3) | (3) | (1) | (1) |  | (1) |  |  |  |  | 010010001005843341 | 640001982 |  | 21500 | 230 | 400 | UTE | 1000 | [6 empty] | 1003 | 2009-11-07 | renumerada con fotos y con balance |  |  |  | (22) | MONTEVIDEO | MONTEVIDEO | ARECHAGA, CNEL. JUSTO | 3341 |  | (1) |  |  | MONTEVIDEO | [6 empty] | (44) | MR/22/22 |  |  | 0
5826624 | 0075 | 6190 B.T. ZONA 1 | 0075 | Subestación de transformación | Piso compartida mampostería | Si | Si | Urbano | 450000000000 | 600000000000 |  | 300000000000 |  |  | Trifásica | Desconocido | Desconocido | Desconocido | Desconocido | Desconocido | Desconocido | Desconocido |  | 1948-07-16 | (8) | (12) | (2) | (1) | [6 empty] | 01001000104068283600 | 640002215 |  | 6000 | 230 | Sin tensión | UTE | 1000 | [6 empty] | 1005 | 2014-05-08 | renumerada con fotos y con balance | (3) |  |  | (18) | MONTEVIDEO | MONTEVIDEO | VIGODET,GOBERNADOR | 2836 | 00 | (1) |  |  | MONTEVIDEO | [6 empty] | (36) | 12/8/6 |  |  | 0
5823234 | 0076 | 6490 B.T. ZONA 4 | PD:057659 | Subestación de transformación | Piso compartida mampostería | Si | Si | Urbano | 750000000000 | 700000000000 |  | 240000000000 |  |  | Trifásica | Desconocido | Desconocido | Desconocido | Desconocido | Desconocido | Desconocido | Desconocido |  | 1952-06-12 | (8) | (13) | (2) | (1) | [6 empty] | 010010001014344515 | 640003196 |  | 6000 | 230 | 400 | UTE | 750 | [6 empty] | 1003 | 2011-06-03 | renumerada con fotos y con balance | (4) |  |  | (18) | MONTEVIDEO | MONTEVIDEO | DE HERRERA, LUIS A. | 4515 |  | (1) |  |  | MONTEVIDEO | [6 empty] | (36) | 25/18/6 |  |  | 0
5823228 | 0077 | 6490 B.T. ZONA 4 | 0077 | Subestación de transformación | Piso compartida mampostería | Si | Si | Urbano | 400000000000 | 400000000000 |  | 240000000000 |  |  | Trifásica | Desconocido | Desconocido | Desconocido | Desconocido | Desconocido | Desconocido | Desconocido |  | 1940-05-27 | (7) | (9) | (1) | (1) |  |  | (1) |  |  |  | 01001000100803492700 | 640002293 |  | 6300 | 230 | Sin tensión | UTE | 500 | [6 empty] | 1008 | 2014-05-03 | renumerada con fotos y con balance | (3) |  |  | (12) | MONTEVIDEO | MONTEVIDEO | BELINZON,CNEL.JUAN | 4927 | 00 | (1) |  |  | MONTEVIDEO | [6 empty] | (30) | 15/9/6 |  |  | 0
5823222 | 0078 | 6190 B.T. ZONA 1 | 0078 | Subestación de transformación | Piso compartida modular | Si | Si | Urbano | 100000000000 | 300000000000 |  | 229999995232 | Si | Esq. CARLOS CROCKER | Trifásica | Desconocido | Desconocido | Desconocido | Desconocido | Desconocido | Desconocido | Desconocido |  | 1951-06-29 | (3) | (3) | (1) | (1) |  | (1) |  |  |  |  | 01001000100653342400 | 640000722 |  | 21500 | 230 | 400 | UTE | 1000 | [6 empty] | 1004 | 2009-10-09 | renumerada con fotos y con balance |  |  |  | (21) | MONTEVIDEO | MONTEVIDEO | ASILO (UNION) | 3424 | 00 | (1) |  |  | MONTEVIDEO | (1) | [5 empty] | (43) | MR/7/22 |  |  | 0 |  | (1)
5829288 | 0079 | 6490 B.T. ZONA 4 | 0079 | Subestación de transformación | Piso compartida mampostería | Si | Si | Urbano | 320000000000 | 700000000000 |  | 240000000000 | Si |  | Trifásica | Desconocido | Desconocido | Desconocido | Desconocido | Desconocido | Desconocido | Desconocido |  | 1939-05-27 | (9) | (15) | (1) | (2) | [6 empty] | 01001000100571405200 | 640003194 |  | 6300 | 230 | 400 | UTE | 630 | [6 empty] | 1003 | 2016-09-30 | renumerada con fotos y con balance | (5) |  |  | (10) | MONTEVIDEO | MONTEVIDEO | ARAUJO,CAP.BASILIO | 4052 | 00 | (1) |  |  | MONTEVIDEO | [6 empty] | (26) | 14/2/6 |  |  | 0
5823210 | 0080 | 6490 B.T. ZONA 4 | HIPODROMO 58-11-45 | Subestación de transformación | Piso compartida mampostería | Si | Si | Urbano | 380000000000 | 500000000000 |  | 240000000000 |  |  | Trifásica | Desconocido | Desconocido | Desconocido | Desconocido | Desconocido | Desconocido | Desconocido |  | 1941-06-02 | (7) | (10) | (1) | (3) |  |  |  |  | (1) | (1) | 010010001019683785 | 640003186 |  | 6300 | 230 | 400 | UTE | 630 | [6 empty] | 1008 |  |  | (4) |  |  | (7) | MONTEVIDEO | MONTEVIDEO | GUERRA,JOSE MARIA | 3785 |  | (1) |  |  | MONTEVIDEO | [6 empty] | (17) | 15/4/6 |  |  | 0
5823204 | 0081 | 6290 B.T. ZONA 2 | 0081 | Subestación de transformación | Piso compartida mampostería |  | Si | Urbano | 600000000000 | 600000000000 |  | 350000000000 |  |  | Trifásica | Desconocido | Desconocido | Desconocido | Desconocido | Desconocido | Desconocido | Desconocido |  | 1929-04-23 | (7) | (11) | (2) | (2) | [6 empty] | 01001000101523231500 | 640000467 |  | 6300 | 230 | Sin tensión | UTE | 1260 | [6 empty] | 1003 | 2013-06-03 | renumerada con fotos y con balance | (5) |  |  | (26) | MONTEVIDEO | MONTEVIDEO | DEMOCRACIA | 2315 | 00 | (1) |  |  | MONTEVIDEO | [6 empty] | (52) | 26/21/6 |  |  | 0
5823198 | 0082 | 6190 B.T. ZONA 1 | S.A.I.M. | Subestación de transformación | Piso compartida mampostería |  | Si | Urbano | 250000000000 | 400000000000 |  | 240000009537 | Si | Esq.ARGERICH | Trifásica | Desconocido | Desconocido | Desconocido | Desconocido | Desconocido | Desconocido | Desconocido |  | 1940-01-09 | (7) | (9) | (2) | (2) |  |  |  |  | (1) |  | 01001000103474486600 | 640002235 |  | 6300 | 230 | 400 | UTE | 1600 | [6 empty] | 1005 | 2016-11-16 | Cambio de recorrido CMT a sb2297 | (6) |  |  | (8) | MONTEVIDEO | MONTEVIDEO | SAENZ DE ZUMARAN,PEDRO | 4866 | 00 | (1) |  |  | MONTEVIDEO | [6 empty] | (18) | 12/13/6 |  |  | 0
5823186 | 0083 | 6390 B.T. ZONA 3 | 0083 | Subestación de transformación | Piso compartida mampostería | Si | Si | Urbano | 550000000000 |  |  | 300000000000 |  | MATURANA | Trifásica | Desconocido | Desconocido | Desconocido | Desconocido | Desconocido | Desconocido | Desconocido |  | 1943-07-05 | (10) | (13) | (2) | (2) | [6 empty] | 01001000102397088000 | 640001558 |  | 6000 | 230 | Sin tensión | UTE | 815 | [6 empty] | 1003 | 2014-06-13 | renumerada con fotos y con balance | (5) |  |  | (12) | MONTEVIDEO | MONTEVIDEO | MATURANA | 0880 | 00 | (1) |  |  | MONTEVIDEO | [6 empty] | (24) | 24/2/6 |  |  | 0
5838370 | 0084 | 6390 B.T. ZONA 3 | 983/85 | Subestación de transformación | Piso compartida mampostería | Si | Si | Urbano | 450000000000 | 500000000000 |  | 240000000000 |  |  | Trifásica | Desconocido | Desconocido | Desconocido | Desconocido | Desconocido | Desconocido | Desconocido |  | 1945-08-13 | (5) | (7) | (1) | (1) | [6 empty] | 010010001019120983 | 640001893 |  | 6000 | 230 | 400 | UTE | 630 | [6 empty] | 1003 | 2018-11-20 | Se abre CMT a nueva Sb 5650 | (3) |  |  | (19) | MONTEVIDEO | MONTEVIDEO | GOMEZ,VALENTIN | 0983 |  | (1) |  |  | MONTEVIDEO | [6 empty] | (52) | 24/5/6 |  |  | 0
5839048 | 0086 | 6290 B.T. ZONA 2 | 0086 | Subestación de transformación | Piso compartida modular |  | Si | Urbano | 450000000000 | 400000000000 |  | 230000000000 | Si | 18/10/2018 - Se pasa a 22 KV | Trifásica | Desconocido | Desconocido | Desconocido | Desconocido | Desconocido | Desconocido | Desconocido |  | 1943-09-13 | (3) | (3) | (1) | (1) |  | (1) |  |  |  |  | 01001000102198163300 | 640001042 |  | 22000 | 230 | 400 | UTE | 1000 | [6 empty] | 1004 | 2018-10-19 | Se ingresa nuevo CMT Sb0086- 1438 |  |  |  | (14) | MONTEVIDEO | MONTEVIDEO | LASPLACES,ALBERTO | 1633 | 00 | (1) |  |  | MONTEVIDEO | (1) | [5 empty] | (34) | MF/3/22 |  |  | 0
5823168 | 0087 | 6290 B.T. ZONA 2 | 0087 | Subestación de transformación | Piso compartida modular | Si | Si | Urbano | 360000000000 | 400000000000 |  | 280000000000 | Si | Esq. LUIS DE LA TORRE | Trifásica | Desconocido | Desconocido | Desconocido | Desconocido | Desconocido | Desconocido | Desconocido |  | 1947-07-05 | (4) | (4) | (2) | (1) |  | (2) |  |  |  |  | 01001000100818258600 | 640003217 |  | 22000 | 230 | 400 | UTE | 1260 | [6 empty] | 1004 | 2017-06-30 | Se empalman CMT en B.España y L.Franzini |  |  |  | (23) | MONTEVIDEO | MONTEVIDEO | BERG,CARLOS | 2586 | 00 | (1) |  |  | MONTEVIDEO | [6 empty] | (51) | MG/35/22 |  |  | 0
5823162 | 0088 | 6290 B.T. ZONA 2 | 0088 | Subestación de transformación | Piso compartida modular |  | Si | Urbano | 960000000000 | 350000000000 |  | 160000000000 |  | 06/02/2018 - Se pasa a 22 KV | Trifásica | Desconocido | Desconocido | Desconocido | Desconocido | Desconocido | Desconocido | Desconocido |  | 1940-12-13 | (3) | (3) | (1) | (1) |  | (1) |  |  |  |  | 010010001014341386 | 640003002 |  | 22000 | 230 | 400 | UTE | 1000 | [6 empty] | 1004 | 2019-03-14 | Se retiran CMT a Sb 0630 y-2790 |  |  |  | (16) | MONTEVIDEO | MONTEVIDEO | DE HERRERA, LUIS A. | 1386 |  | (1) |  |  | MONTEVIDEO | (1) | [5 empty] | (32) | MF/7/22 |  |  | 0 |  | (1)
5823156 | 0089 | 6290 B.T. ZONA 2 | ANILLO MG | Subestación de transformación | Piso compartida modular | Si | Si | Urbano | 600000000000 | 400000000000 |  | 220000000000 | Si | ESQ. FIGUEIRA,JOSE H. | Trifásica | Desconocido | Desconocido | Desconocido | Desconocido | Desconocido | Desconocido | Desconocido |  | 2007-05-22 | (3) | (3) | (1) | (1) |  | (1) |  |  |  |  | 01001000101604059000 | 640000089 |  | 22000 | 230 | 400 | UTE | 630 | [6 empty] | 1004 | 2015-03-07 | renumerada con fotos |  |  |  | (18) | MONTEVIDEO | MONTEVIDEO | ECHEVERRIA | 0590 | 00 | (1) |  |  | MONTEVIDEO | (1) | [5 empty] | (40) | MG/28/22 |  |  | 0
5854372 | 0090 | 6290 B.T. ZONA 2 | 0090 | Subestación de transformación | Piso compartida modular | Si | Si | Urbano | 400000000000 | 400000000000 |  | 150000000000 | Si |  | Trifásica | Desconocido | Desconocido | Desconocido | Desconocido | Desconocido | Desconocido | Desconocido |  | 1995-12-23 | (3) | (3) | (1) | (1) |  | (1) |  |  |  |  | 01001000102505308500 | 640000198 |  | 22000 | 230 | 400 | UTE | 630 | [6 empty] | 1004 | 2020-01-28 | Se instala DPF y realizan ensayos en c.2 |  |  |  | (13) | MONTEVIDEO | MONTEVIDEO | MONTERO,DR.JOSE MARIA | 3085 | 00 | (1) |  |  | MONTEVIDEO | (1) | [5 empty] | (26) | MG/28/22 |  |  | 0
5823828 | 0092 | 6490 B.T. ZONA 4 | PD:094592,1981/85 | Subestación de transformación | Piso compartida mampostería |  | Si | Urbano | 800000000000 | 300000000000 |  | 220000004768 |  |  | Trifásica | Desconocido | Desconocido | Desconocido | Desconocido | Desconocido | Desconocido | Desconocido |  | 1946-07-09 | (10) | (13) | (1) | (2) |  | (1) |  |  |  | (1) | 010010001018641981 | 640001299 |  | 6000 | 230 | 400 | UTE | 630 | [6 empty] | 1008 | 2017-11-14 | Cambio de Trafo y retiro de Trafo2 | (4) |  |  | (13) | MONTEVIDEO | MONTEVIDEO | GARZON,GRAL.EUGENIO | 1981 |  | (1) |  |  | MONTEVIDEO | [6 empty] | (42) | 20/4/6 |  |  | 0
5823132 | 0093 | 6390 B.T. ZONA 3 | 0093 | Subestación de transformación | Piso compartida mampostería | Si | Si | Urbano | 400000000000 | 300000000000 |  | 240000009537 | Si |  | Trifásica | Desconocido | Desconocido | Desconocido | Desconocido | Desconocido | Desconocido | Desconocido |  | 1942-01-23 | (8) | (10) | (1) | (1) | [6 empty] | 010010001022326007 | 640000791 |  | 6300 | 230 | Sin tensión | UTE | 630 | [6 empty] | 1008 | 2014-06-17 | renumerada con fotos y con balance | (4) |  |  | (8) | MONTEVIDEO | MONTEVIDEO | LEZICA | 6007 |  | (1) |  |  | MONTEVIDEO | [6 empty] | (17) | 20/16/6 |  |  | 1 |  | (1)
5823126 | 0094 | 6390 B.T. ZONA 3 | PD:096976 | Subestación de transformación | Piso compartida mampostería | Si | Si | Urbano | 450000000000 | 400000000000 |  | 300000000000 |  |  | Trifásica | Desconocido | Desconocido | Desconocido | Desconocido | Desconocido | Desconocido | Desconocido |  | 1950-06-08 | (7) | (11) | (1) | (1) | [6 empty] | 010010001022326340 | 640002502 |  | 6300 | 230 | 400 | UTE | 1000 | [6 empty] | 1008 | 2010-08-17 | renumerada con fotos y con balance | (5) |  |  | (19) | MONTEVIDEO | MONTEVIDEO | LEZICA | 6340 |  | (1) |  |  | MONTEVIDEO | [6 empty] | (43) | 20/12/6 |  |  | 3 |  | (1)
5823120 | 0095 | 6290 B.T. ZONA 2 | 0095 | Subestación de transformación | Piso compartida mampostería | Si | Si | Urbano | 320000000000 | 400000000000 |  | 250000000000 | Si | Esq. PANAMA | Trifásica | Desconocido | Desconocido | Desconocido | Desconocido | Desconocido | Desconocido | Desconocido |  | 1945-10-09 | (7) | (5) | (1) | (1) | [6 empty] | 01001000101316209100 | 640000393 |  | 6000 | 230 | Sin tensión | UTE | 630 | [6 empty] | 1003 | 2010-11-20 |  | (1) |  |  | (15) | MONTEVIDEO | MONTEVIDEO | CUAREIM | 2091 | 00 | (1) |  |  | MONTEVIDEO | [6 empty] | (32) | 26/13/6 |  |  | 0
5823114 | 0096 | 6290 B.T. ZONA 2 | 0096 | Subestación de transformación | Piso compartida mampostería | Si | Si | Urbano | 900000000000 | 600000000000 |  | 220000000000 |  |  | Trifásica | Desconocido | Desconocido | Desconocido | Desconocido | Desconocido | Desconocido | Desconocido |  | 1940-11-08 | (8) | (13) | (1) | (1) | [6 empty] | 01001000100433181200 | 640002458 |  | 6300 | 230 | Sin tensión | UTE | 630 | [6 empty] | 1003 | 2013-06-10 | renumerada con fotos y con balance | (5) |  |  | (18) | MONTEVIDEO | MONTEVIDEO | ACUÑA DE FIGUEROA | 1812 | 00 | (1) |  |  | MONTEVIDEO | [6 empty] | (46) | 87/15/6 |  |  | 0
5856166 | 0098 | 6490 B.T. ZONA 4 | ESC.DE AGRONOMIA | Subestación de transformación | Piso compartida mampostería | Si | Si | Urbano | 240000000000 | 400000000000 |  | 260000000000 |  |  | Trifásica | Desconocido | Desconocido | Desconocido | Desconocido | Desconocido | Desconocido | Desconocido |  | 1945-04-19 | (5) | (6) | (1) | (1) | [6 empty] | 010010001018640809 | 640002640 |  | 6000 | 230 | 400 | UTE | 630 | [6 empty] | 1008 | 2014-03-22 | renumerada con fotos y con balance | (3) |  |  | (5) | MONTEVIDEO | MONTEVIDEO | GARZON,GRAL.EUGENIO | 0809 |  | (1) |  |  | MONTEVIDEO | [6 empty] | (10) | 18/11/6 |  |  | 0
5823084 | 0100 | 6290 B.T. ZONA 2 | 0100 | Subestación de transformación | Piso compartida mampostería | Si | Si | Urbano |  |  |  |  | Si | Esq. AGRACIADA | Trifásica | Desconocido | Desconocido | Desconocido | Desconocido | Desconocido | Desconocido | Desconocido |  | 1940-08-07 | (7) | (10) | (1) | (2) | [6 empty] | 01001000101626109000 | 640003025 |  | 6300 | 230 | Sin tensión | UTE | 630 | [6 empty] | 1003 | 2010-11-01 | renumerada con fotos y con balance | (4) |  |  | (17) | MONTEVIDEO | MONTEVIDEO | ENTRE RIOS | 1090 | 00 | (1) |  |  | MONTEVIDEO | [6 empty] | (36) | 26/1/6 |  |  | 0
5823066 | 0101 | 6490 B.T. ZONA 4 |  | Subestación de transformación | Piso compartida mampostería | Si | Si | Urbano | 400000000000 | 500000000000 |  | 350000000000 | Si | esq. CABRERA,HILARIO | Trifásica | Desconocido | Desconocido | Desconocido | Desconocido | Desconocido | Desconocido | Desconocido |  | 1938-11-02 | (8) | (10) | (1) | (1) | [6 empty] | 010010001023992556 | 640002518 |  | 6000 | 230 | 400 | UTE | 250 | [6 empty] | 1008 | 2015-06-16 | renumerada con fotos y con balance | (4) |  |  | (9) | MONTEVIDEO | MONTEVIDEO | MAYO GUTIERREZ,CESAR | 2556 |  | (1) |  |  | MONTEVIDEO | [6 empty] | (20) | 69/11/6 |  |  | 1 |  | (1)
5838940 | 0102 | 6290 B.T. ZONA 2 | 2183/85 | Subestación de transformación | Piso compartida mampostería |  | Si | Urbano | 450000000000 | 450000000000 |  | 240000009537 |  |  | Trifásica | Desconocido | Desconocido | Desconocido | Desconocido | Desconocido | Desconocido | Desconocido |  | 1928-03-02 | (8) | (7) | (1) | (1) | [6 empty] | 010010001038112183 | 640000432 |  | 6300 | 230 | Sin tensión | UTE | 630 | [6 empty] | 1003 | 2015-10-19 | renumerada con fotos | (2) |  |  | (14) | MONTEVIDEO | MONTEVIDEO | TERRA,DR.JOSE L. | 2183 |  | (1) |  |  | MONTEVIDEO | [6 empty] | (28) | 38/10/6 |  |  | 0
5823054 | 0103 | 6390 B.T. ZONA 3 | 0103 | Subestación de transformación | Piso exclusiva modular |  | Si | Urbano | 240000000000 | 300000000000 |  | 240000009537 | Si | REMODELADA EL 17/09/2018 | Trifásica | Desconocido | Desconocido | Desconocido | Desconocido | Desconocido | Desconocido | Desconocido |  | 1949-07-17 | (5) | (5) | (1) | (1) |  | (1) |  |  |  |  | 010010001034586097 | 640000790 |  | 6000 | 230 | Sin tensión | UTE | 630 | [6 empty] | 1008 | 2018-11-05 | Se ingresan CMT en celdas 4 y 5 |  |  |  | (5) | MONTEVIDEO | MONTEVIDEO | RUBIO,ANTONIO | 6097 |  | (1) |  |  | MONTEVIDEO | [6 empty] | (14) | 20/16/6 |  |  | 5
5825556 | 0104 | 6490 B.T. ZONA 4 | 0104 | Subestación de transformación | Piso compartida modular | Si | Si | Urbano |  |  |  | 280000000000 | Si | Esq. MARIANO SOLER | Trifásica | Desconocido | Desconocido | Desconocido | Desconocido | Desconocido | Desconocido | Desconocido |  | 1948-07-14 | (3) | (3) | (1) | (1) |  | (1) |  |  |  |  | 01001000101434392100 | 640002187 |  | 21500 | 230 | 400 | UTE | 1000 | [6 empty] | 1003 | 2015-05-28 | renumerada con fotos y con balance |  |  |  | (22) | MONTEVIDEO | MONTEVIDEO | DE HERRERA, LUIS A. | 3921 | 00 | (1) |  |  | MONTEVIDEO | [6 empty] | (47) | MR/36/22 |  |  | 0
5823030 | 0106 | 6390 B.T. ZONA 3 | PLAZUELA | Subestación de transformación | Piso compartida mampostería | Si | Si | Urbano | 730000000000 | 800000000000 |  | 220000000000 | Si | ESQ. SALVO | Trifásica | Desconocido | Desconocido | Desconocido | Desconocido | Desconocido | Desconocido | Desconocido |  | 1939-11-20 | (9) | (13) | (1) | (2) | [6 empty] | 010010001020093906 | 640002134 |  | 6300 | 230 | Sin tensión | UTE | 500 |  |  |  | (1) |  |  | 1002 | 2015-09-23 | renumerada con fotos y con balance | (5) |  |  | (11) | MONTEVIDEO | MONTEVIDEO | HERRERA Y OBES, MANUEL | 3906 |  | (1) |  |  | MONTEVIDEO | [6 empty] | (23) | 21/7/6 |  |  | 0
5823024 | 0107 | 6290 B.T. ZONA 2 | 1194/96 | Subestación de transformación | Piso compartida mampostería | Si | Si | Urbano | 830000000000 | 400000000000 |  | 280000000000 |  |  | Trifásica | Desconocido | Desconocido | Desconocido | Desconocido | Desconocido | Desconocido | Desconocido |  | 1947-04-17 | (8) | (14) | (2) | (1) | [6 empty] | 01001000100456119400 | 640003027 |  | 6000 | 230 | 400 | UTE | 750 | [6 empty] | 1003 | 2013-07-17 | renumerada con fotos y con balance | (5) |  |  | (16) | MONTEVIDEO | MONTEVIDEO | AGUILAR,GENERAL | 1194 | 00 | (1) |  |  | MONTEVIDEO | [6 empty] | (34) | 26/4/6 |  |  | 0
5823018 | 0108 | 6490 B.T. ZONA 4 |  | Subestación de transformación | Piso compartida mampostería | Si | Si | Urbano |  |  |  | 280000000000 |  |  | Trifásica | Desconocido | Desconocido | Desconocido | Desconocido | Desconocido | Desconocido | Desconocido |  | 1940-11-14 | (7) | (9) | (2) | (2) | [6 empty] | 010010001039313693 | 640002176 |  | 6300 | 230 | 400 | UTE | 900 | [6 empty] | 1003 | 2013-02-13 | renumerada con fotos y con balance | (4) |  |  | (18) | MONTEVIDEO | MONTEVIDEO | VAZ FERREIRA,DR.CARLOS | 3693 |  | (1) |  |  | MONTEVIDEO | [6 empty] | (38) | 25/17/6 |  |  | 0
5823012 | 0109 | 6190 B.T. ZONA 1 | 58-87-05 58-49-91 | Subestación de transformación | Piso compartida mampostería | Si | Si | Urbano | 360000000000 | 450000000000 |  | 250000000000 | Si | Esq. AV ACROPOLIS | Trifásica | Desconocido | Desconocido | Desconocido | Desconocido | Desconocido | Desconocido | Desconocido |  | 1945-07-26 | (5) | (8) | (1) | (1) | [6 empty] | 010010001008083478 | 640002650 |  | 6300 | 230 | 400 | UTE | 1000 | [6 empty] | 1008 | 2010-11-30 | renumerada con fotos y con balance | (3) |  |  | (12) | MONTEVIDEO | MONTEVIDEO | BELLONI | 3478 |  | (1) |  |  | MONTEVIDEO | [6 empty] | (34) | 34/4/6 |  |  | 0
5823006 | 0110 | 6290 B.T. ZONA 2 | 0110 | Subestación de transformación | Piso compartida mampostería | Si | Si | Urbano |  |  |  |  | Si |  | Trifásica | Desconocido | Desconocido | Desconocido | Desconocido | Desconocido | Desconocido | Desconocido |  | 1931-04-20 | (5) | (6) | (2) | (1) | [6 empty] | 010010001038102017 | 640001229 |  | 6300 | 230 | 400 | UTE | 1630 | [6 empty] | 1003 | 2013-08-20 | renumerada con fotos | (4) |  |  | (25) | MONTEVIDEO | MONTEVIDEO | TERRA,DR.DUVIMIOSO | 2017 |  | (1) |  |  | MONTEVIDEO | [6 empty] | (50) | 38/9/6 |  |  | 0
5854900 | 0112 | 6190 B.T. ZONA 1 | 584363 | Subestación de transformación | Piso compartida mampostería |  | Si | Urbano | 540000000000 | 300000000000 |  | 204999995232 | Si | ESQ. VERACIERTO | Trifásica | Desconocido | Desconocido | Desconocido | Desconocido | Desconocido | Desconocido | Desconocido |  | 1952-05-15 | (9) | (9) | (1) | (2) | [6 empty] | 010010001010874674 | 640000590 |  | 6000 | 230 | 400 | UTE | 1000 | [6 empty] | 1005 | 2015-09-09 | renumerada con fotos y con balance | (3) |  |  | (12) | MONTEVIDEO | MONTEVIDEO | CARRASCO | 4674 |  | (1) |  |  | MONTEVIDEO | [6 empty] | (32) | 42/4/6 |  |  | 0
5848474 | 0114 | 6190 B.T. ZONA 1 | (ANEXO EST. 10 | Subestación de transformación | Piso compartida mampostería |  | Si | Urbano | 300000000000 | 300000000000 |  | 220000000000 | Si | ESQ. AV DR JUAN BAUTISTA ALBERDI | Trifásica | Desconocido | Desconocido | Desconocido | Desconocido | Desconocido | Desconocido | Desconocido |  | 1981-01-14 | (4) | (4) | (2) | (1) | [6 empty] | 010010001008681968 | 640001331 |  | 6000 | 230 | 400 | UTE | 750 | [6 empty] | 1007 | 2012-07-11 | CAMBIO DE TRAFO 2 | (2) |  |  | (20) | MONTEVIDEO | MONTEVIDEO | BOLIVIA | 1968 |  | (1) |  |  | MONTEVIDEO | [6 empty] | (48) | 10/14/6 |  |  | 0
5822976 | 0115 | 6190 B.T. ZONA 1 | 0115 | Subestación de transformación | Piso compartida mampostería |  | Si | Urbano | 360000000000 |  |  | 300000000000 | Si | Esq. PEDRO DOMINGO MURILLO | Trifásica | Desconocido | Desconocido | Desconocido | Desconocido | Desconocido | Desconocido | Desconocido |  | 1950-11-08 | (9) | (16) | (2) | (1) | [6 empty] | 01001000100476658100 | 640001445 |  | 6000 | 230 | Sin tensión | UTE | 1260 | [6 empty] | 1007 | 2013-05-21 | renumerada con fotos | (7) |  |  | (21) | MONTEVIDEO | MONTEVIDEO | ALBERDI,JUAN BAUTISTA | 6581 | 00 | (1) |  |  | MONTEVIDEO | [6 empty] | (50) | 10/16/6 |  |  | 0
5822964 | 0117 | 6390 B.T. ZONA 3 | (CASABO) | Subestación de transformación | Piso compartida mampostería | Si | Si | Urbano | 360000000000 | 400000000000 |  | 220000004768 |  |  | Trifásica | Desconocido | Desconocido | Desconocido | Desconocido | Desconocido | Desconocido | Desconocido |  | 1921-11-04 | (6) | (8) | (1) | (1) | [6 empty] | 010010001020242655 | 640000245 |  | 6300 | 230 | Sin tensión | UTE | 1000 | [6 empty] | 1002 | 2014-09-10 | renumerada con fotos y con balance | (4) |  |  | (17) | MONTEVIDEO | MONTEVIDEO | ETIOPIA | 2655 |  | (1) |  |  | MONTEVIDEO | [6 empty] | (34) | 89/4/6 |  |  | 0
5822958 | 0118 | 6290 B.T. ZONA 2 | 0118 | Subestación de transformación | Piso compartida mampostería |  | Si | Urbano | 400000000000 | 500000000000 |  | 350000000000 |  |  | Trifásica | Desconocido | Desconocido | Desconocido | Desconocido | Desconocido | Desconocido | Desconocido |  | 1940-09-02 | (7) | (7) | (2) | (1) | [6 empty] | 01001000103210231100 | 640001015 |  | 6000 | 230 | 400 | UTE | 1130 | [6 empty] | 1003 | 2017-12-02 | Se cambia CMT Sb 1449- 0118 | (4) |  |  | (16) | MONTEVIDEO | MONTEVIDEO | POUEY,DR.ENRIQUE | 2311 | 00 | (1) |  |  | MONTEVIDEO | (1) | [5 empty] | (32) | 47Y/11/6 |  |  | 0
5824788 | 0119 | 6190 B.T. ZONA 1 | COOP.DE VIVIENDAS | Subestación de transformación | Piso compartida mampostería |  | Si | Urbano | 400000000000 | 350000000000 |  | 250000000000 | Si |  | Trifásica | Desconocido | Desconocido | Desconocido | Desconocido | Desconocido | Desconocido | Desconocido |  | 1952-05-21 | (5) | (8) | (1) | (1) | [6 empty] | 010010001021532213 | 640002427 |  | 6000 | 230 | 400 | UTE | 1000 | [6 empty] | 1005 | 2010-09-25 | renumerada con fotos y con balance | (2) |  |  | (11) | MONTEVIDEO | MONTEVIDEO | LABORDE,GRAL.FELIX | 2213 |  | (1) |  |  | MONTEVIDEO | [6 empty] | (24) | 42/13/6 |  |  | 0
5822946 | 0120 | 6490 B.T. ZONA 4 | 0120 | Subestación de transformación | Piso compartida mampostería |  | Si | Urbano | 550000000000 | 300000000000 |  | 220000000000 |  |  | Trifásica | Desconocido | Desconocido | Desconocido | Desconocido | Desconocido | Desconocido | Desconocido |  | 1943-09-29 | (11) | (13) | (1) | (1) | [6 empty] | 01001000103569529300 | 640003218 |  | 6300 | 230 | Sin tensión | UTE | 630 | [6 empty] | 1008 | 2011-04-15 | renumerada con fotos y con balance | (3) |  |  | (11) | MONTEVIDEO | MONTEVIDEO | SARAVIA, APARICIO | 5293 | 00 | (1) |  |  | MONTEVIDEO | [6 empty] | (26) | 41Y/3/6 |  |  | 0
5824656 | 0121 | 6290 B.T. ZONA 2 | 0121 | Subestación de transformación | Piso compartida mampostería | Si | Si | Urbano | 270000000000 | 500000000000 |  | 300000000000 |  |  | Trifásica | Desconocido | Desconocido | Desconocido | Desconocido | Desconocido | Desconocido | Desconocido |  | 1928-10-18 | (7) | (11) | (2) | (1) | [5 empty] | (1) | 010010001033481658 | 640001005 |  | 6300 | 230 | 400 | UTE | 1260 | [6 empty] | 1003 | 2011-08-05 | renumerada con fotos | (4) |  |  | (23) | MONTEVIDEO | MONTEVIDEO | REPUBLICA | 1658 |  | (1) |  |  | MONTEVIDEO | [6 empty] | (48) | 26/19/6 |  |  | 0
5823396 | 0122 | 6290 B.T. ZONA 2 | 0122 | Subestación de transformación | Piso compartida modular | Si | Si | Urbano | 400000000000 | 379999995232 |  | 200000000000 | Si | ESQ. BALTASAR VARGAS | Trifásica | Desconocido | Desconocido | Desconocido | Desconocido | Desconocido | Desconocido | Desconocido |  | 1938-05-09 | (4) | (4) | (2) | (1) |  | (2) |  |  |  |  | 010010001011192666 | 640003219 |  | 22000 | 230 | 400 | UTE | 1400 | [6 empty] | 1004 | 2013-06-12 | renumerada con fotos |  |  |  | (20) | MONTEVIDEO | MONTEVIDEO | CAVIA,LUIS B. | 2666 |  | (1) |  |  | MONTEVIDEO | [6 empty] | (44) | MF/4/22 |  |  | 0 |  | (1)
5839980 | 0123 | 6290 B.T. ZONA 2 | PD:102061 | Subestación de transformación | Piso compartida modular | Si | Si | Urbano | 400000000000 | 350000000000 |  | 150000000000 | Si | ESQ. JOSE ELLAURI | Trifásica | Desconocido | Desconocido | Desconocido | Desconocido | Desconocido | Desconocido | Desconocido |  | 1948-08-07 | (4) | (4) | (1) | (1) |  | (1) |  |  |  |  | 010010001002472862 | 640000066 |  | 22000 | 230 | 400 | UTE | 1000 | [6 empty] | 1004 | 2019-11-05 | Se instala DPF en c.3 |  |  |  | (14) | MONTEVIDEO | MONTEVIDEO | 21 DE SETIEMBRE | 2862 |  | (1) |  |  | MONTEVIDEO | (1) | [5 empty] | (28) | MG/27/22 |  |  | 4
5822922 | 0125 | 6190 B.T. ZONA 1 | 0125 | Subestación de transformación | Piso compartida mampostería | Si | Si | Urbano | 440000000000 | 400000000000 |  | 259999990463 | Si | Esq. AV JOSE BELLONI | Trifásica | Desconocido | Desconocido | Desconocido | Desconocido | Desconocido | Desconocido | Desconocido |  | 1937-07-30 | (8) | (9) | (1) | (1) | [6 empty] | 01001000100764521000 | 640002289 |  | 6300 | 230 | Sin tensión | UTE | 630 | [6 empty] | 1008 | 2014-07-24 | renumerada con fotos y con balance | (4) |  |  | (13) | MONTEVIDEO | MONTEVIDEO | BARROS ARANA,D. | 5210 | 00 | (1) |  |  | MONTEVIDEO | [6 empty] | (26) | 34/10/6 |  |  | 0
100034900 | 0126 | 6190 B.T. ZONA 1 | Terminal de Omnibuses BELLONI | Subestación de transformación | Piso compartida modular | Desconocido | Si | Urbano |  |  |  |  | Si | Cmno. Maldonado | Trifásica | Desconocido | Desconocido | Desconocido | Desconocido | Desconocido | Desconocido | Desconocido |  | 2014-05-13 | (4) | (4) | (1) | (1) |  | (1) |  |  |  |  | 010010001008082875 | 140182557 |  | 6000 | 230 | 400 | UTE | 630 | [6 empty] | 1005 | 2014-02-21 | renumerada con fotos y con balance |  |  |  | (10) | MONTEVIDEO | MONTEVIDEO | BELLONI | 2875 |  | (1) |  |  | MONTEVIDEO | [6 empty] | (22) | 12/27/6 |  |  | 0
5822910 | 0127 | 6490 B.T. ZONA 4 |  | Subestación de transformación | Piso compartida mampostería | Si | Si | Urbano | 360000000000 | 450000000000 |  | 300000000000 | Si |  | Trifásica | Desconocido | Desconocido | Desconocido | Desconocido | Desconocido | Desconocido | Desconocido |  | 1952-06-25 | (5) | (6) | (1) | (1) | [6 empty] | 010010001035694687DU | 640002749 |  | 6300 | 230 | 400 | UTE | 630 | [6 empty] | 1008 | 2014-06-30 | renumerada con fotos y con balance | (2) |  |  | (10) | MONTEVIDEO | MONTEVIDEO | SARAVIA, APARICIO | 4687 | DU | (1) |  |  | MONTEVIDEO | [6 empty] | (20) | 18/3/6 |  |  | 0 |  | (1)
5852794 | 0128 | 6390 B.T. ZONA 3 | 0128 | Subestación de transformación | Piso compartida mampostería | Si | Si | Urbano | 400000000000 | 500000000000 |  | 250000000000 |  |  | Trifásica | Desconocido | Desconocido | Desconocido | Desconocido | Desconocido | Desconocido | Desconocido |  | 1942-12-15 | (7) | (11) | (1) | (1) | [6 empty] | 010010001020023438 | 640001905 |  | 6000 | 230 | 400 | UTE | 630 | [6 empty] | 1003 | 2014-07-12 | renumerada con fotos y con balance | (4) |  |  | (20) | MONTEVIDEO | MONTEVIDEO | HERMANOS RUIZ | 3438 |  | (1) |  |  | MONTEVIDEO | [6 empty] | (40) | 24/8/6 |  |  | 0
5839240 | 0129 | 6290 B.T. ZONA 2 | 0129 | Subestación de transformación | Piso compartida mampostería |  | Si | Urbano | 400000000000 | 400000000000 |  | 260000000000 | Si |  | Trifásica | Desconocido | Desconocido | Desconocido | Desconocido | Desconocido | Desconocido | Desconocido |  | 1949-07-24 | (7) | (12) | (2) | (1) | [6 empty] | 01001000101332154100 | 640001003 |  | 6300 | 230 | 400 | UTE | 1260 | [6 empty] | 1003 | 2014-09-13 | renumerada con fotos y con balance | (5) |  |  | (25) | MONTEVIDEO | MONTEVIDEO | CURIALES | 1541 | 00 | (1) |  |  | MONTEVIDEO | [6 empty] | (52) | 87/19/6 |  |  | 0
5848774 | 0130 | 6290 B.T. ZONA 2 | 0130 | Subestación de transformación | Piso compartida mampostería |  | Si | Urbano | 500000000000 | 279999995232 |  | 150000000000 | Si |  | Trifásica | Desconocido | Desconocido | Desconocido | Desconocido | Desconocido | Desconocido | Desconocido |  | 1926-09-13 | (7) | (12) | (2) | (3) | [6 empty] | 01001000101157178000 | 640001058 |  | 6000 | 230 | 400 | UTE | 1630 | [6 empty] | 1006 | 2018-06-26 | C/DESTINO A SB 5637 | (4) |  |  | (26) | MONTEVIDEO | MONTEVIDEO | CERRO LARGO | 1780 | 00 | (1) |  |  | MONTEVIDEO | [6 empty] | (62) | 04/19/6 |  |  | 0
5822886 | 0131 | 6190 B.T. ZONA 1 | 0131 | Subestación de transformación | Piso compartida mampostería |  | Si | Urbano | 400000000000 | 300000000000 |  | 240000009537 |  |  | Trifásica | Desconocido | Desconocido | Desconocido | Desconocido | Desconocido | Desconocido | Desconocido |  | 1948-07-20 | (9) | (9) | (2) | (2) | [6 empty] | 01001000102092364200 | 640001197 |  | 6000 | 230 | Sin tensión | UTE | 1260 | [6 empty] | 1005 | 2019-04-02 | Se sust.tramos CMT's .a SB 049Y y 5034 | (4) |  |  | (23) | MONTEVIDEO | MONTEVIDEO | ITALIA | 3642 | 00 | (1) |  |  | MONTEVIDEO | [6 empty] | (58) | 09/8/6 |  |  | 0
5822880 | 0132 | 6190 B.T. ZONA 1 | 0132 | Subestación de transformación | Piso compartida mampostería |  | Si | Urbano | 500000000000 | 300000000000 |  | 220000000000 |  |  | Trifásica | Desconocido | Desconocido | Desconocido | Desconocido | Desconocido | Desconocido | Desconocido |  | 1949-03-15 | (9) | (12) | (2) | (2) | [6 empty] | 01001000103714144100 | 640000156 |  | 6300 | 230 | Sin tensión | UTE | 1000 | [6 empty] | 1005 | 2014-02-14 | renumerada con fotos | (5) |  |  | (13) | MONTEVIDEO | MONTEVIDEO | SOLANO LOPEZ,MCAL.FCO. | 1441 | 00 | (1) |  |  | MONTEVIDEO | [6 empty] | (26) | 09/4/6 |  |  | 0
5822874 | 0133 | 6190 B.T. ZONA 1 | 0133 | Subestación de transformación | Piso compartida mampostería |  | Si | Urbano | 400000000000 | 300000000000 |  | 240000000000 | Si | ESQ. AV ITALIA | Trifásica | Desconocido | Desconocido | Desconocido | Desconocido | Desconocido | Desconocido | Desconocido |  | 1952-04-23 | (10) | (10) | (1) | (3) | [6 empty] | 01001000102462211600 | 640000845 |  | 6000 | 230 | 400 | UTE | 1000 | [6 empty] | 1005 | 2020-03-03 | Se ing. nvo. CMT SB 0133 - 3003 en c.3 | (4) |  |  | (18) | MONTEVIDEO | MONTEVIDEO | NUÑEZ, IGNACIO | 2116 | 00 | (1) |  |  | MONTEVIDEO | [6 empty] | (46) | 09/6/6 |  |  | 2 |  | (1) | (1)
5837788 | 0134 | 6290 B.T. ZONA 2 | 0134 | Subestación de transformación | Piso compartida mampostería | Si | Si | Urbano | 500000000000 | 350000000000 |  | 200000000000 | Si | EJIDO | Trifásica | Desconocido | Desconocido | Desconocido | Desconocido | Desconocido | Desconocido | Desconocido |  | 1933-07-03 | (6) | (11) | (2) | (1) | [6 empty] | 01001000103315134100 | 640003010 |  | 6000 | 230 | 400 | UTE | 1260 | [6 empty] | 1006 | 2013-05-14 | renumerada con fotos | (5) |  |  | (27) | MONTEVIDEO | MONTEVIDEO | RAMIREZ,GONZALO | 1341 | 00 | (1) |  |  | MONTEVIDEO | (1) | [5 empty] | (65) | 51/2/6 |  |  | 0
5822862 | 0135 | 6490 B.T. ZONA 4 | 0135 | Subestación de transformación | Piso compartida mampostería | Si | Si | Urbano | 700000000000 | 550000000000 |  | 350000000000 | Si | ESQ. JOSE SERRATO | Trifásica | Desconocido | Desconocido | Desconocido | Desconocido | Desconocido | Desconocido | Desconocido |  | 1947-12-26 | (4) | (4) | (1) | (1) | [6 empty] | 010010001012684133 | 640002313 |  | 6300 | 230 | 400 | UTE | 630 | [6 empty] | 1003 | 2015-11-23 | renumerada con fotos y con balance | (3) |  |  | (12) | MONTEVIDEO | MONTEVIDEO | CORUMBE | 4133 |  | (1) |  |  | MONTEVIDEO | [6 empty] | (24) | 14/12/6 |  |  | 0
5822904 | 0136 | 6390 B.T. ZONA 3 | PD:114406,(EST. 24) | Subestación de transformación | Piso compartida mampostería |  | Si | Urbano | 240000000000 | 400000000000 |  | 240000000000 |  |  | Trifásica | Desconocido | Desconocido | Desconocido | Desconocido | Desconocido | Desconocido | Desconocido |  | 1948-10-26 | (4) | (6) | (1) | (1) | [6 empty] | 010010001010570915DU | 640001885 |  | 6000 | 230 | Sin tensión | UTE | 630 |  |  |  | (1) |  |  | 1003 | 2013-02-05 | renumerada con fotos y con balance | (3) |  |  | (23) | MONTEVIDEO | MONTEVIDEO | CAPURRO | 0915 | DU | (1) |  |  | MONTEVIDEO | [6 empty] | (49) | 24/5/6 | (1) |  | 0
5822850 | 0137 | 6490 B.T. ZONA 4 | 1459/61 | Subestación de transformación | Piso compartida modular | Si | Si | Urbano | 600000000000 | 500000000000 |  | 300000000000 | Si | ABB SAFFERING RMU COMPACTAS | Trifásica | Desconocido | Desconocido | Desconocido | Desconocido | Desconocido | Desconocido | Desconocido |  | 1951-05-27 | (3) | (3) | (1) | (1) |  | (1) |  |  |  |  | 010010001006511459 | 640001567 |  | 21500 | 230 | 400 | UTE | 1000 | [6 empty] | 1003 | 2010-12-03 | renumerada con fotos y con balance |  |  |  | (22) | MONTEVIDEO | MONTEVIDEO | ASENCIO | 1459 |  | (1) |  |  | MONTEVIDEO | [6 empty] | (48) | MR/35/22 |  |  | 0
5822832 | 0138 | 6390 B.T. ZONA 3 | 0138 | Subestación de transformación | Piso compartida mampostería | Si | Si | Urbano |  |  |  | 220000004768 | Si |  | Trifásica | Desconocido | Desconocido | Desconocido | Desconocido | Desconocido | Desconocido | Desconocido |  | 1937-04-02 | (6) | (10) | (2) | (1) | [6 empty] | 01001000103438030700 | 640002083 |  | 6000 | 230 | Sin tensión | UTE | 1000 | [6 empty] | 1002 | 2013-02-13 | renumerada con fotos y con balance | (4) |  |  | (17) | MONTEVIDEO | MONTEVIDEO | ROMERO,EMILIO | 0307 | 00 | (1) |  |  | MONTEVIDEO | [6 empty] | (36) | 21/12/6 |  |  | 0
5822826 | 0139 | 6390 B.T. ZONA 3 | 0139 | Subestación de transformación | Piso compartida mampostería |  | Si | Urbano | 500000000000 | 400000000000 |  | 300000000000 | Si |  | Trifásica | Desconocido | Desconocido | Desconocido | Desconocido | Desconocido | Desconocido | Desconocido |  | 1947-07-24 | (8) | (5) | (1) | (1) | [6 empty] | 01001000101513429300 | 640001785 |  | 6000 | 230 | 400 | UTE | 1000 | [6 empty] | 1002 | 2017-03-06 | Modificaciones de CMT | (2) |  |  | (18) | MONTEVIDEO | MONTEVIDEO | DEL PINO,GOBERNADOR | 4293 | 00 | (1) |  |  | MONTEVIDEO | [6 empty] | (47) | 21/15/6 |  |  | 0
5828940 | 0140 | 6390 B.T. ZONA 3 | 0140 | Subestación de transformación | Piso compartida mampostería |  | Si | Urbano | 500000000000 | 400000000000 |  | 260000000000 | Si | Esq. Dr. ELBIO FERNANDEZ | Trifásica | Desconocido | Desconocido | Desconocido | Desconocido | Desconocido | Desconocido | Desconocido |  | 1950-06-12 | (9) | (15) | (2) | (2) | [6 empty] | 010010001033121018 | 640001433 |  | 6000 | 230 | 400 | UTE | 900 | [6 empty] | 1002 | 2014-04-11 | renumerada con fotos y con balance | (6) |  |  | (21) | MONTEVIDEO | MONTEVIDEO | RAMIREZ,CARLOS MARIA | 1018 |  | (1) |  |  | MONTEVIDEO | [6 empty] | (44) | 21/13/6 |  |  | 0
5822814 | 0141 | 6190 B.T. ZONA 1 | 0141 | Subestación de transformación | Piso compartida modular |  | Si | Urbano | 320000000000 | 400000000000 |  | 300000000000 |  |  | Trifásica | Desconocido | Desconocido | Desconocido | Desconocido | Desconocido | Desconocido | Desconocido |  | 1952-03-01 | (3) | (3) | (1) | (1) |  | (1) |  |  |  |  | 01001000101159412800 | 640002185 |  | 22000 | 230 | 400 | UTE | 400 | [6 empty] | 1005 | 2013-10-18 | renumerada con fotos y con balance |  |  |  | (7) | MONTEVIDEO | MONTEVIDEO | CERVANTES SAAVEDRA | 4128 | 00 | (1) |  |  | MONTEVIDEO | (1) | [5 empty] | (15) | MR/4/22 |  |  | 0
5825712 | 0142 | 6290 B.T. ZONA 2 | 1263/67 | Subestación de transformación | Piso compartida mampostería | Si | Si | Urbano | 400000000000 | 400000000000 |  | 300000000000 | Si |  | Trifásica | Desconocido | Desconocido | Desconocido | Desconocido | Desconocido | Desconocido | Desconocido |  | 1952-05-30 | (7) | (11) | (2) | (1) | [6 empty] | 010010001024591263 | 640000541 |  | 6300 | 230 | Sin tensión | UTE | 1260 | [6 empty] | 1006 | 2011-03-18 | renumerada con fotos | (5) |  |  | (24) | MONTEVIDEO | MONTEVIDEO | MINAS | 1263 |  | (1) |  |  | MONTEVIDEO | [6 empty] | (54) | 32/15/6 |  |  | 0
5822802 | 0143 | 6290 B.T. ZONA 2 | PD:170826 | Subestación de transformación | Piso compartida mampostería | Si | Si | Urbano |  |  |  |  | Si |  | Trifásica | Desconocido | Desconocido | Desconocido | Desconocido | Desconocido | Desconocido | Desconocido |  | 1940-11-19 | (9) | (11) | (2) | (2) | [6 empty] | 010010001016752777 | 640001228 |  | 6000 | 230 | 400 | UTE | 1130 | [6 empty] | 1004 | 2015-01-30 | renumerada con fotos y con balance | (4) |  |  | (22) | MONTEVIDEO | MONTEVIDEO | ESTERO BELLACO | 2777 |  | (1) |  |  | MONTEVIDEO | [6 empty] | (46) | 08/14/6 |  |  | 0
5822796 | 0144 | 6490 B.T. ZONA 4 | 0144 | Subestación de transformación | Piso compartida mampostería | Si | Si | Urbano | 450000000000 | 450000000000 |  | 300000000000 | Si |  | Trifásica | Desconocido | Desconocido | Desconocido | Desconocido | Desconocido | Desconocido | Desconocido |  | 1952-06-26 | (7) | (12) | (1) | (3) | [6 empty] | 010010001010964580 | 640002730 |  | 6000 | 230 | Sin tensión | UTE | 500 | [6 empty] | 1008 | 2014-06-30 | renumerada con fotos y con balance | (4) |  |  | (7) | MONTEVIDEO | MONTEVIDEO | CASAVALLE | 4580 |  | (1) |  |  | MONTEVIDEO | [6 empty] | (14) | 41Y/4/6 |  |  | 0
5822778 | 0147 | 6290 B.T. ZONA 2 | 58-43-52,2956/60 | Subestación de transformación | Piso compartida modular | Si | Si | Urbano | 200000000000 | 300000000000 |  | 150000000000 | Si |  | Trifásica | Desconocido | Desconocido | Desconocido | Desconocido | Desconocido | Desconocido | Desconocido |  | 1947-07-11 | (4) | (4) | (2) | (1) |  | (2) |  |  |  |  | 01001000101434295600 | 640001505 |  | 21500 | 230 | 400 | UTE | 1400 | [6 empty] | 1005 | 2013-09-03 | renumerada con fotos y con balance |  |  |  | (21) | MONTEVIDEO | MONTEVIDEO | DE HERRERA, LUIS A. | 2956 | 00 | (1) |  |  | MONTEVIDEO | [6 empty] | (44) | MR/17/22 |  |  | 0 |  | (1)
5822772 | 0148 | 6390 B.T. ZONA 3 | 1264/66 | Subestación de transformación | Piso compartida mampostería |  | Si | Urbano | 450000000000 | 300000000000 |  | 220000000000 |  |  | Trifásica | Desconocido | Desconocido | Desconocido | Desconocido | Desconocido | Desconocido | Desconocido |  | 1952-05-03 | (6) | (8) | (2) | (1) | [6 empty] | 010010001028811264 | 640001765 |  | 6000 | 230 | 400 | UTE | 1260 | [6 empty] | 1003 | 2012-05-11 | renumerada con fotos y con balance | (4) |  |  | (18) | MONTEVIDEO | MONTEVIDEO | OTORGUES,FERNANDO | 1264 |  | (1) |  |  | MONTEVIDEO | [6 empty] | (38) | 25/15/6 |  |  | 0
5836444 | 0149 | 6290 B.T. ZONA 2 |  | Subestación de transformación | Piso compartida modular | Si | Si | Urbano |  |  |  | 280000000000 | Si | Esq. PATRIA | Trifásica | Desconocido | Desconocido | Desconocido | Desconocido | Desconocido | Desconocido | Desconocido |  | 1947-04-23 | (3) | (3) | (1) | (1) |  | (1) |  |  |  |  | 01001000102096224500 | 640003088 |  | 21500 | 230 | Sin tensión | UTE | 630 | [6 empty] | 1004 | 2007-05-19 | ABB UNIMIX TELECONT. |  |  |  | (12) | MONTEVIDEO | MONTEVIDEO | ITAPUA | 2245 | 00 | (1) |  |  | MONTEVIDEO | (1) | [5 empty] | (32) | MG/39/22 |  |  | 3
5822760 | 0151 | 6390 B.T. ZONA 3 | (LA TEJA) | Subestación de transformación | Piso compartida mampostería |  | Si | Urbano | 500000000000 | 300000000000 |  | 240000009537 |  |  | Trifásica | Desconocido | Desconocido | Desconocido | Desconocido | Desconocido | Desconocido | Desconocido |  | 1949-01-27 | (5) | (7) | (1) | (1) | [6 empty] | 010010001035351117 | 640000944 |  | 6000 | 230 | Sin tensión | UTE | 500 | [6 empty] | 1002 | 2014-06-13 | renumerada con fotos y con balance | (3) |  |  | (11) | MONTEVIDEO | MONTEVIDEO | SANCHEZ,JOAQUIN | 1117 |  | (1) |  |  | MONTEVIDEO | [6 empty] | (22) | 21/9/6 |  |  | 0
5822754 | 0152 | 6290 B.T. ZONA 2 | 0152 | Subestación de transformación | Piso compartida mampostería | Si | Si | Urbano | 300000000000 | 600000000000 |  | 240000000000 |  |  | Trifásica | Desconocido | Desconocido | Desconocido | Desconocido | Desconocido | Desconocido | Desconocido |  | 1951-05-29 | (5) | (7) | (1) | (1) | [6 empty] | 01001000101852114700 | 640000479 |  | 6300 | 230 | 400 | UTE | 630 | [6 empty] | 1003 | 2014-02-14 | renumerada con fotos y con balance | (3) |  |  | (18) | MONTEVIDEO | MONTEVIDEO | GARCIA PINTOS,DR.SALVADOR | 1147 | 00 | (1) |  |  | MONTEVIDEO | [6 empty] | (42) | 27/19/6 |  |  | 0
5822742 | 0153 | 6490 B.T. ZONA 4 | 0153 | Subestación de transformación | Piso compartida mampostería |  | Si | Urbano | 400000000000 | 300000000000 |  | 300000000000 | Si | ESQ. BESNES E IRIGOYEN | Trifásica | Desconocido | Desconocido | Desconocido | Desconocido | Desconocido | Desconocido | Desconocido |  | 1938-09-13 | (9) | (12) | (1) | (3) |  | (1) |  |  |  |  | 01001000103309195000 | 640003228 |  | 6000 | 230 | 400 | UTE | 400 | [6 empty] | 1008 | 2018-09-20 | Cambio de Disyuntor en C.5 | (2) |  |  | (6) | MONTEVIDEO | MONTEVIDEO | RAIZ,CORONEL | 1950 | 00 | (1) |  |  | MONTEVIDEO | [6 empty] | (20) | 41Y/4/6 |  |  | 0
5822730 | 0154 | 6190 B.T. ZONA 1 |  | Subestación de transformación | Piso compartida mampostería |  | Si | Urbano | 450000000000 | 500000000000 |  | 300000000000 | Si | ESQ,. RAMBLA O!HIGGINS | Trifásica | Desconocido | Desconocido | Desconocido | Desconocido | Desconocido | Desconocido | Desconocido |  | 1949-12-06 | (5) | (6) | (1) | (2) | [6 empty] | 010010001024511366 | 640000087 |  | 6300 | 230 | 400 | UTE | 1000 | [6 empty] | 1005 | 2010-07-28 | renumerada con fotos | (3) |  |  | (29) | MONTEVIDEO | MONTEVIDEO | MICHIGAN | 1366 |  | (1) |  |  | MONTEVIDEO | [6 empty] | (59) | 10/2/6 |  |  | 0
5822724 | 0155 | 6490 B.T. ZONA 4 | 0155 | Subestación de transformación | Piso compartida mampostería | Si | Si | Urbano | 320000000000 | 450000000000 |  | 240000000000 | Si | INST.DPF C2 | Trifásica | Desconocido | Desconocido | Desconocido | Desconocido | Desconocido | Desconocido | Desconocido |  | 1929-12-30 | (7) | (9) | (1) | (1) | [6 empty] | 010010001016695092 | 640002658 |  | 6000 | 230 | 400 | UTE | 630 | [6 empty] | 1008 | 2019-11-01 | Se ing. nvo. CMT SB 4261 - 0155 en c.1 | (2) |  |  | (8) | MONTEVIDEO | MONTEVIDEO | ESTAPE,MARIANO | 5092 |  | (1) |  |  | MONTEVIDEO |  |  |  |  | (2) |  | (16) | 15/9/6 |  |  | 0
5822718 | 0157 | 6390 B.T. ZONA 3 | 0157 | Subestación de transformación | Piso compartida mampostería |  | Si | Urbano | 270000000000 | 600000000000 |  | 300000000000 | Si | esq. 12 DE DICIEMBRE | Trifásica | Desconocido | Desconocido | Desconocido | Desconocido | Desconocido | Desconocido | Desconocido |  | 1951-07-31 | (6) | (4) | (1) | (1) | [6 empty] | 01001000100905303900 | 640000655 |  | 6300 | 230 | 400 | UTE | 630 | [6 empty] | 1003 | 2014-09-09 | renumerada con fotos y con balance | (2) |  |  | (14) | MONTEVIDEO | MONTEVIDEO | BRUM,DR. BALTASAR | 3039 | 00 | (1) |  |  | MONTEVIDEO | [6 empty] | (41) | 24/10/6 |  |  | 0
5853460 | 0158 | 6290 B.T. ZONA 2 | 0158 | Subestación de transformación | Piso compartida mampostería |  | Si | Urbano | 350000000000 | 300000000000 |  | 150000000000 |  |  | Trifásica | Desconocido | Desconocido | Desconocido | Desconocido | Desconocido | Desconocido | Desconocido |  | 1995-02-07 | (4) | (4) | (1) | (1) | [6 empty] | 010010001084820s/n00 | 640000157 |  | 6000 | 230 | Sin tensión | UTE | 400 | [6 empty] | 1006 | 2013-04-15 | renumerada con fotos | (1) |  |  | (5) | MONTEVIDEO | MONTEVIDEO | LA PALOMA | 0s/n | 00 |  |  |  | MONTEVIDEO | [6 empty] | (10) | 01/6/6 |  |  | 0
5822700 | 0159 | 6190 B.T. ZONA 1 | 0159 | Subestación de transformación | Piso compartida mampostería | Si | Si | Urbano | 500000000000 | 300000000000 |  | 200000000000 |  |  | Trifásica | Desconocido | Desconocido | Desconocido | Desconocido | Desconocido | Desconocido | Desconocido |  | 1934-04-17 | (8) | (13) | (2) | (1) | [6 empty] | 01001000102991127200 | 640000106 |  | 6000 | 230 | 400 | UTE | 1630 | [6 empty] | 1007 | 2013-04-22 | renumerada con fotos | (5) |  |  | (25) | MONTEVIDEO | MONTEVIDEO | PAZ,GRAL.JOSE MARIA | 1272 | 00 | (1) |  |  | MONTEVIDEO | [6 empty] | (51) | 10/22/6 |  |  | 0
5822694 | 0160 | 6490 B.T. ZONA 4 | 0160 | Subestación de transformación | Piso compartida modular | Si | Si | Urbano | 500000000000 | 500000000000 |  | 260000000000 | Si |  | Trifásica | Desconocido | Desconocido | Desconocido | Desconocido | Desconocido | Desconocido | Desconocido |  | 1947-12-17 | (3) | (3) | (1) | (1) |  | (1) |  |  |  |  | 010010001009193037 | 640001520 |  | 21500 | 230 | 400 | UTE | 630 | [6 empty] | 1003 | 2010-02-11 | renumerada con fotos y con balance |  |  |  | (21) | MONTEVIDEO | MONTEVIDEO | BURGUES | 3037 |  | (1) |  |  | MONTEVIDEO | (1) | [5 empty] | (44) | MR/29/22 |  |  | 0
5822688 | 0161 | 6290 B.T. ZONA 2 | 1040/50 | Subestación de transformación | Piso compartida modular | Si | Si | Urbano | 320000000000 | 400000000000 |  | 240000000000 | Si | Esq. DURAZNO | Trifásica | Desconocido | Desconocido | Desconocido | Desconocido | Desconocido | Desconocido | Desconocido |  | 1942-07-07 | (4) | (4) | (1) | (1) |  | (1) |  |  |  |  | 010010001014881040 | 640003230 |  | 22000 | 230 | 400 | UTE | 630 | [6 empty] | 1004 | 2019-02-21 | Se ingresa nuevo CMT S4670-0161 |  |  |  | (15) | MONTEVIDEO | MONTEVIDEO | DE SALTERAIN,DR.JOAQUIN | 1040 |  | (1) |  |  | MONTEVIDEO | [6 empty] | (33) | MG/27/22 |  |  | 0
5842188 | 0162 | 6290 B.T. ZONA 2 |  | Subestación de transformación | Piso compartida mampostería | Si | Si | Urbano | 320000000000 | 400000000000 |  | 240000000000 |  |  | Trifásica | Desconocido | Desconocido | Desconocido | Desconocido | Desconocido | Desconocido | Desconocido |  | 1949-08-30 | (7) | (9) | (2) | (2) | [6 empty] | 010010001018312342 | 640001034 |  | 6300 | 230 | 400 | UTE | 900 | [6 empty] | 1003 | 2009-07-24 | renumerada con fotos | (3) |  |  | (18) | MONTEVIDEO | MONTEVIDEO | GALICIA | 2342 |  | (1) |  |  | MONTEVIDEO | [6 empty] | (36) | 38/13/6 |  |  | 0
5822676 | 0163 | 6290 B.T. ZONA 2 | 2134/38 | Subestación de transformación | Piso compartida mampostería | Si | Si | Urbano |  |  |  | 280000000000 | Si |  | Trifásica | Desconocido | Desconocido | Desconocido | Desconocido | Desconocido | Desconocido | Desconocido |  | 1937-02-24 | (6) | (9) | (2) | (1) | [6 empty] | 01001000103357213400 | 640001212 |  | 6000 | 230 | 400 | UTE | 1630 | [6 empty] | 1003 | 2015-10-05 | renumerada con fotos | (2) |  |  | (26) | MONTEVIDEO | MONTEVIDEO | REQUENA,DR.JOAQUIN | 2134 | 00 | (1) |  |  | MONTEVIDEO | [6 empty] | (62) | 38/9/6 |  |  | 0
5843466 | 0164 | 6490 B.T. ZONA 4 | CINE | Subestación de transformación | Piso compartida mampostería |  | Si | Urbano | 160000000000 | 300000000000 |  | 170000000000 |  |  | Trifásica | Desconocido | Desconocido | Desconocido | Desconocido | Desconocido | Desconocido | Desconocido |  | 1950-01-18 | (4) | (7) | (1) | (1) | [6 empty] | 010010001017664174 | 640002320 |  | 6300 | 230 | Sin tensión | UTE | 630 | [6 empty] | 1003 | 2014-09-09 | renumerada con fotos y con balance | (3) |  |  | (9) | MONTEVIDEO | MONTEVIDEO | FLORES,GRAL. | 4174 |  | (1) |  |  | MONTEVIDEO | [6 empty] | (18) | 14/5/6 |  |  | 0
5826924 | 0165 | 6290 B.T. ZONA 2 | 0165 | Subestación de transformación | Piso compartida mampostería |  | Si | Urbano | 700000000000 | 450000000000 |  | 300000000000 | Si | Esq. DR MARTIN C MARTINEZ | Trifásica | Desconocido | Desconocido | Desconocido | Desconocido | Desconocido | Desconocido | Desconocido |  | 1946-01-14 | (11) | (16) | (4) | (2) | [6 empty] | 010010001012082041 | 640000651 |  | 6000 | 230 | 400 | UTE | 2030 | [6 empty] | 1003 | 2010-06-08 | renumerada con fotos | (7) |  |  | (32) | MONTEVIDEO | MONTEVIDEO | COLORADO (JACINTO VERA) | 2041 |  | (1) |  |  | MONTEVIDEO | [6 empty] | (70) | 27/21/6 |  |  | 0
5823936 | 0166 | 6290 B.T. ZONA 2 | 1387/89 | Subestación de transformación | Piso compartida mampostería | Si | Si | Urbano | 460000000000 | 400000000000 |  | 230000000000 | Si | ESQ. PEDRO PABLO DE LA SIERRA | Trifásica | Desconocido | Desconocido | Desconocido | Desconocido | Desconocido | Desconocido | Desconocido |  | 1947-07-17 | (7) | (7) | (1) | (1) |  | (1) |  |  |  |  | 010010001009281387 | 640000943 |  | 6000 | 230 | 400 | UTE | 630 | [6 empty] | 1004 | 2019-04-09 | Cambio de Trafo. por Bitensión | (1) |  |  | (13) | MONTEVIDEO | MONTEVIDEO | BUXAREO | 1387 |  | (1) |  |  | MONTEVIDEO | [6 empty] | (40) | 07/4/6 |  |  | 0
5823942 | 0167 | 6290 B.T. ZONA 2 | 0167 | Subestación de transformación | Piso compartida modular |  | Si | Urbano | 560000000000 | 400000000000 |  | 240000000000 |  | 24/10/2018 se pasa a 22 KV. | Trifásica | Desconocido | Desconocido | Desconocido | Desconocido | Desconocido | Desconocido | Desconocido |  | 1948-11-11 | (3) | (3) | (1) | (1) |  | (1) |  |  |  |  | 01001000101603323700 | 640000447 |  | 22000 | 230 | 400 | UTE | 1000 | [6 empty] | 1004 | 2018-10-24 | Se ingresa c.3 CMT Sb167-4900 |  |  |  | (21) | MONTEVIDEO | MONTEVIDEO | ECHEVARRIARZA,CRISTOBAL | 3237 | 00 | (1) |  |  | MONTEVIDEO | (1) | [5 empty] | (48) | MF/3/22 |  |  | 0
5823948 | 0168 | 6190 B.T. ZONA 1 | 0168 | Subestación de transformación | Piso exclusiva modular |  | Si | Urbano | 450000000000 | 400000000000 |  | 280000000000 |  | 11/11/2019 Pasa a 22 Kv (mantiene 6 Kv) | Trifásica | Desconocido | Desconocido | Desconocido | Desconocido | Desconocido | Desconocido | Desconocido |  | 1952-06-12 | (7) | (8) | (1) | (2) |  | (1) |  |  |  |  | 010010001020922837 | 640000360 |  | 22000 | 230 | 400 | UTE | 630 | [6 empty] | 1004 | 2020-02-05 | se inst.DPFs en c.1 y 2 y realiz.ensayos | (1) |  |  | (19) | MONTEVIDEO | MONTEVIDEO | ITALIA | 2837 |  | (1) |  |  | MONTEVIDEO | [6 empty] | (42) | MF/35/22 |  |  | 0
5823990 | 0170 | 6490 B.T. ZONA 4 | 3870/72 | Subestación de transformación | Piso compartida modular | Si | Si | Urbano | 660000000000 | 500000000000 |  | 300000000000 | Si | Esq. Jose BATLLE Y ORDOÑEZ | Trifásica | Desconocido | Desconocido | Desconocido | Desconocido | Desconocido | Desconocido | Desconocido |  | 1940-08-15 | (3) | (3) | (1) | (1) |  | (1) |  |  |  |  | 010010001034123870 | 640002268 |  | 22000 | 230 | Sin tensión | UTE | 1000 |  |  |  | (1) |  |  | 1003 | 2014-06-02 | renumerada con fotos y con balance |  |  |  | (25) | MONTEVIDEO | MONTEVIDEO | RODRIGUEZ CORREA,MANUEL | 3870 |  | (1) |  |  | MONTEVIDEO | (1) | [5 empty] | (56) | MR/15/22 |  |  | 3 |  | (1)
5823996 | 0171 | 6490 B.T. ZONA 4 | 3690/90 BIS | Subestación de transformación | Piso compartida mampostería |  | Si | Urbano | 500000000000 | 600000000000 |  | 230000000000 |  |  | Trifásica | Desconocido | Desconocido | Desconocido | Desconocido | Desconocido | Desconocido | Desconocido |  | 1941-04-21 | (6) | (6) | (2) | (1) | [6 empty] | 010010001009193690 | 640002265 |  | 6000 | 230 | 400 | UTE | 1260 | [6 empty] | 1003 | 2016-09-20 | Nuevo CMT a sb 4033 | (4) |  |  | (27) | MONTEVIDEO | MONTEVIDEO | BURGUES | 3690 |  | (1) |  |  | MONTEVIDEO | [6 empty] | (65) | 25/7/6 |  |  | 0
5824002 | 0172 | 6490 B.T. ZONA 4 | 0172 | Subestación de transformación | Piso compartida mampostería |  | Si | Urbano | 550000000000 | 500000000000 |  | 230000000000 |  |  | Trifásica | Desconocido | Desconocido | Desconocido | Desconocido | Desconocido | Desconocido | Desconocido |  | 1952-07-07 | (8) | (13) | (2) | (2) | [6 empty] | 010010001006603557 | 640002485 |  | 6300 | 230 | 400 | UTE | 1260 | [6 empty] | 1003 | 2016-09-21 | Se empalma CMT a Sb 0642 | (4) |  |  | (16) | MONTEVIDEO | MONTEVIDEO | ATAHONA | 3557 |  | (1) |  |  | MONTEVIDEO | [6 empty] | (36) | 25/9/6 |  |  | 0
5824008 | 0173 | 6390 B.T. ZONA 3 | 4860/62 | Subestación de transformación | Piso compartida mampostería | Si | Si | Urbano | 600000000000 | 450000000000 |  | 240000000000 | Si |  | Trifásica | Desconocido | Desconocido | Desconocido | Desconocido | Desconocido | Desconocido | Desconocido |  | 1952-07-05 | (7) | (7) | (1) | (1) | [6 empty] | 010010001020334860 | 640002266 |  | 6300 | 230 | Sin tensión | UTE | 630 | [6 empty] | 1008 | 2014-07-10 | renumerada con fotos y con balance | (3) |  |  | (10) | MONTEVIDEO | MONTEVIDEO | HORNOS,GENERAL | 4860 |  | (1) |  |  | MONTEVIDEO | [6 empty] | (34) | 19Y/8/6 |  |  | 0
5852140 | 0174 | 6390 B.T. ZONA 3 | 0174 | Subestación de transformación | Piso compartida mampostería | Si | Si | Urbano | 500000000000 | 400000000000 |  | 220000000000 |  |  | Trifásica | Desconocido | Desconocido | Desconocido | Desconocido | Desconocido | Desconocido | Desconocido |  | 1940-06-20 | (8) | (7) | (2) | (1) | [6 empty] | 01001000100800173600 | 640000313 |  | 6300 | 230 | Sin tensión | UTE | 1000 |  |  |  | (1) |  |  | 1002 | 2013-07-29 | renumerada con fotos y con balance | (2) |  |  | (14) | MONTEVIDEO | MONTEVIDEO | BELGICA | 1736 | 00 | (1) |  |  | MONTEVIDEO | [6 empty] | (31) | 22/20/6 |  |  | 0
5823432 | 0175 | 6290 B.T. ZONA 2 | 1661/63 | Subestación de transformación | Piso compartida mampostería | Si | Si | Urbano | 700000000000 | 500000000000 |  | 300000000000 |  |  | Trifásica | Desconocido | Desconocido | Desconocido | Desconocido | Desconocido | Desconocido | Desconocido |  | 1932-07-05 | (5) | (8) | (1) | (1) | [6 empty] | 010010001011241661 | 640000038 |  | 6300 | 230 | Sin tensión | UTE | 500 | [6 empty] | 1006 |  |  | (1) |  |  | (8) | MONTEVIDEO | MONTEVIDEO | CEBOLLATI | 1661 |  | (1) |  |  | MONTEVIDEO | [6 empty] | (24) | 32/16/6 |  |  | 0
5824026 | 0176 | 6190 B.T. ZONA 1 | 0176 | Subestación de transformación | Piso compartida modular |  | Si | Urbano | 400000000000 | 300000000000 |  | 230000000000 |  |  | Trifásica | Desconocido | Desconocido | Desconocido | Desconocido | Desconocido | Desconocido | Desconocido |  | 1932-03-30 | (3) | (3) | (1) | (1) |  | (1) |  |  |  |  | 01001000103665285700 | 640001590 |  | 21500 | 230 | 400 | UTE | 1000 | [6 empty] | 1005 | 2014-06-11 | renumerada con fotos y con balance |  |  |  | (12) | MONTEVIDEO | MONTEVIDEO | SERRATO,ING.JOSE | 2857 | 00 | (1) |  |  | MONTEVIDEO | [6 empty] | (24) | MR/37/22 |  |  | 0 |  | (1)
5841990 | 0177 | 6290 B.T. ZONA 2 | 0177 | Subestación de transformación | Piso compartida modular | Si | Si | Urbano | 500000000000 | 300000000000 |  | 220000004768 | Si | 5/11/2019 Pasa a 22 Kv (aún c.'s 6 Kv) | Trifásica | Desconocido | Desconocido | Desconocido | Desconocido | Desconocido | Desconocido | Desconocido |  | 1931-07-23 | (8) | (12) | (1) | (2) |  | (1) |  |  |  |  | 010010001006792491 | 640000528 |  | 22000 | 230 | 400 | UTE | 630 | [6 empty] | 1004 | 2019-12-10 | SE ELIMINA CMT A SB 2781 | (1) |  |  | (14) | MONTEVIDEO | MONTEVIDEO | AZAMBUYA,TRISTAN | 2491 |  | (1) |  |  | MONTEVIDEO | [6 empty] | (33) | MF/35/22 |  |  | 0
5824050 | 0178 | 6290 B.T. ZONA 2 | 3913/15 | Subestación de transformación | Piso compartida mampostería | Si | Si | Urbano | 450000000000 | 379999995232 |  | 230000000000 | Si | esq. BENIGNO PAIVA | Trifásica | Desconocido | Desconocido | Desconocido | Desconocido | Desconocido | Desconocido | Desconocido |  | 1947-07-31 | (6) | (8) | (1) | (1) | [6 empty] | 010010001019313913 | 640000985 |  | 6300 | 230 | 400 | UTE | 630 | [6 empty] | 1004 | 2016-08-24 | Se modifica recorrido CMT a E62 | (4) |  |  | (12) | MONTEVIDEO | MONTEVIDEO | GRAU,MIGUEL | 3913 |  | (1) |  |  | MONTEVIDEO | (1) |  |  |  | (1) |  | (23) | 62S/8/6 |  |  | 2 |  | (1)
5830434 | 0179 | 6290 B.T. ZONA 2 | 1387/89 | Subestación de transformación | Piso compartida mampostería | Si | Si | Urbano | 100000000000 | 300000000000 |  | 200000000000 | Si | ESQ. GRAL. RIVERA | Trifásica | Desconocido | Desconocido | Desconocido | Desconocido | Desconocido | Desconocido | Desconocido |  | 1949-07-25 | (6) | (8) | (1) | (1) | [6 empty] | 010010001008671387 | 640000977 |  | 6000 | 230 | 400 | UTE | 1000 | [6 empty] | 1004 | 2014-07-23 | renumerada con fotos y con balance | (3) |  |  | (19) | MONTEVIDEO | MONTEVIDEO | BOLIVAR,SIMON | 1387 |  | (1) |  |  | MONTEVIDEO | [6 empty] | (38) | 44/11/6 |  |  | 0
5824062 | 0180 | 6490 B.T. ZONA 4 | 0180 | Subestación de transformación | Piso compartida mampostería | Si | Si | Urbano | 360000000000 | 400000000000 |  | 260000000000 |  |  | Trifásica | Desconocido | Desconocido | Desconocido | Desconocido | Desconocido | Desconocido | Desconocido |  | 1952-06-24 | (8) | (13) | (1) | (1) | [6 empty] | 010010001008084020 | 640002931 |  | 6000 | 230 | Sin tensión | UTE | 1000 | [6 empty] | 1008 | 2014-03-17 | renumerada con fotos y con balance | (5) |  |  | (15) | MONTEVIDEO | MONTEVIDEO | BELLONI | 4020 |  | (1) |  |  | MONTEVIDEO | [6 empty] | (30) | 15/14/6 |  |  | 0
5824068 | 0181 | 6490 B.T. ZONA 4 | 0181 | Subestación de transformación | Piso compartida mampostería | Si | Si | Urbano | 100000000000 | 400000000000 |  | 300000000000 | Si | ESQ. CAP TULA | Trifásica | Desconocido | Desconocido | Desconocido | Desconocido | Desconocido | Desconocido | Desconocido |  | 1944-10-24 | (8) | (12) | (1) | (2) | [6 empty] | 01001000100808458600 | 640003015 |  | 6300 | 230 | Sin tensión | UTE | 630 | [6 empty] | 1008 | 2016-11-25 | SE MOVIO DEST DE CEL6 A 2 | (5) |  |  | (12) | MONTEVIDEO | MONTEVIDEO | BELLONI | 4586 | 00 | (1) |  |  | MONTEVIDEO | [6 empty] | (24) | 48/12/6 |  |  | 0
5824074 | 0182 | 6490 B.T. ZONA 4 | 0182 | Subestación de transformación | Piso compartida mampostería | Si | Si | Urbano | 360000000000 | 300000000000 |  | 300000000000 | Si |  | Trifásica | Desconocido | Desconocido | Desconocido | Desconocido | Desconocido | Desconocido | Desconocido |  | 1952-06-12 | (7) | (10) | (1) | (1) | [6 empty] | 010010001009734082 | 640002200 |  | 6000 | 230 | Sin tensión | UTE | 630 | [6 empty] | 1008 | 2017-03-29 | Se ingresa CMT c.2 en nueva E.48 | (5) |  |  | (6) | MONTEVIDEO | MONTEVIDEO | CABRAL,EUSEBIO | 4082 |  | (1) |  |  | MONTEVIDEO | [6 empty] | (16) | 48/3/6 |  |  | 0
5852944 | 0183 | 6490 B.T. ZONA 4 |  | Subestación de transformación | Piso compartida mampostería |  | Si | Urbano | 360000000000 | 400000000000 |  | 300000000000 | Si | ESQ.AV DON PEDRO DE MENDOZA | Trifásica | Desconocido | Desconocido | Desconocido | Desconocido | Desconocido | Desconocido | Desconocido |  | 1962-06-27 | (10) | (15) | (1) | (2) | [6 empty] | 010010001014613117 | 640001963 |  | 6000 | 230 | Sin tensión | UTE | 500 | [6 empty] | 1008 | 2018-01-03 | Se cambia disyutor celda 4 | (6) |  |  | (9) | MONTEVIDEO | MONTEVIDEO | DE LAS INSTRUCCIONES | 3117 |  | (1) |  |  | MONTEVIDEO | [6 empty] | (18) | 48/4/6 |  |  | 0
5824098 | 0184 | 6190 B.T. ZONA 1 |  | Subestación de transformación | Piso compartida mampostería | Si | Si | Urbano | 320000000000 | 400000000000 |  | 320000000000 | Si | ESQ. COLMENAR | Trifásica | Desconocido | Desconocido | Desconocido | Desconocido | Desconocido | Desconocido | Desconocido |  | 1937-07-24 | (7) | (9) | (1) | (2) | [6 empty] | 010010001023553408 | 640003231 |  | 6000 | 230 | 400 | UTE | 500 | [6 empty] | 1001 | 2017-11-08 | SE ELIMINÓ CMT C1 A SB 3870 | (3) |  |  | (7) | MONTEVIDEO | MONTEVIDEO | MARBELLA | 3408 |  | (1) |  |  | MONTEVIDEO | [6 empty] | (14) | 11/6/6 |  |  | 0
5824104 | 0185 | 6490 B.T. ZONA 4 |  | Subestación de transformación | Piso compartida mampostería |  | Si | Urbano | 600000000000 | 400000000000 |  | 300000000000 |  |  | Trifásica | Desconocido | Desconocido | Desconocido | Desconocido | Desconocido | Desconocido | Desconocido |  | 1952-07-19 | (8) | (8) | (1) | (1) |  |  | (1) |  |  |  | 010010001036994265 | 640002674 |  | 6000 | 230 | 400 | UTE | 630 | [6 empty] | 1008 | 2018-07-10 | Se montan secc. y disyuntor c.3 | (3) |  |  | (11) | MONTEVIDEO | MONTEVIDEO | SILVA,DR.JOSE MARIA | 4265 |  | (1) |  |  | MONTEVIDEO | [6 empty] | (22) | 30S/10/6 |  |  | 0 |  |  | (1)
5824110 | 0186 | 6490 B.T. ZONA 4 | 0186 | Subestación de transformación | Piso compartida mampostería | Si | Si | Urbano | 500000000000 | 400000000000 |  | 300000000000 | Si | ESQ. GRAL. MAXIMO SANTOS | Trifásica | Desconocido | Desconocido | Desconocido | Desconocido | Desconocido | Desconocido | Desconocido |  | 1946-12-02 | (6) | (4) | (1) | (1) | [6 empty] | 01001000100573129100 | 640002756 |  | 6300 | 230 | 400 | UTE | 630 | [6 empty] | 1008 | 2014-06-07 | renumerada con fotos y con balance | (2) |  |  | (12) | MONTEVIDEO | MONTEVIDEO | ARAURE | 1291 | 00 | (1) |  |  | MONTEVIDEO | [6 empty] | (24) | 18/10/6 |  |  | 0
5824116 | 0187 | 6190 B.T. ZONA 1 |  | Subestación de transformación | Piso compartida modular |  | Si | Urbano | 600000000000 | 300000000000 |  | 209999990463 | Si | ESQ. Jose Antonio CABRERA | Trifásica | Desconocido | Desconocido | Desconocido | Desconocido | Desconocido | Desconocido | Desconocido |  | 1944-04-14 | (3) | (3) | (1) | (1) |  | (1) |  |  |  |  | 010010001029252470 | 640001088 |  | 22000 | 230 | 400 | UTE | 1000 | [6 empty] | 1005 | 2016-02-03 | renumerada con fotos y con balance |  |  |  | (15) | MONTEVIDEO | MONTEVIDEO | PAN DE AZUCAR | 2470 |  | (1) |  |  | MONTEVIDEO | (1) | [5 empty] | (35) | MR/14/22 |  |  | 0
5824122 | 0188 | 6190 B.T. ZONA 1 | 59-44-28 | Subestación de transformación | Piso compartida mampostería |  | Si | Urbano | 450000000000 | 500000000000 |  | 279999995232 |  |  | Trifásica | Desconocido | Desconocido | Desconocido | Desconocido | Desconocido | Desconocido | Desconocido |  | 1951-06-29 | (7) | (7) | (1) | (1) | [6 empty] | 010010001032924474 | 640001240 |  | 6000 | 230 | Sin tensión | UTE | 630 | [6 empty] | 1005 | 2019-06-06 | Se sustituye tramo de CMT E.09-Sb0188 | (3) |  |  | (19) | MONTEVIDEO | MONTEVIDEO | QUIEBRAYUGOS | 4474 |  | (1) |  |  | MONTEVIDEO | [6 empty] | (42) | 09/1/6 |  |  | 1 |  | (1)
5824128 | 0189 | 6190 B.T. ZONA 1 | (HORNO DE LADRILLOS) | Subestación de transformación | Aérea 2 columnas | Desconocido | Si | Urbano | [6 empty] | Trifásica | Desconocido | Desconocido | Desconocido | Desconocido | Desconocido | Desconocido | Desconocido |  | 1941-12-27 | (3) | (3) | (1) | (1) |  |  | (1) |  |  |  | 01001000100222230200 | 640001108 |  | 6300 | 230 | 400 | UTE | 250 | [6 empty] | 1005 | 2010-12-08 | renumerada con fotos y con balance |  |  |  | (4) | MONTEVIDEO | MONTEVIDEO | 20 DE FEBRERO | 2302 | 00 | (1) |  |  | MONTEVIDEO |  |  | (2) |  |  |  | (15) | 12/22/6 |  |  | 0
5840604 | 0190 | 6290 B.T. ZONA 2 | Esq. PEREIRA,GABRIEL ANTONIO | Subestación de transformación | Piso compartida modular |  | Si | Urbano | 400000000000 | 350000000000 |  | 279999995232 | Si | 8/4/2019 pasa a 22 Kv | Trifásica | Desconocido | Desconocido | Desconocido | Desconocido | Desconocido | Desconocido | Desconocido |  | 1941-04-22 | (3) | (3) | (1) | (1) |  | (1) |  |  |  |  | 010010001022332943 | 640000990 |  | 22000 | 230 | 400 | UTE | 1000 | [6 empty] | 1004 | 2019-04-08 | Pasa a 22 KV. |  |  |  | (16) | MONTEVIDEO | MONTEVIDEO | LIBERTAD (POCITOS) | 2943 |  | (1) |  |  | MONTEVIDEO | [6 empty] | (32) | MG/23/22 |  |  | 0 |  | (1)
5824152 | 0192 | 6390 B.T. ZONA 3 |  | Subestación de transformación | Piso compartida mampostería | Si | Si | Urbano | 500000000000 | 400000000000 |  | 220000004768 | Si | 11/7/2018 Se elim. Secc. inferior c.4 | Trifásica | Desconocido | Desconocido | Desconocido | Desconocido | Desconocido | Desconocido | Desconocido |  | 1940-11-30 | (8) | (9) | (1) | (1) | [6 empty] | 010010001038702308 | 640002539 |  | 6000 | 230 | 400 | UTE | 250 | [6 empty] | 1009 | 2019-08-08 | C/ Trafo e inst. TBT 400v (610019065001) | (4) |  |  | (3) | MONTEVIDEO | MONTEVIDEO | TRIPOLI | 2308 |  | (1) |  |  | MONTEVIDEO | [6 empty] | (17) | 37/4/6 |  |  | 0
5824158 | 0193 | 6390 B.T. ZONA 3 | (320007- SECC. 20A.) | Subestación de transformación | Piso compartida mampostería | Si | Si | Urbano | 400000000000 | 400000000000 |  | 300000000000 |  |  | Trifásica | Desconocido | Desconocido | Desconocido | Desconocido | Desconocido | Desconocido | Desconocido |  | 1940-02-12 | (6) | (9) | (1) | (1) | [6 empty] | 010010001019620164 | 640002415 |  | 6300 | 230 | 400 | UTE | 630 | [6 empty] | 1009 | 2014-07-10 | renumerada con fotos y con balance | (3) |  |  | (12) | MONTEVIDEO | MONTEVIDEO | GUAZUNAMBI | 0164 |  | (1) |  |  | MONTEVIDEO | [6 empty] | (24) | 37/5/6 |  |  | 0
5824164 | 0194 | 6490 B.T. ZONA 4 |  | Subestación de transformación | Piso compartida mampostería | Si | Si | Urbano | 540000000000 | 340000009537 |  | 250000000000 | Si | ESQ. RODRIGUEZ,GRAL.OSVALDO | Trifásica | Desconocido | Desconocido | Desconocido | Desconocido | Desconocido | Desconocido | Desconocido |  | 1947-04-25 | (6) | (10) | (1) | (1) | [6 empty] | 010010001023993032 | 640003229 |  | 6000 | 230 | 400 | UTE | 250 | [6 empty] | 1008 | 2019-04-07 | Se ingresa CMT en nueva Sb 5628 | (3) |  |  | (7) | MONTEVIDEO | MONTEVIDEO | MAYO GUTIERREZ,CESAR | 3032 |  | (1) |  |  | MONTEVIDEO | [6 empty] | (14) | 69/13/6 |  |  | 0
5824182 | 0197 | 6290 B.T. ZONA 2 | 0197 | Subestación de transformación | Piso compartida mampostería | Si | Si | Urbano | 800000000000 | 240000009537 |  | 220000004768 | Si | ESQ.MIGUELETE | Trifásica | Desconocido | Desconocido | Desconocido | Desconocido | Desconocido | Desconocido | Desconocido |  | 1935-01-28 | (10) | (13) | (2) | (2) | [6 empty] | 01001000101610169100 | 640001051 |  | 6000 | 230 | 400 | UTE | 1260 | [6 empty] | 1003 | 2015-10-30 | renumerada con fotos y con balance | (5) |  |  | (20) | MONTEVIDEO | MONTEVIDEO | EJIDO | 1691 | 00 | (1) |  |  | MONTEVIDEO | [6 empty] | (49) | 87/5/6 |  |  | 0
5824194 | 0198 | 6290 B.T. ZONA 2 | 0198 | Subestación de transformación | Piso compartida modular | Si | Si | Urbano | 500000000000 | 400000000000 |  | 220000000000 | Si |  | Trifásica | Desconocido | Desconocido | Desconocido | Desconocido | Desconocido | Desconocido | Desconocido |  | 1952-07-21 | (3) | (3) | (1) | (1) |  | (1) |  |  |  |  | 01001000102299218100 | 640001471 |  | 21500 | 230 | 400 | UTE | 1000 | [6 empty] | 1005 | 2016-12-16 | Se ingresa CMT en nueva Sb5585 |  |  |  | (21) | MONTEVIDEO | MONTEVIDEO | MACHADO,ANTONIO | 2181 | 00 | (1) |  |  | MONTEVIDEO | (1) | [5 empty] | (43) | MR/35/22 |  |  | 0
5824200 | 0199 | 6390 B.T. ZONA 3 | 0199 | Subestación de transformación | Piso compartida mampostería | Si | Si | Urbano | 430000000000 | 450000000000 |  | 279999995232 |  |  | Trifásica | Desconocido | Desconocido | Desconocido | Desconocido | Desconocido | Desconocido | Desconocido |  | 1952-05-28 | (7) | (9) | (1) | (2) | [6 empty] | 010010001018780865 | 640001498 |  | 6000 | 230 | Sin tensión | UTE | 500 | [6 empty] | 1003 | 2014-04-28 | renumerada con fotos y con balance | (3) |  |  | (9) | MONTEVIDEO | MONTEVIDEO | GIL, HERMANOS | 0865 |  | (1) |  |  | MONTEVIDEO | (1) | [5 empty] | (18) | 24/6/6 |  |  | 0
5824224 | 0202 | 6490 B.T. ZONA 4 | 0202 | Subestación de transformación | Piso compartida mampostería |  | Si | Urbano | 450000000000 | 300000000000 |  | 220000004768 | Si | ESQ. CNEL. RAIZ | Trifásica | Desconocido | Desconocido | Desconocido | Desconocido | Desconocido | Desconocido | Desconocido |  | 1930-03-07 | (7) | (10) | (1) | (1) | [6 empty] | 010010001022696452 | 640000898 |  | 6300 | 230 | Sin tensión | UTE | 50 | [6 empty] | 1008 | 2014-05-11 | Cambio disy.y mant.secc.sup.celda1 | (4) |  |  | (2) | MONTEVIDEO | MONTEVIDEO | LOPEZ,CARLOS A. | 6452 |  | (1) |  |  | MONTEVIDEO | [6 empty] | (11) | 16/9/6 |  |  | 0
5840298 | 0205 | 6190 B.T. ZONA 1 | 0205 | Subestación de transformación | Piso compartida mampostería | Si | Si | Urbano | 500000000000 | 300000000000 |  | 100000000000 |  |  | Trifásica | Desconocido | Desconocido | Desconocido | Desconocido | Desconocido | Desconocido | Desconocido |  | 1931-03-29 | (7) | (11) | (1) | (1) | [6 empty] | 01001000102325710500 | 640003233 |  | 6000 | 230 | Sin tensión | UTE | 315 | [6 empty] | 1001 | 2017-06-18 | Cambio secc.barra y disyuntor celda 4 | (5) |  |  | (4) | MONTEVIDEO | MONTEVIDEO | MALDONADO | 7105 | 00 | (1) |  |  | MONTEVIDEO | [6 empty] | (12) | 11/4/6 |  |  | 0
22898717 | 0206 | 6290 B.T. ZONA 2 | 0206 NUEVA | Subestación de transformación | Piso compartida modular | Si | Si | Urbano | 600000000000 | 500000000000 |  | 300000000000 | Si | BATLLE Y ORDOÑEZ | Trifásica | Desconocido | Desconocido | Desconocido | Desconocido | Desconocido | Desconocido | Desconocido |  | 2002-03-25 | (3) | (3) | (1) | (1) |  | (1) |  |  |  |  | 010010001030533245SN | 140102819 |  | 21500 | 230 | 400 | UTE | 630 | [6 empty] | 1005 | 2014-04-29 | renumerada con fotos y con balance |  |  |  | (11) | MONTEVIDEO | MONTEVIDEO | PEREDA,SETEMBRINO | 3245 | SN | (1) |  |  | MONTEVIDEO | [6 empty] | (22) | MR/2/22 |  |  | 0 |  | (1)
5824248 | 0208 | 6390 B.T. ZONA 3 |  | Subestación de transformación | Piso compartida mampostería |  | Si | Urbano | 250000000000 | 350000000000 |  | 240000000000 | Si | esq. | Trifásica | Desconocido | Desconocido | Desconocido | Desconocido | Desconocido | Desconocido | Desconocido |  | 1935-07-21 | (4) | (4) | (1) | (1) | [6 empty] | 010010001040490582 | 640001778 |  | 6000 | 230 | Sin tensión | UTE | 500 | [6 empty] | 1002 | 2010-09-01 | renumerada con fotos y con balance | (2) |  |  | (9) | MONTEVIDEO | MONTEVIDEO | VIDAL (LA TEJA),DR. JOSE M. | 0582 |  | (1) |  |  | MONTEVIDEO | [6 empty] | (18) | 21/12/6 |  |  | 0
5824254 | 0209 | 6390 B.T. ZONA 3 | EX- (CONAPROLE-24824) | Subestación de transformación | Piso compartida mampostería | Si | Si | Urbano | 360000000000 | 300000000000 |  | 240000000000 |  |  | Trifásica | Desconocido | Desconocido | Desconocido | Desconocido | Desconocido | Desconocido | Desconocido |  | 1931-07-20 | (6) | (6) | (1) | (1) | [6 empty] | 01001000102430261000 | 640003028 |  | 6000 | 230 | 400 | UTE | 250 | [6 empty] | 1003 | 2016-01-28 | renumerada con fotos | (2) |  |  | (5) | MONTEVIDEO | MONTEVIDEO | MENDOZA | 2610 | 00 | (1) |  |  | MONTEVIDEO | [6 empty] | (10) | 26/10/6 |  |  | 0
5851318 | 0212 | 6390 B.T. ZONA 3 | 0212 | Subestación de transformación | Piso compartida mampostería | Si | Si | Urbano | 400000000000 | 400000000000 |  | 300000000000 | Si | 17/4/2009 CAMBIO DE TRAFO-DISY. | Trifásica | Desconocido | Desconocido | Desconocido | Desconocido | Desconocido | Desconocido | Desconocido |  | 1931-08-28 | (6) | (9) | (1) | (1) |  | (1) |  |  |  |  | 010010001033297314 | 640002475 |  | 6000 | 230 | 400 | UTE | 250 | [6 empty] | 1009 | 2018-11-13 | C/TRAFO x hurto Inc.SIO 3953245 | (5) |  |  | (3) | MONTEVIDEO | MONTEVIDEO | REDENCION,LA | 7314 |  | (1) |  |  | MONTEVIDEO | [6 empty] | (9) | 43/4/6 |  |  | 0
5824278 | 0213 | 6390 B.T. ZONA 3 | TELECONTROL | Subestación de transformación | Piso compartida mampostería | Si | Si | Urbano | 500000000000 | 400000000000 |  | 279999995232 | Si | Esq. TRAPANI,JOSE | Trifásica | Desconocido | Desconocido | Desconocido | Desconocido | Desconocido | Desconocido | Desconocido |  | 1944-11-10 | (6) | (11) | (1) | (1) | [6 empty] | 01001000102962172600 | 640001490 |  | 6000 | 230 | 400 | UTE | 630 | [6 empty] | 1002 | 2014-03-22 | renumerada con fotos y con balance | (6) |  |  | (6) | MONTEVIDEO | MONTEVIDEO | PASO DE LA BOYADA,AL | 1726 | 00 | (1) |  |  | MONTEVIDEO | [6 empty] | (12) | 22/19/6 |  |  | 6 |  | (1)
5824284 | 0214 | 6490 B.T. ZONA 4 | 0214 | Subestación de transformación | Piso compartida mampostería | Si | Si | Urbano | 360000000000 | 500000000000 |  | 300000000000 |  |  | Trifásica | Desconocido | Desconocido | Desconocido | Desconocido | Desconocido | Desconocido | Desconocido |  | 1931-11-10 | (9) | (11) | (1) | (2) | [6 empty] | 010010001014427480 | 640002141 |  | 6300 | 230 | Sin tensión | UTE | 315 | [6 empty] | 1008 | 2014-04-02 | renumerada con fotos y con balance | (4) |  |  | (5) | MONTEVIDEO | MONTEVIDEO | DE LA PAZ A MENDOZA | 7480 |  | (1) |  |  | MONTEVIDEO | [6 empty] | (10) | 69/2/6 |  |  | 0
5824290 | 0215 | 6490 B.T. ZONA 4 |  | Subestación de transformación | Aérea 2 columnas |  | Si | Ruta |  |  |  |  | Si |  | Trifásica | Desconocido | Desconocido | Desconocido | Desconocido | Desconocido | Desconocido | Desconocido |  | 1938-11-26 | (4) | (3) | (1) | (1) |  |  | (1) |  |  |  | 010010001014426616 | 640003234 |  | 6300 | 230 | Sin tensión | UTE | 100 | [6 empty] | 1008 | [5 empty] | (2) | MONTEVIDEO | MONTEVIDEO | DE LA PAZ A MENDOZA | 6616 |  | (1) |  |  | MONTEVIDEO |  |  | (2) |  |  |  | (5) | 69/2/6 |  |  | 0
5824296 | 0216 | 6490 B.T. ZONA 4 | 0216 | Subestación de transformación | Aérea 2 columnas |  | Si | Ruta |  |  |  |  | Si | esq, PEDRO DE MENDOZA | Trifásica | Desconocido | Desconocido | Desconocido | Desconocido | Desconocido | Desconocido | Desconocido |  | 1932-03-10 | (3) | (3) | (1) | (1) |  |  | (1) |  |  |  | 01001000101442580000 | 640003235 |  | 6000 | 230 | Sin tensión | UTE | 50 | [6 empty] | 1008 | 2015-11-24 | renumerada con fotos |  |  |  | (1) | MONTEVIDEO | MONTEVIDEO | DE LA PAZ A MENDOZA | 5800 | 00 | (1) |  |  | MONTEVIDEO |  |  | (2) |  |  |  | (2) | 69/2/6 |  |  | 0
5853496 | 0217 | 6490 B.T. ZONA 4 |  | Subestación de transformación | Piso compartida mampostería |  | Si | Urbano | 600000000000 | 250000000000 |  | 220000004768 |  |  | Trifásica | Desconocido | Desconocido | Desconocido | Desconocido | Desconocido | Desconocido | Desconocido |  | 1950-06-14 | (8) | (12) | (1) | (1) | [6 empty] | 010010001014425112 | 640002005 |  | 6000 | 230 | Sin tensión | UTE | 200 | [6 empty] | 1008 | 2020-04-05 | Cambio de trafo x Inc.4605547 | (5) |  |  | (2) | MONTEVIDEO | MONTEVIDEO | DE LA PAZ A MENDOZA | 5112 |  | (1) |  |  | MONTEVIDEO | [6 empty] | (4) | 16/14/6 |  |  | 4 |  | (1) | (1)
5824302 | 0218 | 6190 B.T. ZONA 1 |  | Subestación de transformación | Piso compartida mampostería |  | Si | Urbano | 450000000000 | 300000000000 |  | 220000004768 |  |  | Trifásica | Desconocido | Desconocido | Desconocido | Desconocido | Desconocido | Desconocido | Desconocido |  | 1931-04-07 | (9) | (14) | (1) | (1) | [6 empty] | 010010001010875033 | 640001146 |  | 6000 | 230 | 400 | UTE | 400 | [6 empty] | 1005 | 2018-12-04 | Se sustituye tramo CMT Sb 0694-0218 | (6) |  |  | (6) | MONTEVIDEO | MONTEVIDEO | CARRASCO | 5033 |  | (1) |  |  | MONTEVIDEO | [6 empty] | (29) | 60/4/6 |  |  | 0
5824314 | 0220 | 6290 B.T. ZONA 2 | MERCADO AGRÍCOLA (en edificio) | Subestación de transformación | Piso compartida modular |  | Si | Urbano | 320000004768 | 450000000000 |  | 300000000000 | Si | ESQ. DR JUAN J DE AMEZAGA | Trifásica |  |  | Desconocido | Desconocido | Desconocido | Desconocido | Desconocido |  | 2018-05-08 | (3) | (3) | (1) | (1) |  | (1) |  |  |  |  | 010010001015172243CC | 640000415 |  | 6000 | 230 | 400 | UTE | 1000 | [6 empty] | 1003 | [5 empty] | (13) | MONTEVIDEO | MONTEVIDEO | DEL VALLE INCLAN,RAMON | 2243 | CC | (1) |  |  | MONTEVIDEO | [6 empty] | (32) | 27/1/6 |  |  | 0
5824320 | 0221 | 6190 B.T. ZONA 1 |  | Subestación de transformación | Piso compartida mampostería |  | Si | Urbano | 500000000000 | 300000000000 |  | 220000000000 |  |  | Trifásica | Desconocido | Desconocido | Desconocido | Desconocido | Desconocido | Desconocido | Desconocido |  | 1948-07-07 | (7) | (10) | (1) | (1) | [6 empty] | 010010001020433898 | 640001255 |  | 6300 | 230 | Sin tensión | UTE | 500 | [6 empty] | 1005 |  |  | (3) |  |  | (13) | MONTEVIDEO | MONTEVIDEO | HUMBERTO 1RO. | 3898 |  | (1) |  |  | MONTEVIDEO | [6 empty] | (26) | 09/16/6 |  |  | 0
5824332 | 0222 | 6290 B.T. ZONA 2 | 2105/07 | Subestación de transformación | Piso compartida mampostería | Si | Si | Urbano | 300000000000 | 400000000000 |  | 300000000000 | Si | Esq. JOAQUIN DE SALTERAIN | Trifásica | Desconocido | Desconocido | Desconocido | Desconocido | Desconocido | Desconocido | Desconocido |  | 1999-06-02 | (8) | (11) | (3) | (2) | [6 empty] | 01001000101942210500 | 640000856 |  | 6000 | 230 | 400 | UTE | 1630 | [6 empty] | 1004 | 2017-11-13 | Se empalma C.7 Nuevo CMT Sb 0222 - 2536 | (6) |  |  | (23) | MONTEVIDEO | MONTEVIDEO | GUANA | 2105 | 00 | (1) |  |  | MONTEVIDEO | [6 empty] | (48) | 04/14/6 |  |  | 0
5824338 | 0223 | 6390 B.T. ZONA 3 | 466/69 (ERROSMALT) | Subestación de transformación | Piso compartida mampostería |  | Si | Urbano | 500000000000 | 400000000000 |  | 300000000000 |  |  | Trifásica | Desconocido | Desconocido | Desconocido | Desconocido | Desconocido | Desconocido | Desconocido |  | 1946-01-17 | (9) | (11) | (1) | (1) | [6 empty] | 010010001019190466 | 640002267 |  | 6300 | 230 | Sin tensión | UTE | 630 | [6 empty] | 1002 | 2016-10-24 | Reconfiguracion de la red | (4) |  |  | (11) | MONTEVIDEO | MONTEVIDEO | GOWLAND | 0466 |  | (1) |  |  | MONTEVIDEO | [6 empty] | (22) | 21/2/6 |  |  | 0
5854960 | 0224 | 6290 B.T. ZONA 2 | 0224 | Subestación de transformación | Piso compartida mampostería |  | Si | Urbano | 400000000000 | 300000000000 |  | 220000000000 | Si | ESQ.MELIAN LAFINUR, DR. LUIS | Trifásica | Desconocido | Desconocido | Desconocido | Desconocido | Desconocido | Desconocido | Desconocido |  | 1954-03-03 | (9) | (4) | (1) | (3) | [6 empty] | 01001000101021282400 | 640001509 |  | 6000 | 230 | Sin tensión | UTE | 1000 | [6 empty] | 1005 | 2011-01-21 | renumerada con fotos y con balance | (1) |  |  | (17) | MONTEVIDEO | MONTEVIDEO | CAMPISTEGUY,DR.JUAN | 2824 | 00 | (1) |  |  | MONTEVIDEO | [6 empty] | (34) | 08/10/6 |  |  | 0
5822712 | 0225 | 6190 B.T. ZONA 1 | 5891/93 | Subestación de transformación | Piso compartida mampostería | Si | Si | Urbano | 360000000000 | 450000000000 |  | 240000000000 | Si |  | Trifásica | Desconocido | Desconocido | Desconocido | Desconocido | Desconocido | Desconocido | Desconocido |  | 1952-04-15 | (8) | (9) | (2) | (2) | [6 empty] | 01001000102325589100 | 640002870 |  | 6300 | 230 | 400 | UTE | 1030 | [6 empty] | 1008 | 2015-05-26 | renumerada con fotos y con balance | (3) |  |  | (17) | MONTEVIDEO | MONTEVIDEO | MALDONADO | 5891 | 00 | (1) |  |  | MONTEVIDEO | [6 empty] | (52) | 34/6/6 |  |  | 0
5827944 | 0226 | 6190 B.T. ZONA 1 | (PARQUE RIVERA) | Subestación de transformación | Aérea 2 columnas |  | Si | Urbano | 800000000000 | 240000009537 |  | 220000000000 |  |  | Trifásica | Desconocido | Desconocido | Desconocido | Desconocido | Desconocido | Desconocido | Desconocido |  | 1994-09-14 | (3) | (3) | (1) | (1) |  |  | (1) |  |  |  | 010010001010761891EF | 640000935 |  | 6000 | 230 | Sin tensión | UTE | 400 | [6 empty] | 1005 | 2020-01-21 | Se ing. nvos.CMTs de SBs 1331,4622 c.1,3 |  |  |  | (5) | MONTEVIDEO | MONTEVIDEO | CARDOZO, FELIPE | 1891 | EF | (1) |  |  | MONTEVIDEO |  |  | (2) |  |  |  | (12) | 10/6/6 |  |  | 0
5824356 | 0229 | 6290 B.T. ZONA 2 | Remodelada 6/4/17 | Subestación de transformación | Piso compartida modular | Si | Si | Urbano | 500000000000 | 400000000000 |  | 300000000000 | Si | ESQ. OBLIGADO | Trifásica | Desconocido | Desconocido | Desconocido | Desconocido | Desconocido | Desconocido | Desconocido |  | 1952-05-17 | (3) | (3) | (1) | (1) |  | (1) |  |  |  |  | 010010001007412460 | 640000716 |  | 22000 | 230 | 400 | UTE | 1000 | [6 empty] | 1004 | 2017-04-06 | Se remodelo Sb. |  |  |  | (11) | MONTEVIDEO | MONTEVIDEO | BALDOMIR,GRAL.ARQ.ALFREDO | 2460 |  | (1) |  |  | MONTEVIDEO | (1) | [5 empty] | (26) | MG/23/22 |  |  | 0
5824374 | 0231 | 6190 B.T. ZONA 1 | 0231 | Subestación de transformación | Piso compartida modular | Si | Si | Urbano |  |  |  |  | Si |  | Trifásica | Desconocido | Desconocido | Desconocido | Desconocido | Desconocido | Desconocido | Desconocido |  | 1998-09-25 | (3) | (3) | (1) | (1) |  | (1) |  |  |  |  | 010010001020924138CC | 640003237 |  | 6000 | 230 | 400 | UTE | 1000 | [6 empty] | 1005 | 2020-03-12 | c.1 cambia destino (ing. nva. SB 5678) |  |  |  | (13) | MONTEVIDEO | MONTEVIDEO | ITALIA | 4138 | CC | (1) |  |  | MONTEVIDEO | [6 empty] | (29) | 09/12/6 |  |  | 0
5839600 | 0232 | 6390 B.T. ZONA 3 |  | Subestación de transformación | Piso compartida mampostería | Si | Si | Urbano | 500000000000 | 500000000000 |  | 300000000000 |  |  | Trifásica | Desconocido | Desconocido | Desconocido | Desconocido | Desconocido | Desconocido | Desconocido |  | 1943-03-27 | (4) | (7) | (1) | (1) | [6 empty] | 010010001034380780 | 640001776 |  | 6300 | 230 | Sin tensión | UTE | 400 |  |  |  | (1) |  |  | 1002 | 2014-09-24 | renumerada con fotos y con balance | (3) |  |  | (9) | MONTEVIDEO | MONTEVIDEO | ROMERO,EMILIO | 0780 |  | (1) |  |  | MONTEVIDEO | [6 empty] | (21) | 21/12/6 |  |  | 0
5839000 | 0233 | 6190 B.T. ZONA 1 |  | Subestación de transformación | Piso compartida mampostería |  | Si | Urbano | 600000000000 | 300000000000 |  | 220000004768 | Si | Esq. VELSEN | Trifásica | Desconocido | Desconocido | Desconocido | Desconocido | Desconocido | Desconocido | Desconocido |  | 1952-06-16 | (7) | (9) | (1) | (1) | [6 empty] | 010010001005331409 | 640000080 |  | 6000 | 230 | 400 | UTE | 1000 | [6 empty] | 1005 | 2010-05-10 | TELECONTROL | (4) |  |  | (7) | MONTEVIDEO | MONTEVIDEO | AMSTERDAM | 1409 |  | (1) |  |  | MONTEVIDEO | (1) | [5 empty] | (22) | 36/10/6 |  |  | 4 |  | (1)
5822916 | 0234 | 6190 B.T. ZONA 1 | 0234 | Subestación de transformación | Piso compartida mampostería |  | Si | Urbano | 240000000000 | 300000000000 |  | 240000009537 |  |  | Trifásica | Desconocido | Desconocido | Desconocido | Desconocido | Desconocido | Desconocido | Desconocido |  | 1947-06-23 | (5) | (5) | (1) | (2) | [6 empty] | 01001000100587338400 | 640002308 |  | 6300 | 230 | Sin tensión | UTE | 500 | [6 empty] | 1008 | 2014-09-20 | renumerada con fotos y con balance | (2) |  |  | (9) | MONTEVIDEO | MONTEVIDEO | AREGUATI | 3384 | 00 | (1) |  |  | MONTEVIDEO | [6 empty] | (18) | 12/27/6 |  |  | 0
5824398 | 0235 | 6490 B.T. ZONA 4 | 0235 | Subestación de transformación | Piso compartida modular | Si | Si | Urbano | 600000000000 | 500000000000 |  | 300000000000 | Si | Esq.EL INICIADOR | Trifásica | Desconocido | Desconocido | Desconocido | Desconocido | Desconocido | Desconocido | Desconocido |  | 1949-07-29 | (3) | (3) | (1) | (1) |  | (1) |  |  |  |  | 01001000103520311900 | 640001775 |  | 21500 | 230 | 400 | UTE | 630 | [6 empty] | 1003 | 2014-12-06 | renumerada con fotos y con balance |  |  |  | (15) | MONTEVIDEO | MONTEVIDEO | SAN MARTIN, GRAL | 3119 | 00 | (1) |  |  | MONTEVIDEO | [6 empty] | (32) | MR/29/22 |  |  | 0
5824404 | 0236 | 6290 B.T. ZONA 2 | 1621/23 | Subestación de transformación | Piso compartida mampostería | Si | Si | Urbano | 400000000000 | 300000000000 |  | 260000000000 | Si |  | Trifásica | Desconocido | Desconocido | Desconocido | Desconocido | Desconocido | Desconocido | Desconocido |  | 1947-08-26 | (6) | (7) | (1) | (1) | [6 empty] | 01001000103390162100 | 640003207 |  | 6300 | 230 | Sin tensión | UTE | 630 | [6 empty] | 1003 |  |  | (4) |  |  | (12) | MONTEVIDEO | MONTEVIDEO | RIVADAVIA | 1621 | 00 | (1) |  |  | MONTEVIDEO | [6 empty] | (33) | 27/9/6 |  |  | 0
5824410 | 0237 | 6290 B.T. ZONA 2 | 1461/67 | Subestación de transformación | Piso compartida mampostería |  | Si | Urbano | 640000000000 | 300000000000 |  | 240000000000 |  |  | Trifásica | Desconocido | Desconocido | Desconocido | Desconocido | Desconocido | Desconocido | Desconocido |  | 1949-07-28 | (4) | (5) | (2) | (1) | [6 empty] | 010010001040691461 | 640003236 |  | 6300 | 230 | 400 | UTE | 1130 | [6 empty] | 1003 | 2013-11-19 | renumerada con fotos | (3) |  |  | (19) | MONTEVIDEO | MONTEVIDEO | VILARDEBO | 1461 |  | (1) |  |  | MONTEVIDEO | [6 empty] | (38) | 27/10/6 |  |  | 0
5840070 | 0238 | 6390 B.T. ZONA 3 |  | Subestación de transformación | Piso compartida mampostería | Si | Si | Urbano | 400000000000 | 400000000000 |  | 220000000000 |  |  | Trifásica | Desconocido | Desconocido | Desconocido | Desconocido | Desconocido | Desconocido | Desconocido |  | 1948-07-25 | (6) | (9) | (1) | (1) | [6 empty] | 010010001013692109 | 640000441 |  | 6300 | 230 | Sin tensión | UTE | 1000 | [6 empty] | 1002 | 2015-06-15 | renumerada con fotos y con balance | (5) |  |  | (12) | MONTEVIDEO | MONTEVIDEO | CHINA | 2109 |  | (1) |  |  | MONTEVIDEO | [6 empty] | (28) | 22/18/6 |  |  | 0
5824422 | 0239 | 6290 B.T. ZONA 2 | BIBLIOTECA NACIONAL | Subestación de transformación | Piso compartida mampostería |  |  | Urbano | 250000000000 | 300000000000 |  | 300000000000 |  |  | Trifásica | Desconocido | Desconocido | Desconocido | Desconocido | Desconocido | Desconocido | Desconocido |  | 1958-03-20 | (4) | (5) | (2) | (1) | [6 empty] | 010010001025631427 | 640000264 |  | 6300 | 230 | Sin tensión | UTE | 1260 | [6 empty] | 1006 | 2015-09-18 | renumerada con fotos | (2) |  |  | (11) | MONTEVIDEO | MONTEVIDEO | NARVAJA,DR.TRISTAN | 1427 |  | (1) |  |  | MONTEVIDEO | [6 empty] | (28) | 04/22/6 |  |  | 0
5824428 | 0240 | 6290 B.T. ZONA 2 | 94.81.74 MERC MODELO | Subestación de transformación | Piso compartida mampostería |  | Si | Urbano | 280000000000 | 600000000000 |  | 240000009537 |  |  | Trifásica | Desconocido | Desconocido | Desconocido | Desconocido | Desconocido | Desconocido | Desconocido |  | 1944-12-04 | (7) | (7) | (1) | (1) | [6 empty] | 01001000103198219200 | 640000647 |  | 6000 | 230 | 400 | UTE | 630 | [6 empty] | 1003 | 2014-05-31 | renumerada con fotos | (3) |  |  | (11) | MONTEVIDEO | MONTEVIDEO | PORONGOS | 2192 | 00 | (1) |  |  | MONTEVIDEO | [6 empty] | (22) | 26/21/6 |  |  | 0
5824434 | 0241 | 6290 B.T. ZONA 2 | CARMETA | Subestación de transformación | Piso compartida modular |  | Si | Urbano | 150000000000 | 300000000000 |  | 220000004768 | Si | Esq. BV JOSE BATLLE Y ORDOÑEZ | Trifásica | Desconocido | Desconocido | Desconocido | Desconocido | Desconocido | Desconocido | Desconocido |  | 1939-04-18 | (7) | (7) | (2) | (2) |  | (2) |  |  |  |  | 01001000103322323400 | 640000525 | (2) | 22000 | 230 | 6000 | UTE | 2630 | [6 empty] | 1005 | 2018-04-18 | Se empalma CMT 0241-0542 |  |  |  | (10) | MONTEVIDEO | MONTEVIDEO | RAÑA,EMILIO | 3234 | 00 | (1) |  |  | MONTEVIDEO | [6 empty] | (21) | MR/17/22 |  |  | 0 |  | (1)
5824446 | 0242 | 6290 B.T. ZONA 2 | 0242 | Subestación de transformación | Piso compartida modular | Si | Si | Urbano | 560000000000 | 400000000000 |  | 240000000000 | Si | 10/02/2018 pasa a 22 KV | Trifásica | Desconocido | Desconocido | Desconocido | Desconocido | Desconocido | Desconocido | Desconocido |  | 1948-09-02 | (3) | (3) | (1) | (1) |  | (1) |  |  |  |  | 010010001014341054 | 640000411 |  | 22000 | 230 | 400 | UTE | 630 | [6 empty] | 1004 | 2018-05-04 | Se instala DPF c.3 |  |  |  | (18) | MONTEVIDEO | MONTEVIDEO | DE HERRERA, LUIS A. | 1054 |  | (1) |  |  | MONTEVIDEO | (1) | [5 empty] | (41) | MF/7/22 |  |  | 0 |  | (1)
5841342 | 0243 | 6190 B.T. ZONA 1 | 0243 | Subestación de transformación | Piso compartida modular |  | Si | Urbano | 280000000000 | 350000000000 |  | 205000000000 | Si | esq. FCO. BAUZA | Trifásica | Desconocido | Desconocido | Desconocido | Desconocido | Desconocido | Desconocido | Desconocido |  | 1954-03-13 | (3) | (3) | (1) | (1) |  | (1) |  |  |  |  | 01001000100558146300 | 640001487 |  | 6000 | 230 | 400 | UTE | 630 | [6 empty] | 1005 | 2010-12-31 | renumerada con fotos |  |  |  | (13) | MONTEVIDEO | MONTEVIDEO | ANZANI | 1463 | 00 | (1) |  |  | MONTEVIDEO | (1) | [5 empty] | (26) | 62S/5/6 |  |  | 3 |  | (1)
5842620 | 0244 | 6290 B.T. ZONA 2 |  | Subestación de transformación | Piso compartida mampostería |  | Si | Urbano | 400000000000 | 400000000000 |  | 210000000000 |  |  | Trifásica | Desconocido | Desconocido | Desconocido | Desconocido | Desconocido | Desconocido | Desconocido |  | 1952-02-16 | (7) | (8) | (2) | (2) | [6 empty] | 010010001004991641 | 640001020 |  | 6000 | 230 | 400 | UTE | 1030 | [6 empty] | 1004 | 2019-01-08 | Cambio de trafo x quemado | (4) |  |  | (16) | MONTEVIDEO | MONTEVIDEO | ALONSO,MANUEL R. | 1641 |  | (1) |  |  | MONTEVIDEO | [6 empty] | (43) | 08/16/6 |  |  | 0
5824470 | 0245 | 6490 B.T. ZONA 4 | APTOS | Subestación de transformación | Piso compartida modular | Si | Si | Urbano | 240000000000 | 300000000000 |  | 280000000000 | Si | Esq. MILLAN | Trifásica | Desconocido | Desconocido | Desconocido | Desconocido | Desconocido | Desconocido | Desconocido |  | 1956-02-05 | (3) | (3) | (1) | (1) |  | (1) |  |  |  |  | 010010001006363973 | 640001580 |  | 22000 | 230 | 400 | UTE | 400 | [6 empty] | 1003 | 2012-07-02 | renumerada con fotos |  |  |  | (5) | MONTEVIDEO | MONTEVIDEO | ARTIGAS,GENERAL | 3973 |  | (1) |  |  | MONTEVIDEO | (1) | [5 empty] | (12) | MR/35/22 |  |  | 0
38058031 | 0246 | 6390 B.T. ZONA 3 | CELDAS ABB-RMU- MOVIL | Subestación de transformación | Piso compartida modular |  | Si | Urbano |  |  |  |  | Si | ANEXO A ES 21 | Trifásica | Desconocido | Desconocido | Desconocido | Desconocido | Desconocido | Desconocido | Desconocido |  | 2004-08-22 | (3) | (3) | (1) | (1) |  | (1) |  |  |  |  | 010010001033120226CC | 140129317 |  | 6300 | 230 | Sin tensión | UTE | 1000 | [6 empty] | 1002 | 2016-09-30 | CMT SB 660-SB246 |  |  |  | (16) | MONTEVIDEO | MONTEVIDEO | RAMIREZ,CARLOS MARIA | 0226 | CC | (1) |  |  | MONTEVIDEO | [6 empty] | (33) | 21/5/6 |  |  | 0
5824482 | 0247 | 6390 B.T. ZONA 3 | 3475/77 | Subestación de transformación | Piso compartida mampostería | Si | Si | Urbano | 500000000000 | 430000019073 |  | 250000000000 |  |  | Trifásica | Desconocido | Desconocido | Desconocido | Desconocido | Desconocido | Desconocido | Desconocido |  | 1942-05-26 | (5) | (7) | (1) | (2) | [6 empty] | 010010001022803475 | 640001768 |  | 6300 | 230 | 400 | UTE | 1000 | [6 empty] | 1003 | 2010-06-23 | renumerada con fotos y con balance | (3) |  |  | (17) | MONTEVIDEO | MONTEVIDEO | LUGANO | 3475 |  | (1) |  |  | MONTEVIDEO | [6 empty] | (38) | 25/5/6 |  |  | 0
5824488 | 0248 | 6490 B.T. ZONA 4 | 0248 | Subestación de transformación | Piso compartida mampostería |  |  | Urbano | 120000000000 | 300000000000 |  | 209999990463 | Si | CNO CORONEL RAIZ | Trifásica | Desconocido | Desconocido | Desconocido | Desconocido | Desconocido | Desconocido | Desconocido |  | 1964-02-14 | (3) | (3) | (1) | (1) | [6 empty] | 01001000102269754700 | 640000904 |  | 6300 | 230 | 400 | UTE | 400 | [6 empty] | 1008 | 2012-12-08 | renumerada con fotos | (1) |  |  | (2) | MONTEVIDEO | MONTEVIDEO | LOPEZ,CARLOS A. | 7547 | 00 | (1) |  |  | MONTEVIDEO | [6 empty] | (4) | 16/2/6 |  |  | 0
5824494 | 0249 | 6290 B.T. ZONA 2 |  | Subestación de transformación | Piso compartida modular |  | Si | Urbano | 250000000000 | 250000000000 |  | 200000000000 | Si | Esq. TOMAS DIAGO | Trifásica | Desconocido | Desconocido | Desconocido | Desconocido | Desconocido | Desconocido | Desconocido |  | 1946-05-06 | (3) | (3) | (1) | (1) |  | (1) |  |  |  |  | 010010001039362945 | 640000063 |  | 22000 | 230 | 400 | UTE | 630 | [6 empty] | 1004 | 2011-12-01 | renumerada con fotos |  |  |  | (12) | MONTEVIDEO | MONTEVIDEO | VAZQUEZ LEDESMA,JOSE | 2945 |  | (1) |  |  | MONTEVIDEO | [6 empty] | (26) | MG/24/22 |  |  | 0
5822868 | 0250 | 6290 B.T. ZONA 2 | PALACIO SIRI | Subestación de transformación | Piso compartida modular |  |  | Urbano | 200000000000 | 350000000000 |  | 200000000000 |  |  | Trifásica | Desconocido | Desconocido | Desconocido | Desconocido | Desconocido | Desconocido | Desconocido |  | 1939-03-22 | (3) | (3) | (1) | (1) |  | (1) |  |  |  |  | 010010001010321327 | 640000552 |  | 6000 | 230 | Sin tensión | UTE | 630 | [6 empty] | 1006 | 2001-07-12 | GEC ALSTHOM |  |  |  | (12) | MONTEVIDEO | MONTEVIDEO | CANELONES | 1327 |  | (1) |  |  | MONTEVIDEO | (1) | [5 empty] | (26) | 32/11/6 |  |  | 0
5824506 | 0251 | 6490 B.T. ZONA 4 | 0251 | Subestación de transformación | Aérea 2 columnas |  | Si | Urbano |  |  |  |  | Si | ESQ. ARTILLEROS ORIENTALES | Trifásica | Desconocido | Desconocido | Desconocido | Desconocido | Desconocido | Desconocido | Desconocido |  | 1958-08-12 | (3) | (3) | (1) | (1) |  |  | (1) |  |  |  | 01001000101478501800 | 640003238 |  | 6000 | 230 | Sin tensión | UTE | 315 | [6 empty] | 1008 | 2016-02-18 | renumerada con fotos y con balance |  |  |  | (6) | MONTEVIDEO | MONTEVIDEO | DE MENDOZA, DON PEDRO | 5018 | 00 | (1) |  |  | MONTEVIDEO |  |  | (2) |  |  |  | (12) | 16/8/6 |  |  | 0
5824518 | 0254 | 6390 B.T. ZONA 3 | 0254 | Subestación de transformación | Piso compartida mampostería |  | Si | Urbano |  |  |  | 279999995232 | Si | ESQ. LA SELVA | Trifásica | Desconocido | Desconocido | Desconocido | Desconocido | Desconocido | Desconocido | Desconocido |  | 1951-08-02 | (6) | (10) | (1) | (2) | [6 empty] | 010010001038343287CC | 640001421 |  | 6300 | 230 | 400 | UTE | 160 | [6 empty] | 1002 | 2012-07-20 | renumerada con fotos y con balance | (4) |  |  | (3) | MONTEVIDEO | MONTEVIDEO | TOMKINSON | 3287 | CC | (1) |  |  | MONTEVIDEO | [6 empty] | (7) | 23/3/6 |  |  | 0
5824524 | 0255 | 6390 B.T. ZONA 3 | 0255 | Subestación de transformación | Aérea 2 columnas | Si | Si | Ruta |  |  |  |  | Si |  | Trifásica | Desconocido | Desconocido | Desconocido | Desconocido | Desconocido | Desconocido | Desconocido |  | 1947-08-27 | (2) | (1) | (1) | (1) |  |  | (1) |  |  |  | 01001000101765749500 | 640002586 |  | 6300 | 230 | 400 | UTE | 160 | [6 empty] | 1009 | 2012-05-28 | renumerada con fotos |  |  |  | (2) | MONTEVIDEO | MONTEVIDEO | FLORES, MANUEL MARIA | 7495 | 00 | (1) |  |  | MONTEVIDEO |  |  | (2) |  |  |  | (9) | 23/10/6 |  |  | 0
5824530 | 0257 | 6390 B.T. ZONA 3 | (URLANA S.A.) | Subestación de transformación | Piso compartida mampostería |  | Si | Urbano | 120000000000 | 400000000000 |  | 280000000000 |  |  | Trifásica | Desconocido | Desconocido | Desconocido | Desconocido | Desconocido | Desconocido | Desconocido |  | 1952-01-06 | (4) | (7) | (1) | (1) | [6 empty] | 010010001038993635 | 640001915 |  | 6000 | 230 | 400 | UTE | 630 | [6 empty] | 1002 | 2010-08-17 | renumerada con fotos y con balance | (3) |  |  | (12) | MONTEVIDEO | MONTEVIDEO | URUGUAYANA | 3635 |  | (1) |  |  | MONTEVIDEO | [6 empty] | (24) | 24/17/6 |  |  | 0
5824536 | 0258 | 6190 B.T. ZONA 1 |  | Subestación de transformación | Piso compartida mampostería |  | Si | Urbano | 300000000000 | 300000000000 |  | 240000000000 | Si |  | Trifásica | Desconocido | Desconocido | Desconocido | Desconocido | Desconocido | Desconocido | Desconocido |  | 1960-11-08 | (5) | (5) | (1) | (1) | [6 empty] | 010010001039414146 | 640002916 |  | 6000 | 230 | Sin tensión | UTE | 630 | [6 empty] | 1008 | 2014-11-17 | renumerada con fotos y con balance | (3) |  |  | (15) | MONTEVIDEO | MONTEVIDEO | DIONISIOS | 4146 |  | (1) |  |  | MONTEVIDEO | [6 empty] | (31) | 34/7/6 |  |  | 0
5824542 | 0259 | 6390 B.T. ZONA 3 | (NOLI HNOS.-VETER.) | Subestación de transformación | Piso compartida mampostería |  | Si | Urbano | 200000000000 | 300000000000 |  | 280000000000 |  |  | Trifásica | Desconocido | Desconocido | Desconocido | Desconocido | Desconocido | Desconocido | Desconocido |  | 1946-10-31 | (4) | (5) | (1) | (1) | [6 empty] | 010010001034770130 | 640003239 |  | 6300 | 230 | 400 | UTE | 400 | [6 empty] | 1002 |  |  | (2) |  |  | (3) | MONTEVIDEO | MONTEVIDEO | SAGASTA,MARIANO | 0130 |  | (1) |  |  | MONTEVIDEO | [6 empty] | (6) | 21/8/6 |  |  | 0
5824548 | 0260 | 6490 B.T. ZONA 4 | FCA.PE\AROL | Subestación de transformación | Piso compartida mampostería |  | Si | Urbano | 120000000000 | 300000000000 |  | 179999995232 |  |  | Trifásica | Desconocido | Desconocido | Desconocido | Desconocido | Desconocido | Desconocido | Desconocido |  | 1969-10-10 | (3) | (3) | (1) | (1) | [6 empty] | 010010001011184608 | 640003240 |  | 6300 | 230 | 400 | UTE | 400 | [6 empty] | 1008 | 2015-08-04 | renumerada con fotos y con balance | (1) |  |  | (4) | MONTEVIDEO | MONTEVIDEO | CAUBARRERE,ING.ALBERTO | 4608 |  | (1) |  |  | MONTEVIDEO | [6 empty] | (8) | 41Y/4/6 |  |  | 0
5824554 | 0261 | 6390 B.T. ZONA 3 | 0261 | Subestación de transformación | Aérea 2 columnas |  | Si | Urbano |  |  |  |  | Si | esq. RIVERA, BRIGADIER GRAL | Trifásica | Desconocido | Desconocido | Desconocido | Desconocido | Desconocido | Desconocido | Desconocido |  | 1941-02-12 | (4) | (3) | (1) | (1) |  |  | (1) |  |  |  | 010010001024150000 | 640002115 |  | 6000 | 230 | Sin tensión | UTE | 25 | [6 empty] | 1009 | 2012-12-19 | renumerada con fotos |  |  |  | (1) | MONTEVIDEO | MONTEVIDEO | MELILLA | 0000 |  | (1) |  |  | MONTEVIDEO |  |  | (2) |  |  |  | (6) | 43/1/6 |  |  | 0
5824560 | 0262 | 6490 B.T. ZONA 4 | 22-00-21 | Subestación de transformación | Aérea 2 columnas |  | Si | Ruta |  |  |  |  | Si |  | Trifásica | Desconocido | Desconocido | Desconocido | Desconocido | Desconocido | Desconocido | Desconocido |  | 1937-10-01 | (4) | (4) | (1) | (1) |  |  | (1) |  |  |  | 010010001014787881CC | 640001735 |  | 6300 | 230 | 400 | UTE | 250 | [6 empty] | 1008 | 2002-09-17 | SE AGREGA CGP |  |  |  | (4) | MONTEVIDEO | MONTEVIDEO | DE MENDOZA, DON PEDRO | 7881 | CC | (1) |  |  | MONTEVIDEO |  |  | (2) |  |  |  | (8) | 16/14/6 |  |  | 0
5824566 | 0263 | 6190 B.T. ZONA 1 | No REASIGNADO | Subestación de transformación | Aérea 1 columna |  | Si | Urbano |  |  |  |  | Si |  | Trifásica | Desconocido | Desconocido | Desconocido | Desconocido | Desconocido | Desconocido | Desconocido |  | 1992-03-20 | (2) | (1) | (1) | (1) |  |  | (1) |  |  |  | 010010001021385405cc | 640002751 |  | 6000 | 230 | Sin tensión | UTE | 100 | [6 empty] | 1001 | 2016-07-21 | Cambio de trafo |  |  |  | (1) | MONTEVIDEO | MONTEVIDEO | LA CRUZ DEL SUR | 5405 | cc | (1) |  |  | MONTEVIDEO |  |  | (1) |  |  |  | (4) | 31/4/6 |  |  | 0 |  | (1)
5852470 | 0264 | 6190 B.T. ZONA 1 |  | Subestación de transformación | Aérea 3 columnas |  | Si | Urbano |  |  |  |  | Si |  | Trifásica | Desconocido | Desconocido | Desconocido | Desconocido | Desconocido | Desconocido | Desconocido |  | 1945-12-21 | (4) | (4) | (1) | (1) |  |  | (1) |  |  |  | 033050001001400000 | 640002072 |  | 6000 | 230 | 400 | UTE | 400 | [6 empty] | 1007 | 2014-09-05 | renumerada con fotos y con balance |  |  |  | (7) | CANELONES | PASO DE CARRASCO | GRAÑA, CNEL. | 0000 |  | (1) |  |  | PASO DE CARRASCO |  |  | (3) |  |  |  | (14) | 56/12/6 |  |  | 0
5852380 | 0265 | 6190 B.T. ZONA 1 | (P. F.D. ROOSEVELT) | Subestación de transformación | Aérea 2 columnas |  | Si | Urbano |  |  |  |  | Si |  | Trifásica | Desconocido | Desconocido | Desconocido | Desconocido | Desconocido | Desconocido | Desconocido |  | 1945-12-21 | (3) | (3) | (1) | (1) |  |  | (1) |  |  |  | 033050001000550020 | 640002327 |  | 6300 | 230 | Sin tensión | UTE | 315 | [6 empty] | 1007 | 2012-09-18 | renumerada con fotos y con balance |  |  |  | (3) | CANELONES | PASO DE CARRASCO | A LA PLAYA | 0020 |  | (1) |  |  | PASO DE CARRASCO |  |  | (2) |  |  |  | (6) | 56/5/6 |  |  | 0
5837194 | 0266 | 6190 B.T. ZONA 1 | (APTOS.) | Subestación de transformación | Piso compartida mampostería |  |  | Urbano | 400000000000 | 300000000000 |  | 220000000000 |  |  | Trifásica | Desconocido | Desconocido | Desconocido | Desconocido | Desconocido | Desconocido | Desconocido |  | 1952-03-23 | (4) | (4) | (1) | (1) | [6 empty] | 010010001012154251 | 640000150 |  | 6300 | 230 | 400 | UTE | 400 | [6 empty] | 1005 | 2013-12-19 | renumerada con fotos y con balance | (2) |  |  | (9) | MONTEVIDEO | MONTEVIDEO | COMERCIO | 4251 |  | (1) |  |  | MONTEVIDEO | [6 empty] | (18) | 09/9/6 |  |  | 2 |  | (1)
5824590 | 0268 | 6490 B.T. ZONA 4 | 58-84-04 | Subestación de transformación | Piso compartida mampostería |  | Si | Urbano | 160000000000 | 300000000000 |  | 240000000000 | Si | Esq. GALVANI | Trifásica | Desconocido | Desconocido | Desconocido | Desconocido | Desconocido | Desconocido | Desconocido |  | 1951-06-08 | (4) | (5) | (1) | (1) | [6 empty] | 010010001020893911 | 640002660 |  | 6000 | 230 | Sin tensión | UTE | 630 | [6 empty] | 1008 | 2011-07-27 | renumerada con fotos y con balance | (2) |  |  | (7) | MONTEVIDEO | MONTEVIDEO | ITACUMBU | 3911 |  | (1) |  |  | MONTEVIDEO | [6 empty] | (20) | 15/4/6 |  |  | 0
5851222 | 0269 | 6290 B.T. ZONA 2 | 0269 | Subestación de transformación | Piso compartida mampostería | Si | Si | Urbano | 600000000000 | 300000000000 |  | 170000000000 | Si | esq. RBLA 25 DE AGOSTO DE 1825 | Trifásica | Desconocido | Desconocido | Desconocido | Desconocido | Desconocido | Desconocido | Desconocido |  | 1934-09-17 | (6) | (11) | (1) | (1) | [6 empty] | 010010001034449999SN | 640003103 |  | 6000 | 230 | 400 | UTE | 630 | [6 empty] | 1006 | 2013-08-09 | renumerada con fotos | (4) |  |  | (11) | MONTEVIDEO | MONTEVIDEO | ROOSEVELT,FRANKLIN D. | 9999 | SN | (1) |  |  | MONTEVIDEO | [6 empty] | (26) | 01/6/6 |  |  | 0
5824602 | 0270 | 6390 B.T. ZONA 3 | 0270 | Subestación de transformación | Piso compartida mampostería | Si | Si | Urbano | 300000000000 | 400000000000 |  | 260000000000 |  |  | Trifásica | Desconocido | Desconocido | Desconocido | Desconocido | Desconocido | Desconocido | Desconocido |  | 1932-07-09 | (5) | (6) | (1) | (1) | [6 empty] | 010010001008260930 | 640001917 |  | 6300 | 230 | 400 | UTE | 400 | [6 empty] | 1003 | 2010-04-29 | CAMBIO DE TRAFO | (2) |  |  | (4) | MONTEVIDEO | MONTEVIDEO | BERRO,ADOLFO | 0930 |  | (1) |  |  | MONTEVIDEO | [6 empty] | (8) | 24/14/6 |  |  | 0
5850826 | 0271 | 6190 B.T. ZONA 1 | 0271 | Subestación de transformación | Piso compartida mampostería | Si | Si | Urbano | 450000000000 | 300000000000 |  | 220000000000 | Si | ESQ. GRAN LIBANO | Trifásica | Desconocido | Desconocido | Desconocido | Desconocido | Desconocido | Desconocido | Desconocido |  | 1950-01-11 | (7) | (11) | (2) | (2) | [6 empty] | 01001000100868158900 | 640001295 |  | 6000 | 230 | 400 | UTE | 1260 | [6 empty] | 1007 | 2015-12-10 | renumerada con fotos | (5) |  |  | (21) | MONTEVIDEO | MONTEVIDEO | BOLIVIA | 1589 | 00 | (1) |  |  | MONTEVIDEO | [6 empty] | (44) | 10/7/6 |  |  | 0
105984211 | 0273 | 6390 B.T. ZONA 3 |  | Subestación de transformación | Aérea 2 columnas | Si |  | Urbano |  |  |  |  | Si | Esq. LA HIGUERITA | Trifásica | Desconocido | Desconocido | Desconocido | Desconocido | Desconocido | Desconocido | Desconocido |  | 1934-05-10 | (3) | (3) | (1) | (1) |  |  | (1) |  |  |  | 010010001007767101EF | 140142878 |  | 6300 | 230 | 400 | UTE | 400 | [6 empty] | 1009 | 2014-04-12 | renumerada con fotos y con balance |  |  |  | (6) | MONTEVIDEO | MONTEVIDEO | BATLLE BERRES,LUIS | 7101 | EF |  |  |  | MONTEVIDEO |  |  | (2) |  |  |  | (13) | 28/23/6 |  |  | 0
5824638 | 0275 | 6390 B.T. ZONA 3 | (CAMPOMAR) | Subestación de transformación | Piso compartida mampostería | Si | Si | Urbano | 280000000000 | 400000000000 |  | 240000000000 | Si | ESQ. Pablo ZUFRIATEGUI | Trifásica | Desconocido | Desconocido | Desconocido | Desconocido | Desconocido | Desconocido | Desconocido |  | 1933-09-27 | (7) | (6) | (1) | (1) | [6 empty] | 010010001038993828 | 640001894 |  | 6300 | 230 | 400 | UTE | 630 | [6 empty] | 1002 | 2012-08-06 | renumerada con fotos y con balance | (1) |  |  | (7) | MONTEVIDEO | MONTEVIDEO | URUGUAYANA | 3828 |  | (1) |  |  | MONTEVIDEO | [6 empty] | (20) | 24/11/6 |  |  | 0
5824650 | 0277 | 6190 B.T. ZONA 1 | PD:158686,ZAFFARONI | Subestación de transformación | Piso compartida modular | Si | Si | Urbano | 280000000000 | 500000000000 |  | 300000000000 | Si | ESQ. ROUSSEAU,JUAN JACOBO | Trifásica | Desconocido | Desconocido | Desconocido | Desconocido | Desconocido | Desconocido | Desconocido |  | 1940-12-06 | (3) | (3) | (1) | (1) |  | (1) |  |  |  |  | 010010001019842983 | 640002197 |  | 22000 | 230 | 400 | UTE | 400 | [6 empty] | 1005 | 2012-01-18 | renumerada con fotos y con balance |  |  |  | (7) | MONTEVIDEO | MONTEVIDEO | HABANA (UNION) | 2983 |  | (1) |  |  | MONTEVIDEO | (1) | [5 empty] | (16) | MR/4/22 |  |  | 0
5827296 | 0279 | 6290 B.T. ZONA 2 |  | Subestación de transformación | Piso compartida mampostería |  |  | Urbano | 140000000000 | 400000000000 |  | 200000000000 | Si | Esq. CONSTITUYENTE | Trifásica | Desconocido | Desconocido | Desconocido | Desconocido | Desconocido | Desconocido | Desconocido |  | 1934-06-08 | (4) | (8) | (1) | (1) | [6 empty] | 010010001035581336 | 640000556 |  | 6000 | 230 | Sin tensión | UTE | 500 | [6 empty] | 1006 | 2015-11-30 | renumerada con fotos | (1) |  |  | (8) | MONTEVIDEO | MONTEVIDEO | SANTIAGO DE CHILE | 1336 |  | (1) |  |  | MONTEVIDEO | [6 empty] | (18) | 32/1/6 |  |  | 0
5853772 | 0281 | 6390 B.T. ZONA 3 | CENTRAL ANTEL-COLON | Subestación de transformación | Piso compartida mampostería |  | Si | Urbano | 240000000000 | 300000000000 |  | 240000009537 | Si | ESQ. CARVE | Trifásica | Desconocido | Desconocido | Desconocido | Desconocido | Desconocido | Desconocido | Desconocido |  | 1952-06-07 | (5) | (5) | (1) | (1) | [6 empty] | 010010001009951857EF | 640000792 |  | 6300 | 230 | 400 | UTE | 400 | [6 empty] | 1008 |  |  | (2) |  |  | (10) | MONTEVIDEO | MONTEVIDEO | CALDERON DE LA BARCA | 1857 | EF | (1) |  |  | MONTEVIDEO | [6 empty] | (20) | 20/2/6 |  |  | 0
5824680 | 0282 | 6190 B.T. ZONA 1 | ESCUELA NAVAL | Subestación de transformación | Piso compartida mampostería |  |  | Urbano | 240000000000 | 300000000000 |  | 240000000000 | Si |  | Trifásica | Desconocido | Desconocido | Desconocido | Desconocido | Desconocido | Desconocido | Desconocido |  | 1939-12-01 | (5) | (6) | (1) | (1) |  |  | (1) |  |  |  | 010010001022390000 | 640003408 |  | 6300 | 230 | 400 | UTE | 400 | [6 empty] | 1007 | 2012-05-03 | renumerada con fotos | (2) |  |  | (7) | MONTEVIDEO | MONTEVIDEO | LIDO | 0000 |  | (1) |  |  | MONTEVIDEO | [6 empty] | (14) | 57/21/6 |  |  | 0
5824686 | 0283 | 6390 B.T. ZONA 3 | FCA.DE CAUCHO | Subestación de transformación | Piso compartida mampostería |  |  | Urbano |  |  |  | 280000000000 |  |  | Trifásica | Desconocido | Desconocido | Desconocido | Desconocido | Desconocido | Desconocido | Desconocido |  | 1956-06-12 | (4) | (7) | (1) | (1) | [6 empty] | 01001000101485582400 | 640002593 |  | 6000 | 230 | 400 | UTE | 400 | [6 empty] | 1008 | 2015-04-20 | renumerada con fotos y con balance | (4) |  |  | (7) | MONTEVIDEO | MONTEVIDEO | DE PENA,DR.CARLOS MARIA | 5824 | 00 | (1) |  |  | MONTEVIDEO | [6 empty] | (14) | 28/2/6 |  |  | 0
5854156 | 0284 | 6490 B.T. ZONA 4 | 0284 | Subestación de transformación | Aérea 2 columnas | [9 empty] | Trifásica | [8 empty] | 1938-01-27 | (2) | (1) | (1) | (1) |  |  | (1) |  |  |  | 010010001014780000SN | 640003258 |  | 6000 | 230 | Sin tensión | UTE | 200 | [6 empty] | 1008 | 2003-05-26 | SE CONECTA AL INTERIOR |  |  |  | (2) | MONTEVIDEO | MONTEVIDEO | DE MENDOZA, DON PEDRO | 0000 | SN | (1) |  |  | MONTEVIDEO |  |  | (2) |  |  |  | (6) | 69/10/6 |  |  | 0
5824692 | 0285 | 6490 B.T. ZONA 4 | 3773/75 | Subestación de transformación | Piso compartida mampostería | Si | Si | Urbano | 500000000000 | 400000000000 |  | 240000000000 | Si | esq. AV GRAL SAN MARTIN | Trifásica | Desconocido | Desconocido | Desconocido | Desconocido | Desconocido | Desconocido | Desconocido |  | 1942-03-25 | (7) | (10) | (1) | (2) | [6 empty] | 01001000100831377300 | 640002913 |  | 6300 | 230 | Sin tensión | UTE | 400 | [6 empty] | 1008 | 2009-09-08 | renumerada con fotos y con balance | (3) |  |  | (5) | MONTEVIDEO | MONTEVIDEO | BERTANI,ORSINI | 3773 | 00 | (1) |  |  | MONTEVIDEO |  |  |  |  | (1) |  | (12) | 16/12/6 |  |  | 0
5853766 | 0286 | 6390 B.T. ZONA 3 | VIVIENDAS | Subestación de transformación | Piso compartida mampostería |  | Si | Urbano | 240000000000 | 300000000000 |  | 240000009537 | Si |  | Trifásica | Desconocido | Desconocido | Desconocido | Desconocido | Desconocido | Desconocido | Desconocido |  | 1934-12-27 | (4) | (5) | (1) | (1) | [6 empty] | 010010001005215753 | 640000793 |  | 6300 | 230 | Sin tensión | UTE | 400 | [6 empty] | 1008 | 2002-10-22 | MANT.DISY. | (2) |  |  | (11) | MONTEVIDEO | MONTEVIDEO | AMANDAU | 5753 |  | (1) |  |  | MONTEVIDEO | [6 empty] | (22) | 20/2/6 |  |  | 0
5839702 | 0287 | 6190 B.T. ZONA 1 | 0287 | Subestación de transformación | Piso compartida mampostería | Si | Si | Urbano | 400000000000 | 400000000000 |  | 279999995232 |  |  | Trifásica | Desconocido | Desconocido | Desconocido | Desconocido | Desconocido | Desconocido | Desconocido |  | 1937-08-27 | (5) | (4) | (1) | (1) | [6 empty] | 010010001035231287 | 640000191 |  | 6300 | 230 | Sin tensión | UTE | 1000 | [6 empty] | 1007 | 2009-11-11 | renumerada con fotos | (2) |  |  | (19) | MONTEVIDEO | MONTEVIDEO | SAN NICOLAS | 1287 |  | (1) |  |  | MONTEVIDEO | [6 empty] | (38) | 57/20/6 |  |  | 0
5824704 | 0288 | 6390 B.T. ZONA 3 | 0288 | Subestación de transformación | Piso compartida mampostería | Si | Si | Urbano | 350000000000 |  |  | 300000000000 |  |  | Trifásica | Desconocido | Desconocido | Desconocido | Desconocido | Desconocido | Desconocido | Desconocido |  | 1940-11-12 | (6) | (9) | (1) | (1) | [6 empty] | 01001000101978347200 | 640001483 |  | 6300 | 230 | 400 | UTE | 630 | [6 empty] | 1003 | 2014-04-26 | renumerada con fotos y con balance | (3) |  |  | (14) | MONTEVIDEO | MONTEVIDEO | GUTIERREZ,JUAN MARIA | 3472 | 00 | (1) |  |  | MONTEVIDEO | [6 empty] | (32) | 24/10/6 |  |  | 0
5824716 | 0290 | 6190 B.T. ZONA 1 | FABRICA | Subestación de transformación | Piso compartida modular |  | Si | Urbano | 600000000000 | 450000000000 |  | 350000000000 | Si | ESQ. F. SIMON | Trifásica | Desconocido | Desconocido | Desconocido | Desconocido | Desconocido | Desconocido | Desconocido |  | 1952-05-10 | (3) | (3) | (1) | (1) |  | (1) |  |  |  |  | 010010001010733082 | 640000812 |  | 6000 | 230 | 400 | UTE | 1000 | [6 empty] | 1004 | 2014-05-07 | renumerada con fotos y con balance |  |  |  | (16) | MONTEVIDEO | MONTEVIDEO | CARDAL | 3082 |  | (1) |  |  | MONTEVIDEO | [6 empty] | (36) | 63Y/2/6 |  |  | 0 |  | (1)
5824758 | 0296 | 6290 B.T. ZONA 2 | (MERCADO MODELO) | Subestación de transformación | Piso compartida modular | Si |  | Urbano | 640000000000 | 400000000000 |  | 220000000000 |  |  | Trifásica | Desconocido | Desconocido | Desconocido | Desconocido | Desconocido | Desconocido | Desconocido |  | 1937-01-28 | (3) | (3) | (1) | (1) |  | (1) |  |  |  |  | 01001000100980328000 | 640001689 |  | 22000 | 230 | 400 | UTE | 1000 | [6 empty] | 1005 | 2017-03-04 | Cambio de Trafo y Fus de protec. |  |  |  | (13) | MONTEVIDEO | MONTEVIDEO | CADIZ | 3280 | 00 | (1) |  |  | MONTEVIDEO | (1) | [5 empty] | (30) | MR/16/22 |  |  | 0 |  | (1)
5824770 | 0298 | 6190 B.T. ZONA 1 | (PQUE. RIVERA) | Subestación de transformación | Piso compartida mampostería | Si | Si | Urbano | 350000000000 | 300000000000 |  | 220000000000 | Si | ESQ. REGULES (P.CARRASCO), ELIAS | Trifásica | Desconocido | Desconocido | Desconocido | Desconocido | Desconocido | Desconocido | Desconocido |  | 1942-06-22 | (7) | (4) | (1) | (1) | [6 empty] | 010010001008682429 | 640001612 |  | 6000 | 230 | 400 | UTE | 500 | [6 empty] | 1005 | 2014-11-07 | renumerada con fotos y con balance | (2) |  |  | (5) | MONTEVIDEO | MONTEVIDEO | BOLIVIA | 2429 |  | (1) |  |  | MONTEVIDEO | [6 empty] | (12) | 10/9/6 |  |  | 0
5824776 | 0299 | 6490 B.T. ZONA 4 | 0299 | Subestación de transformación | Piso compartida mampostería | Si | Si | Urbano | 420000000000 | 400000000000 |  | 300000000000 |  |  | Trifásica | Desconocido | Desconocido | Desconocido | Desconocido | Desconocido | Desconocido | Desconocido |  | 1940-10-23 | (6) | (10) | (1) | (1) |  |  |  |  | (1) | (1) | 01001000101461245500 | 640002859 |  | 6300 | 230 | 400 | UTE | 400 | [6 empty] | 1008 | 2015-11-27 | renumerada con fotos y con balance | (4) |  |  | (5) | MONTEVIDEO | MONTEVIDEO | DE LAS INSTRUCCIONES | 2455 | 00 | (1) |  |  | MONTEVIDEO | [6 empty] | (10) | 17/12/6 |  |  | 0
5842872 | 0303 | 6490 B.T. ZONA 4 |  | Subestación de transformación | Piso compartida mampostería |  | Si | Urbano | 280000000000 | 350000000000 |  | 210000000000 |  |  | Trifásica | Desconocido | Desconocido | Desconocido | Desconocido | Desconocido | Desconocido | Desconocido |  | 1989-10-01 | (4) | (4) | (2) | (1) | [6 empty] | 010010001020533590 | 640002493 |  | 6000 | 230 | 400 | UTE | 715 | [6 empty] | 1003 | 2016-06-27 | nuevo cmt ES 25 | (2) |  |  | (7) | MONTEVIDEO | MONTEVIDEO | IBIROCAHY | 3590 |  | (1) |  |  | MONTEVIDEO | [6 empty] | (16) | 25/7/6 |  |  | 0
5829444 | 0305 | 6190 B.T. ZONA 1 |  | Subestación de transformación | Piso compartida mampostería | Si | Si | Urbano | 400000000000 | 300000000000 |  | 240000009537 |  |  | Trifásica | Desconocido | Desconocido | Desconocido | Desconocido | Desconocido | Desconocido | Desconocido |  | 1952-06-16 | (7) | (11) | (2) | (1) |  |  | (1) |  |  |  | 010010001028756212 | 640000134 |  | 6300 | 230 | 400 | UTE | 750 | [6 empty] | 1007 | 2009-07-12 | renumerada con fotos y con balance | (3) |  |  | (20) | MONTEVIDEO | MONTEVIDEO | OSTENDE | 6212 |  | (1) |  |  | MONTEVIDEO | [6 empty] | (43) | 57/20/6 |  |  | 0
5824806 | 0306 | 6490 B.T. ZONA 4 | (A.F.E.) | Subestación de transformación | Piso compartida mampostería |  |  | Urbano | 350000000000 | 350000000000 |  | 300000000000 |  |  | Trifásica | Desconocido | Desconocido | Desconocido | Desconocido | Desconocido | Desconocido | Desconocido |  | 1937-03-23 | (7) | (8) | (3) | (1) |  | (1) |  |  |  | (1) | 010010001035694724 | 640002759 |  | 6000 | 230 | Sin tensión | UTE | 1500 | [6 empty] | 1008 |  |  | (4) |  |  | (3) | MONTEVIDEO | MONTEVIDEO | SARAVIA, APARICIO | 4724 |  | (1) |  |  | MONTEVIDEO | [6 empty] | (6) | 18/3/6 |  |  | 0
5824812 | 0307 | 6490 B.T. ZONA 4 | 0307 | Subestación de transformación | Piso compartida mampostería | Si | Si | Urbano | 500000000000 | 300000000000 |  | 300000000000 |  |  | Trifásica | Desconocido | Desconocido | Desconocido | Desconocido | Desconocido | Desconocido | Desconocido |  | 1948-04-27 | (4) | (5) | (2) | (1) | [6 empty] | 01001000103121546900 | 640003118 |  | 6300 | 230 | 400 | UTE | 1260 | [6 empty] | 1008 | 2013-12-03 | renumerada con fotos y con balance | (3) |  |  | (15) | MONTEVIDEO | MONTEVIDEO | PINTOS CARDEIRO,M. | 5469 | 00 | (1) |  |  | MONTEVIDEO | [6 empty] | (32) | 41Y/5/6 |  |  | 0
5824818 | 0308 | 6290 B.T. ZONA 2 |  | Subestación de transformación | Piso compartida modular | Si | Si | Urbano | 500000000000 | 350000000000 |  | 220000004768 | Si | SE INCENDIO | Trifásica | Desconocido | Desconocido | Desconocido | Desconocido | Desconocido | Desconocido | Desconocido |  | 2005-08-18 | (4) | (4) | (2) | (1) |  | (2) |  |  |  |  | 01001000101862257200 | 640000534 |  | 6000 | 230 | 400 | UTE | 1030 | [6 empty] | 1004 | 2019-08-10 | Cambio de Trafo 1. (613019031004) |  |  |  | (22) | MONTEVIDEO | MONTEVIDEO | GARIBALDI,GRAL. | 2572 | 00 | (1) |  |  | MONTEVIDEO | [6 empty] | (49) | 08/14/6 |  |  | 0
5824824 | 0309 | 6290 B.T. ZONA 2 | 0309 | Subestación de transformación | Piso compartida modular |  | Si | Urbano | 350000000000 | 300000000000 |  | 209999990463 |  |  | Trifásica | Desconocido | Desconocido | Desconocido | Desconocido | Desconocido | Desconocido | Desconocido |  | 1947-12-09 | (3) | (3) | (1) | (1) |  | (1) |  |  |  |  | 01001000102499334100 | 640000734 |  | 21500 | 230 | 400 | UTE | 1000 | [6 empty] | 1005 | 2010-04-17 | renumerada con fotos y con balance |  |  |  | (24) | MONTEVIDEO | MONTEVIDEO | MONTE CASEROS | 3341 | 00 | (1) |  |  | MONTEVIDEO | (1) | [5 empty] | (51) | MR/16/22 |  |  | 0 |  | (1)
5825298 | 0310 | 6390 B.T. ZONA 3 |  | Puesto de conexión sin transformador | Piso compartida mampostería |  |  | Urbano | 250000000000 | 350000000000 |  | 240000000000 | Si |  | Trifásica | Desconocido | Desconocido | Desconocido | Desconocido | Desconocido | Desconocido | Desconocido |  | 1972-03-10 | (5) | (4) |  | (2) |  |  |  |  | (1) | (1) | 010010001022040570 | 640001767 |  | 6000 | 6000 | 6000 | Particular | [7 empty] | 1002 | 2015-05-13 | renumerada con fotos | (2) |  |  |  | MONTEVIDEO | MONTEVIDEO | LAURELES | 0570 |  | (1) |  |  | MONTEVIDEO | [6 empty] | (1) | 21/15/6 |  |  | 0
5824836 | 0311 | 6190 B.T. ZONA 1 | (IPUSA) | Subestación de transformación | Piso compartida mampostería | Si | Si | Urbano | 320000000000 | 379999995232 |  | 280000000000 | Si | ESQ. COLMENAR | Trifásica | Desconocido | Desconocido | Desconocido | Desconocido | Desconocido | Desconocido | Desconocido |  | 1938-10-10 | (9) | (14) | (1) | (1) | [6 empty] | 010010001017263551 | 640003246 |  | 6300 | 230 | Sin tensión | UTE | 315 | [6 empty] | 1008 | 2013-08-07 | renumerada con fotos y con balance | (5) |  |  | (6) | MONTEVIDEO | MONTEVIDEO | FERNANDEZ RIOS,OVIDIO | 3551 |  | (1) |  |  | MONTEVIDEO | [6 empty] | (18) | 92/6/6 |  |  | 0
5824848 | 0312 | 6390 B.T. ZONA 3 |  | Subestación de transformación | Aérea 2 columnas |  | Si | Ruta |  |  |  |  | Si |  | Trifásica | Desconocido | Desconocido | Desconocido | Desconocido | Desconocido | Desconocido | Desconocido |  | 1939-09-13 | (4) | (3) | (1) | (1) |  |  | (1) |  |  |  | 010010001034835106 | 640001395 |  | 6300 | 230 | Sin tensión | UTE | 100 | [6 empty] | 1002 | [5 empty] | (2) | MONTEVIDEO | MONTEVIDEO | SALABERRY | 5106 |  | (1) |  |  | MONTEVIDEO |  |  | (2) |  |  |  | (4) | 45/2/6 |  |  | 0
5842866 | 0313 | 6390 B.T. ZONA 3 | 0313 | Subestación de transformación | Aérea 2 columnas |  | Si | Ruta | 600000000000 | 240000009537 |  | 220000004768 | Si |  | Trifásica | Desconocido | Desconocido | Desconocido | Desconocido | Desconocido | Desconocido | Desconocido |  | 1993-11-18 | (2) | (1) | (1) | (1) |  |  | (1) |  |  |  | 01001000102888767000 | 640001358 |  | 6300 | 230 | Sin tensión | UTE | 100 | [6 empty] | 1009 | [5 empty] | (2) | MONTEVIDEO | MONTEVIDEO | O'HIGGINS (PAJAS BLANCAS) | 7670 | 00 | (1) |  |  | MONTEVIDEO |  |  | (2) |  |  |  | (6) | 45/2/6 |  |  | 0
5824860 | 0315 | 6390 B.T. ZONA 3 | 0315 | Subestación de transformación | Piso compartida mampostería |  | Si | Urbano | 300000000000 | 400000000000 |  | 220000000000 | Si | 25/9/2018 Se elim.c.3 CMT Sb 0315 - 2300 | Trifásica | Desconocido | Desconocido | Desconocido | Desconocido | Desconocido | Desconocido | Desconocido |  | 1940-06-07 | (5) | (7) | (1) | (1) | [6 empty] | 010010001013392406sn | 640000217 |  | 6000 | 230 | Sin tensión | UTE | 300 | [6 empty] | 1002 | 2019-07-23 | Se ingresa nvo.CMT SB 0315 - 0964 en c.2 | (3) |  |  | (7) | MONTEVIDEO | MONTEVIDEO | AUSTRALIA | 2406 | sn | (1) |  |  | MONTEVIDEO | [6 empty] | (16) | 22/4/6 |  |  | 0
5824866 | 0316 | 6390 B.T. ZONA 3 | 0316 | Subestación de transformación | Aérea 4 columnas |  | Si | Urbano |  |  |  |  | Si |  | Trifásica | Desconocido | Desconocido | Desconocido | Desconocido | Desconocido | Desconocido | Desconocido |  | 1939-09-20 | (5) | (5) | (1) | (1) |  |  | (1) |  |  |  | 010010001035383339 | 640000236 |  | 6000 | 230 | 400 | UTE | 250 | [6 empty] | 1002 | 2014-05-16 | renumerada con fotos y con balance |  |  |  | (2) | MONTEVIDEO | MONTEVIDEO | SANFUENTES | 3339 |  | (1) |  |  | MONTEVIDEO |  |  | (4) |  |  |  | (7) | 23/2/6 |  |  | 0
5824872 | 0317 | 6390 B.T. ZONA 3 |  | Subestación de transformación | Aérea 2 columnas |  | Si | Ruta |  |  |  |  | Si | esq. LUIS DE MEDINA TORRES | Trifásica | Desconocido | Desconocido | Desconocido | Desconocido | Desconocido | Desconocido | Desconocido |  | 1941-07-30 | (4) | (4) | (1) | (1) |  |  | (1) |  |  |  | 010010001029047415 | 640003247 |  | 6300 | 230 | Sin tensión | UTE | 100 | [6 empty] | 1002 | 2014-10-01 | renumerada con fotos y con balance |  |  |  | (3) | MONTEVIDEO | MONTEVIDEO | PAJAS BLANCAS | 7415 |  | (1) |  |  | MONTEVIDEO |  |  | (2) |  |  |  | (7) | 45/2/6 |  |  | 0
5824878 | 0318 | 6390 B.T. ZONA 3 | 0318 | Subestación de transformación | Aérea 2 columnas |  | Si | Ruta |  |  |  |  | Si |  | Trifásica | Desconocido | Desconocido | Desconocido | Desconocido | Desconocido | Desconocido | Desconocido |  | 1939-12-02 | (3) | (3) | (1) | (1) |  |  | (1) |  |  |  | 010010001022105178 | 640001700 |  | 6000 | 230 | Sin tensión | UTE | 315 | [6 empty] | 1002 | 2014-10-01 | renumerada con fotos y con balance |  |  |  | (4) | MONTEVIDEO | MONTEVIDEO | LEAL DE IBARRA,CAP.A. | 5178 |  | (1) |  |  | MONTEVIDEO |  |  | (2) |  |  |  | (8) | 45/2/6 |  |  | 0
5855374 | 0319 | 6390 B.T. ZONA 3 | CLUB OLIMPIA | Subestación de transformación | Piso compartida mampostería |  | Si | Urbano | 150000000000 | 300000000000 |  | 209999990463 |  |  | Trifásica | Desconocido | Desconocido | Desconocido | Desconocido | Desconocido | Desconocido | Desconocido |  | 1970-11-14 | (3) | (3) | (1) | (1) | [6 empty] | 010010001018641915 | 640000859 |  | 6000 | 230 | Sin tensión | UTE | 630 | [6 empty] | 1008 | 2011-02-16 | renumerada con fotos y con balance | (2) |  |  | (7) | MONTEVIDEO | MONTEVIDEO | GARZON,GRAL.EUGENIO | 1915 |  | (1) |  |  | MONTEVIDEO | [6 empty] | (22) | 20/3/6 |  |  | 0
5824884 | 0320 | 6490 B.T. ZONA 4 |  | Subestación de transformación | Piso compartida mampostería |  | Si | Urbano | 300000000000 | 300000000000 |  | 240000009537 | Si | ESQ. CNO. AL PASO DEL ANDALUZ | Trifásica | Desconocido | Desconocido | Desconocido | Desconocido | Desconocido | Desconocido | Desconocido |  | 1955-02-18 | (5) | (7) | (1) | (1) | [6 empty] | 010010001038325510 | 640002262 |  | 6000 | 230 | 400 | UTE | 500 | [6 empty] | 1008 | 2019-11-04 | Se ing.nvo.tramo CMT SB 5351-0320 en c.5 | (3) |  |  | (5) | MONTEVIDEO | MONTEVIDEO | TOLON | 5510 |  | (1) |  |  | MONTEVIDEO | [6 empty] | (12) | 48/13/6 |  |  | 0
5824890 | 0321 | 6390 B.T. ZONA 3 | FCA.DE TEJIDOS | Subestación de transformación | Piso compartida mampostería | Si | Si | Urbano | 280000000000 | 300000000000 |  | 220000000000 | Si | REPUBLICA FRANCESA | Trifásica | Desconocido | Desconocido | Desconocido | Desconocido | Desconocido | Desconocido | Desconocido |  | 1947-05-08 | (7) | (6) | (1) | (2) | [6 empty] | 010010001038993762 | 640001901 |  | 6300 | 230 | Sin tensión | UTE | 500 | [6 empty] | 1003 | 2012-10-27 | renumerada con fotos | (3) |  |  | (2) | MONTEVIDEO | MONTEVIDEO | URUGUAYANA | 3762 |  | (1) |  |  | MONTEVIDEO | [6 empty] | (7) | 24/11/6 |  |  | 0
5824896 | 0322 | 6290 B.T. ZONA 2 | BCO DE SEGUROS | Subestación de transformación | Piso compartida mampostería |  | Si | Urbano | 300000000000 | 300000000000 |  | 300000000000 | Si | ESQ. URUGUAY | Trifásica | Desconocido | Desconocido | Desconocido | Desconocido | Desconocido | Desconocido | Desconocido |  | 1940-01-19 | (6) | (6) | (2) | (1) |  |  |  |  | (1) |  | 01001000102437105100 | 640001855 |  | 6000 | 230 | 400 | UTE | 1630 | [6 empty] | 1006 | 2018-03-17 | Cambio de Trafo. (Trafo.2) | (4) |  |  | (16) | MONTEVIDEO | MONTEVIDEO | MERCEDES | 1051 | 00 | (1) |  |  | MONTEVIDEO | [6 empty] | (50) | 87/14/6 |  |  | 0
5824908 | 0323 | 6290 B.T. ZONA 2 | 0323 | Subestación de transformación | Piso compartida modular | Si | Si | Urbano | 240000000000 | 400000000000 |  | 209999990463 | Si | SE PASO A 22 KV 26/03/1998 | Trifásica | Desconocido | Desconocido | Desconocido | Desconocido | Desconocido | Desconocido | Desconocido |  | 1998-06-26 | (3) | (3) | (1) | (1) |  | (1) |  |  |  |  | 01001000101907312000 | 640000741 |  | 22000 | 230 | 400 | UTE | 630 | [6 empty] | 1005 | 2020-01-28 | Se ing. nvo. CMT SB 0323 - 2953 en c.1 |  |  |  | (11) | MONTEVIDEO | MONTEVIDEO | GOMEZ,JUAN RAMON | 3120 | 00 | (1) |  |  | MONTEVIDEO | [6 empty] | (27) | MR/17/22 |  |  | 0 |  | (1)
5824914 | 0324 | 6390 B.T. ZONA 3 | 0324 | Subestación de transformación | Aérea 2 columnas | Si | Si | Urbano |  |  |  |  | Si | ESQ. CMNO. FORTIN (PASO DE LA ARENA) | Trifásica | Desconocido | Desconocido | Desconocido | Desconocido | Desconocido | Desconocido | Desconocido |  | 1940-01-25 | (3) | (3) | (1) | (1) |  |  | (1) |  |  |  | 010010001022110559CC | 640002649 |  | 6300 | 230 | 400 | UTE | 250 | [6 empty] | 1008 | [5 empty] | (6) | MONTEVIDEO | MONTEVIDEO | LECOCQ,FRANCISCO | 0559 | CC | (1) |  |  | MONTEVIDEO |  |  | (2) |  |  |  | (14) | 28/2/6 |  |  | 0
5824926 | 0325 | 6190 B.T. ZONA 1 | QUEMADERO MUNICIPAL | Subestación de transformación | Piso compartida mampostería | Si |  | Urbano | 180000000000 | 300000000000 |  | 260000000000 | Si | ESQ. AÑAQUITO | Trifásica | Desconocido | Desconocido | Desconocido | Desconocido | Desconocido | Desconocido | Desconocido |  | 1939-01-21 | (4) | (3) | (1) | (1) | [6 empty] | 01001000101260328000 | 640002296 |  | 6000 | 230 | 400 | UTE | 630 | [6 empty] | 1005 | 2014-04-22 | renumerada con fotos y con balance | (1) |  |  | (11) | MONTEVIDEO | MONTEVIDEO | CORRALES | 3280 | 00 | (1) |  |  | MONTEVIDEO | [6 empty] | (23) | 12/26/6 |  |  | 0
5851354 | 0326 | 6390 B.T. ZONA 3 | 0326 | Subestación de transformación | Piso compartida mampostería |  | Si | Urbano | 360000000000 | 400000000000 |  | 300000000000 | Si |  | Trifásica | Desconocido | Desconocido | Desconocido | Desconocido | Desconocido | Desconocido | Desconocido |  | 1942-12-18 | (9) | (10) | (1) | (2) | [6 empty] | 010010001014320186 | 640002348 |  | 6300 | 230 | Sin tensión | UTE | 400 | [6 empty] | 1002 | 2011-04-05 | renumerada con fotos y con balance | (4) |  |  | (7) | MONTEVIDEO | MONTEVIDEO | DE GUZMAN,BERNARDO | 0186 |  | (1) |  |  | MONTEVIDEO | [6 empty] | (16) | 21/17/6 |  |  | 0
5824962 | 0329 | 6490 B.T. ZONA 4 | 0329 | Subestación de transformación | Piso compartida modular | Si | Si | Urbano | 480000000000 | 279999995232 |  | 279999995232 | Si | ESQ.Don Pedro De Mendoza | Trifásica | Desconocido | Desconocido | Desconocido | Desconocido | Desconocido | Desconocido | Desconocido |  | 1957-11-09 | (4) | (4) | (1) | (1) |  | (1) |  |  |  |  | 01001000103426535900 | 640002682 |  | 6300 | 230 | 400 | UTE | 250 | [6 empty] | 1008 | 2015-11-23 | renumerada con fotos y con balance |  |  |  | (4) | MONTEVIDEO | MONTEVIDEO | RODRIGUEZ,GRAL.OSVALDO | 5359 | 00 | (1) |  |  | MONTEVIDEO | [6 empty] | (8) | 16/14/6 |  |  | 0
5840760 | 0330 | 6390 B.T. ZONA 3 | PINTURAS INCA | Subestación de transformación | Piso compartida mampostería | Si | Si | Urbano | 280000000000 | 500000000000 |  | 240000000000 |  |  | Trifásica | Desconocido | Desconocido | Desconocido | Desconocido | Desconocido | Desconocido | Desconocido |  | 1957-05-05 | (6) | (4) | (1) | (1) |  |  |  |  | (1) |  | 010010001035010215 | 640001908 |  | 6300 | 230 | Sin tensión | UTE | 315 | [6 empty] | 1002 | 2012-10-27 | renumerada con fotos | (1) |  |  | (2) | MONTEVIDEO | MONTEVIDEO | SALVO,ANGEL | 0215 |  | (1) |  |  | MONTEVIDEO | [6 empty] | (4) | 24/11/6 |  |  | 0
5824986 | 0333 | 6190 B.T. ZONA 1 | BARRIO OBRERO N.9 | Subestación de transformación | Piso compartida modular |  | Si | Urbano | 500000000000 | 300000000000 |  | 300000000000 |  |  | Trifásica | Desconocido | Desconocido | Desconocido | Desconocido | Desconocido | Desconocido | Desconocido |  | 1940-05-07 | (3) | (3) | (1) | (1) |  | (1) |  |  |  |  | 010010001004863723 | 640002086 |  | 21500 | 230 | 400 | UTE | 630 | [6 empty] | 1005 | 2016-11-18 | Se ingresa CMT a Sb 4623 PUCT |  |  |  | (7) | MONTEVIDEO | MONTEVIDEO | ALGARROBO | 3723 |  | (1) |  |  | MONTEVIDEO | [6 empty] | (14) | MR/37/22 |  |  | 0 |  | (1)
5824992 | 0334 | 6190 B.T. ZONA 1 | BARRIO OBRERO N.3 | Subestación de transformación | Aérea 2 columnas |  | Si | Urbano |  |  |  |  | Si | Esq. PIRAN | Trifásica | Desconocido | Desconocido | Desconocido | Desconocido | Desconocido | Desconocido | Desconocido |  | 1994-03-03 | (3) | (3) | (1) | (1) |  |  | (1) |  |  |  | 01001000101264450100 | 640003249 |  | 6000 | 230 | Sin tensión | UTE | 400 | [6 empty] | 1005 | 2020-02-24 | c.3 cbia. destino (ex SB 0494Y) |  |  |  | (6) | MONTEVIDEO | MONTEVIDEO | CORRIENTES | 4501 | 00 | (1) |  |  | MONTEVIDEO |  |  | (2) |  |  |  | (13) | 42/4/6 |  |  | 0
5824998 | 0335 | 6290 B.T. ZONA 2 | (CAFFARO HNOS.) | Subestación de transformación | Piso compartida mampostería |  | Si | Urbano | 250000000000 | 240000009537 |  | 220000004768 | Si |  | Trifásica | Desconocido | Desconocido | Desconocido | Desconocido | Desconocido | Desconocido | Desconocido |  | 1952-03-22 | (4) | (6) | (1) | (1) | [6 empty] | 010010001021431588 | 640001045 |  | 6300 | 230 | Sin tensión | UTE | 315 | [6 empty] | 1006 |  |  | (2) |  |  | (10) | MONTEVIDEO | MONTEVIDEO | LA PAZ | 1588 |  | (1) |  |  | MONTEVIDEO | [6 empty] | (20) | 04/19/6 |  |  | 0
5825004 | 0336 | 6490 B.T. ZONA 4 | CERAMICA LA FLORESTA | Subestación de transformación | Piso compartida mampostería |  | Si | Urbano | [6 empty] | Trifásica | Desconocido | Desconocido | Desconocido | Desconocido | Desconocido | Desconocido | Desconocido |  | 1949-12-23 | (4) | (5) | (1) | (1) | [6 empty] | 010010001022694856 | 640002212 |  | 6300 | 230 | Sin tensión | UTE | 315 | [6 empty] | 1008 | 2012-08-29 | renumerada con fotos y con balance | (2) |  |  | (6) | MONTEVIDEO | MONTEVIDEO | LOPEZ,CARLOS A. | 4856 |  | (1) |  |  | MONTEVIDEO | [6 empty] | (14) | 48/3/6 |  |  | 0
5825010 | 0337 | 6190 B.T. ZONA 1 | 0337 | Subestación de transformación | Piso compartida modular |  | Si | Urbano | 210000000000 | 300000000000 |  | 209999990463 | Si | Esq. AUGUSTO TURENNE | Trifásica | Desconocido | Desconocido | Desconocido | Desconocido | Desconocido | Desconocido | Desconocido |  | 1962-09-20 | (3) | (3) | (1) | (1) |  | (1) |  |  |  |  | 010010001040523359sn | 640000745 |  | 22000 | 230 | 400 | UTE | 630 | [6 empty] | 1004 | 2017-03-22 | Se intercala CMT a nueva Sb5606Y |  |  |  | (5) | MONTEVIDEO | MONTEVIDEO | VIDAL,MATEO | 3359 | sn | (1) |  |  | MONTEVIDEO | (1) | [5 empty] | (12) | MR/7/22 |  |  | 0 |  | (1)
5825046 | 0342 | 6290 B.T. ZONA 2 | (APARTAMENTOS) | Subestación de transformación | Piso compartida mampostería |  |  | Urbano | 400000000000 | 259999990463 |  | 300000000000 | Si | ESQ. WASHINGTON | Trifásica | Desconocido | Desconocido | Desconocido | Desconocido | Desconocido | Desconocido | Desconocido |  | 1956-03-08 | (3) | (4) | (1) | (1) | [6 empty] | 010010001037221421 | 640001796 |  | 6300 | 230 | Sin tensión | UTE | 199 | [6 empty] | 1006 | 2012-07-17 | CAMBIO DE DISY. | (2) |  |  | (6) | MONTEVIDEO | MONTEVIDEO | SOLIS | 1421 |  |  |  |  | MONTEVIDEO | [6 empty] | (12) | 01/11/6 |  |  | 0
5825052 | 0343 | 6490 B.T. ZONA 4 |  | Subestación de transformación | PUCT |  | Si | Urbano | 240000000000 | 279999995232 |  | 240000000000 | Si | Esq.Juan J. QUESADA | Trifásica | Desconocido | Desconocido | Desconocido | Desconocido | Desconocido | Desconocido | Desconocido |  | 1958-07-14 | (3) | (3) | (1) | (1) |  | (1) |  |  |  |  | 010010001006363260 | 640001961 |  | 22000 | 230 | 400 | UTE | 630 | [6 empty] | 1003 | 2013-02-27 | renumerada con fotos y con balance |  |  |  | (10) | MONTEVIDEO | MONTEVIDEO | ARTIGAS,GENERAL | 3260 |  | (1) |  |  | MONTEVIDEO | [6 empty] | (20) | MR/22/22 |  |  | 0
5853436 | 0344 | 6190 B.T. ZONA 1 | AEROPUERTO CARRASCO | Subestación de transformación | Piso compartida mampostería |  |  | Urbano | 250000000000 | 350000000000 |  | 240000000000 | Si |  | Trifásica | Desconocido | Desconocido | Desconocido | Desconocido | Desconocido | Desconocido | Desconocido |  | 1945-09-12 | (8) | (13) | (1) | (2) | [6 empty] | 030050001000800000 | 640001814 |  | 6300 | 230 | Sin tensión | UTE | 500 | [6 empty] | 1007 | 2011-07-16 | renumerada con fotos | (5) |  |  | (4) | CANELONES | AEROPUERTO CARRASCO | 101 | 0000 |  | (1) |  |  | AEROPUERTO CARRASCO | [6 empty] | (8) | 49/7/6 |  |  | 0
113049947 | 0347 | 6490 B.T. ZONA 4 |  | Subestación de transformación | Aérea 2 columnas | Desconocido | Si | Urbano |  |  |  |  | Si | Esq. BADAJOZ | Trifásica | Desconocido | Desconocido | Desconocido | Desconocido | Desconocido | Desconocido | Desconocido |  | 1946-05-03 | (3) | (3) | (1) | (1) |  |  | (1) |  |  |  | 010010001035695225 | 140143771 |  | 6000 | 230 | Sin tensión | UTE | 400 | [6 empty] | 1008 | 2011-06-09 | renumerada con fotos y con balance |  |  |  | (6) | MONTEVIDEO | MONTEVIDEO | SARAVIA, APARICIO | 5225 |  | (1) |  |  | MONTEVIDEO |  |  | (2) |  |  |  | (13) | 41Y/3/6 |  |  | 0
5825136 | 0351 | 6390 B.T. ZONA 3 | 0351 | Subestación de transformación | Piso compartida mampostería | Si | Si | Urbano | 200000000000 | 400000000000 |  | 350000000000 | Si | ESQ. AV GRAL EUGENIO GARZON | Trifásica | Desconocido | Desconocido | Desconocido | Desconocido | Desconocido | Desconocido | Desconocido |  | 1951-09-03 | (3) | (5) | (1) | (1) | [6 empty] | 010010001035504135 | 640002366 |  | 6300 | 230 | 400 | UTE | 630 | [6 empty] | 1002 | 2013-10-30 | C/TRAMO CMT | (2) |  |  | (7) | MONTEVIDEO | MONTEVIDEO | SANTA LUCIA | 4135 |  | (1) |  |  | MONTEVIDEO | [6 empty] | (14) | 21/17/6 |  |  | 0
5825142 | 0352 | 6290 B.T. ZONA 2 | FRIGORIFICO URUGUAYO | Puesto de conexión con transformador | Piso compartida modular |  | Si | Urbano | 240000000000 | 300000000000 |  | 220000000000 |  |  | Trifásica | Desconocido | Desconocido | Desconocido | Desconocido | Desconocido | Desconocido | Desconocido |  | 1946-09-28 | (6) | (4) | (1) | (2) |  | (2) |  |  | (1) | (1) | 01001000102302357700 | 640001696 |  | 22000 | 230 | 400 | UTE | 630 | [6 empty] | 1005 | 2020-01-17 | C/Trafo y eliminac.de Sal cliente MT c.6 |  |  |  | (6) | MONTEVIDEO | MONTEVIDEO | MADRESELVA | 3577 | 00 | (1) |  |  | MONTEVIDEO | [6 empty] | (19) | MR/16/22 |  |  | 0 |  |  | (1)
5825148 | 0353 | 6290 B.T. ZONA 2 | FACULTAD INGENIERIA | Subestación de transformación | Piso compartida modular | Si |  | Ruta |  |  |  | 280000000000 | Si | ESQ. AV JULIO MARIA SOSA | Trifásica | Desconocido | Desconocido | Desconocido | Desconocido | Desconocido | Desconocido | Desconocido |  | 1945-04-09 | (3) | (3) | (1) | (1) |  | (1) |  |  |  |  | 010010001020100635 | 640000019 |  | 22000 | 230 | 400 | UTE | 400 | [6 empty] | 1004 | 2017-11-21 | CAMBIO TRAFO Y FUSIBLE |  |  |  | (3) | MONTEVIDEO | MONTEVIDEO | HERRERA Y REISSIG,J. | 0635 |  | (1) |  |  | MONTEVIDEO | (1) | [5 empty] | (11) | MG/22/22 |  |  | 0
5825172 | 0355 | 6390 B.T. ZONA 3 | 0355 | Subestación de transformación | Piso compartida mampostería | Si | Si | Urbano | 240000000000 | 300000000000 |  | 220000004768 | Si |  | Trifásica | Desconocido | Desconocido | Desconocido | Desconocido | Desconocido | Desconocido | Desconocido |  | 1959-03-05 | (3) | (3) | (1) | (1) | [6 empty] | 01001000103349159300 | 640001349 |  | 6000 | 230 | 400 | UTE | 250 | [6 empty] | 1002 | 2015-01-26 | renumerada con fotos y con balance | (2) |  |  | (3) | MONTEVIDEO | MONTEVIDEO | REPUBLICA ARGENTINA | 1593 | 00 | (1) |  |  | MONTEVIDEO | [6 empty] | (6) | 22/2/6 |  |  | 0
5825184 | 0357 | 6290 B.T. ZONA 2 | 78-44-50- 78-54-79 | Subestación de transformación | Piso compartida modular | Si | Si | Urbano | 100000000000 | 259999990463 |  | 220000000000 | Si |  | Trifásica | Desconocido | Desconocido | Desconocido | Desconocido | Desconocido | Desconocido | Desconocido |  | 1952-07-06 | (3) | (3) | (1) | (1) |  | (1) |  |  |  |  | 01001000102310194000 | 640001217 |  | 6000 | 230 | 400 | UTE | 1000 | [6 empty] | 1005 | 2018-03-06 | CAMBIO TRAFO |  |  |  | (6) | MONTEVIDEO | MONTEVIDEO | MAGARIÑOS CERVANTES | 1940 | 00 | (1) |  |  | MONTEVIDEO | [6 empty] | (16) | 09/15/6 |  |  | 0 |  | (1)
5825190 | 0358 | 6490 B.T. ZONA 4 | 0358 | Subestación de transformación | Piso compartida modular |  | Si | Urbano | 480000000000 | 400000000000 |  | 240000000000 | Si | ESQ. ISABELA | Trifásica | Desconocido | Desconocido | Desconocido | Desconocido | Desconocido | Desconocido | Desconocido |  | 1951-09-29 | (3) | (3) | (1) | (1) |  | (1) |  |  |  |  | 01001000103915326400 | 640001999 |  | 22000 | 230 | 400 | UTE | 160 | [6 empty] | 1003 | 2018-12-10 | Se empalma CMT Sb 0358- Sb 5651Y |  |  |  | (4) | MONTEVIDEO | MONTEVIDEO | VALLADOLID | 3264 | 00 | (1) |  |  | MONTEVIDEO | (1) | [5 empty] | (11) | MR/3/22 |  |  | 0
5825196 | 0360 | 6490 B.T. ZONA 4 | No REASIGNADO | Subestación de transformación | Aérea 1 columna |  | Si | Ruta |  |  |  |  | Si |  | Trifásica | Desconocido | Desconocido | Desconocido | Desconocido | Desconocido | Desconocido | Desconocido |  | 1980-01-01 | (2) | (1) | (1) | (1) |  |  | (1) |  |  |  | 010010001005290000 | 640003637 |  | 6000 | 230 | Sin tensión | UTE | 10 | [6 empty] | 1008 | 2010-12-11 | renumerada con fotos |  |  |  | (1) | MONTEVIDEO | MONTEVIDEO | AMERICA (LAS PIEDRAS) | 0000 |  |  |  |  | MONTEVIDEO |  |  | (1) |  |  |  | (4) | 69/10/6 |  |  | 0
5825202 | 0361 | 6490 B.T. ZONA 4 | NO REASIGNADO | Subestación de transformación | Aérea 1 columna |  | Si | Ruta |  |  |  |  | Si |  | Trifásica | Desconocido | Desconocido | Desconocido | Desconocido | Desconocido | Desconocido | Desconocido |  | 1980-01-01 | (2) | (1) | (1) | (1) |  |  | (1) |  |  |  | 010010001009215272 | 640003638 |  | 6300 | 230 | Sin tensión | UTE | 25 | [6 empty] | 1008 | 2015-11-25 | renumerada con fotos |  |  |  | (1) | MONTEVIDEO | MONTEVIDEO | BURMESTER,CARLOS | 5272 |  |  |  |  | MONTEVIDEO |  |  | (1) |  |  |  | (4) | 69/10/6 |  |  | 0
5850790 | 0362 | 6490 B.T. ZONA 4 | (ATMA) 23343 | Subestación de transformación | Piso compartida mampostería |  | Si | Urbano | 120000000000 | 350000000000 |  | 220000000000 |  |  | Trifásica | Desconocido | Desconocido | Desconocido | Desconocido | Desconocido | Desconocido | Desconocido |  | 1952-07-25 | (4) | (5) | (1) | (1) | [6 empty] | 010010001036653468CC | 640002305 |  | 6300 | 230 | Sin tensión | UTE | 1000 | [6 empty] | 1003 | 2015-10-26 | renumerada con fotos y con balance | (3) |  |  | (12) | MONTEVIDEO | MONTEVIDEO | SERRATO,ING.JOSE | 3468 | CC | (1) |  |  | MONTEVIDEO | [6 empty] | (24) | 14/12/6 |  |  | 0
5825208 | 0363 | 6490 B.T. ZONA 4 | (PUEBLO ABAYUBA) | Subestación de transformación | Piso compartida mampostería |  |  | Urbano | 120000000000 | 400000000000 |  | 240000009537 |  |  | Trifásica | Desconocido | Desconocido | Desconocido | Desconocido | Desconocido | Desconocido | Desconocido |  | 1952-06-23 | (4) | (5) | (1) | (1) | [6 empty] | 01001000102126345200 | 640002154 |  | 6300 | 230 | Sin tensión | UTE | 200 | [6 empty] | 1008 | 2015-10-09 | renumerada con fotos y con balance | (2) |  |  | (1) | MONTEVIDEO | MONTEVIDEO | JUNQUILLO | 3452 | 00 | (1) |  |  | MONTEVIDEO | [6 empty] | (6) | 69/2/6 |  |  | 0
5824242 | 0365 | 6190 B.T. ZONA 1 | (U.T.U.) | Subestación de transformación | Piso compartida mampostería | Si | Si | Urbano | 160000000000 | 500000000000 |  | 220000004768 |  |  | Trifásica | Desconocido | Desconocido | Desconocido | Desconocido | Desconocido | Desconocido | Desconocido |  | 1946-10-08 | (4) | (5) | (1) | (1) | [6 empty] | 01001000102202491400 | 640002314 |  | 6000 | 230 | Sin tensión | UTE | 315 | [6 empty] | 1005 | 2013-07-09 | renumerada con fotos y con balance | (2) |  |  | (5) | MONTEVIDEO | MONTEVIDEO | LATORRE,ANDRES | 4914 | 00 | (1) |  |  | MONTEVIDEO | [6 empty] | (10) | 12/27/6 |  |  | 0
5825226 | 0366 | 6490 B.T. ZONA 4 | (LAVADERO) | Subestación de transformación | Piso compartida modular |  | Si | Urbano | 300000000000 | 300000000000 |  | 240000009537 | Si | PASA A 22 KVA | Trifásica | Desconocido | Desconocido | Desconocido | Desconocido | Desconocido | Desconocido | Desconocido |  | 1949-05-08 | (3) | (3) | (1) | (1) |  | (1) |  |  |  |  | 010010001009193231 | 640001794 |  | 21500 | 230 | 400 | UTE | 630 | [6 empty] | 1003 | 2014-07-31 | renumerada con fotos y con balance |  |  |  | (13) | MONTEVIDEO | MONTEVIDEO | BURGUES | 3231 |  | (1) |  |  | MONTEVIDEO | [6 empty] | (26) | MR/36/22 |  |  | 0
5825232 | 0367 | 6390 B.T. ZONA 3 |  | Subestación de transformación | Piso compartida mampostería | Si | Si | Urbano | 240000000000 | 400000000000 |  | 220000000000 |  | FRENTE AL 868 | Trifásica | Desconocido | Desconocido | Desconocido | Desconocido | Desconocido | Desconocido | Desconocido |  | 1947-03-07 | (6) | (6) | (1) | (1) |  |  |  |  | (1) |  | 010010001033540878EF | 640001986 |  | 6000 | 230 | 400 | UTE | 630 | [6 empty] | 1003 | 2013-08-29 | renumerada con fotos y con balance | (3) |  |  | (6) | MONTEVIDEO | MONTEVIDEO | REPUBLICA FRANCESA | 0878 | EF | (1) |  |  | MONTEVIDEO | [6 empty] | (12) | 24/11/6 |  |  | 0
5825238 | 0368 | 6390 B.T. ZONA 3 | (HOP. MUSTO-COLON) | Subestación de transformación | Aérea 2 columnas |  | Si | Urbano | 160000000000 | 300000000000 |  | 240000009537 |  | ESQ.COSTANERA ARROYO PANTANOSO | Trifásica | Desconocido | Desconocido | Desconocido | Desconocido | Desconocido | Desconocido | Desconocido |  | 1999-02-16 | (3) | (3) | (1) | (1) | [6 empty] | 01001000101201624100 | 640002533 |  | 6000 | 230 | 400 | UTE | 160 | [6 empty] | 1008 | 2014-08-23 | renumerada con fotos y con balance |  |  |  | (3) | MONTEVIDEO | MONTEVIDEO | COLMAN,CARMELO | 6241 | 00 | (1) |  |  | MONTEVIDEO |  |  | (2) |  |  |  | (8) | 20/8/6 |  |  | 0
5825244 | 0369 | 6190 B.T. ZONA 1 | PROD.PORCINOS | Subestación de transformación | En edificio |  |  | Urbano | 160000000000 | 400000000000 |  | 240000000000 | Si | ESQ. CNEL. LASALA | Trifásica | Desconocido | Desconocido | Desconocido | Desconocido | Desconocido | Desconocido | Desconocido |  | 1955-05-16 | (4) | (5) | (1) | (1) | [6 empty] | 010010001012602885 | 640002178 |  | 6000 | 230 | Sin tensión | UTE | 630 | [6 empty] | 1005 | 2010-12-09 | renumerada con fotos y con balance | (1) |  |  | (8) | MONTEVIDEO | MONTEVIDEO | CORRALES | 2885 |  | (1) |  |  | MONTEVIDEO | (1) | [5 empty] | (17) | 12/6/6 |  |  | 0
5825250 | 0371 | 6290 B.T. ZONA 2 | (U.T.U.) | Subestación de transformación | Piso compartida mampostería | Si | Si | Urbano |  |  |  | 280000000000 | Si |  | Trifásica | Desconocido | Desconocido | Desconocido | Desconocido | Desconocido | Desconocido | Desconocido |  | 1947-05-29 | (8) | (6) | (1) | (1) | [6 empty] | 010010001023791968 | 640001211 |  | 6300 | 230 | Sin tensión | UTE | 630 | [6 empty] | 1003 | 2012-04-28 | renumerada con fotos | (3) |  |  | (1) | MONTEVIDEO | MONTEVIDEO | MARTINEZ,DR.MARTIN C. | 1968 |  | (1) |  |  | MONTEVIDEO | [6 empty] | (2) | 38/20/6 |  |  | 0
5825262 | 0372 | 6290 B.T. ZONA 2 | (APTOS) | Subestación de transformación | Piso compartida mampostería |  |  | Urbano | 240000000000 | 500000000000 |  | 220000000000 | Si | ESQ. | Trifásica | Desconocido | Desconocido | Desconocido | Desconocido | Desconocido | Desconocido | Desconocido |  | 1964-02-29 | (3) | (3) | (1) | (1) | [6 empty] | 010010001004241148 | 640000580 |  | 6300 | 230 | Sin tensión | UTE | 630 | [6 empty] | 1004 | 2014-09-30 | renumerada con fotos | (1) |  |  | (15) | MONTEVIDEO | MONTEVIDEO | ACEVEDO,EDUARDO | 1148 |  | (1) |  |  | MONTEVIDEO | [6 empty] | (32) | 05/3/6 |  |  | 0
5853442 | 0375 | 6190 B.T. ZONA 1 | 0375 | Subestación de transformación | Piso compartida modular |  | Si | Urbano | 700000000000 | 250000000000 |  | 189999997616 | Si | Esq. TABARE | Trifásica | Desconocido | Desconocido | Desconocido | Desconocido | Desconocido | Desconocido | Desconocido |  | 1998-03-01 | (3) | (3) | (1) | (1) |  | (1) |  |  |  |  | 01001000104117112400 | 640001731 |  | 6300 | 230 | 400 | UTE | 400 | [6 empty] | 1007 |  | GEC ALSTHOM |  |  |  | (4) | MONTEVIDEO | MONTEVIDEO | YAPEYU | 1124 | 00 | (1) |  |  | MONTEVIDEO | [6 empty] | (10) | 57/19/6 |  |  | 0
5825286 | 0377 | 6390 B.T. ZONA 3 | 0377 | Subestación de transformación | Piso compartida mampostería |  | Si | Urbano | 180000000000 | 400000000000 |  | 240000000000 |  |  | Trifásica | Desconocido | Desconocido | Desconocido | Desconocido | Desconocido | Desconocido | Desconocido |  | 1946-11-14 | (3) | (3) | (1) | (1) | [6 empty] | 01001000103899312600 | 640001555 |  | 6000 | 230 | Sin tensión | UTE | 500 | [6 empty] | 1003 | 2011-06-25 | renumerada con fotos y con balance | (1) |  |  | (7) | MONTEVIDEO | MONTEVIDEO | URUGUAYANA | 3126 | 00 | (1) |  |  | MONTEVIDEO | [6 empty] | (14) | 24/2/6 |  |  | 0
5823894 | 0379 | 6390 B.T. ZONA 3 | 4236/48 | Subestación de transformación | Piso compartida mampostería |  | Si | Urbano | 150000000000 | 320000004768 |  | 240000000000 | Si | Esq. DIONISIO CORONEL | Trifásica | Desconocido | Desconocido | Desconocido | Desconocido | Desconocido | Desconocido | Desconocido |  | 1979-06-23 | (3) | (4) | (1) | (1) | [6 empty] | 010010001041164236 | 640001762 |  | 6300 | 230 | 400 | UTE | 400 | [6 empty] | 1002 | 2014-09-24 | renumerada con fotos y con balance | (2) |  |  | (8) | MONTEVIDEO | MONTEVIDEO | YAÑEZ,PINZON VICENTE | 4236 |  | (1) |  |  | MONTEVIDEO | [6 empty] | (16) | 21/9/6 |  |  | 0
5835586 | 0381 | 6490 B.T. ZONA 4 | 0381 | Subestación de transformación | Aérea 2 columnas |  | Si | Ruta |  |  |  |  | Si |  | Trifásica | Desconocido | Desconocido | Desconocido | Desconocido | Desconocido | Desconocido | Desconocido |  | 1954-10-02 | (2) | (1) | (1) | (1) |  |  | (1) |  |  |  | 010010001038978905 | 640001782 |  | 6300 | 230 | Sin tensión | UTE | 100 | [6 empty] | 1008 | 2012-10-06 | renumerada con fotos |  |  |  | (2) | MONTEVIDEO | MONTEVIDEO | URUGUAY (BO. ABAYUBA-LA PAZ) | 8905 |  | (1) |  |  | MONTEVIDEO |  |  | (2) |  |  |  | (6) | 69/10/6 |  |  | 0
5825310 | 0382 | 6190 B.T. ZONA 1 |  | Subestación de transformación | Piso compartida mampostería |  |  | Urbano | 160000000000 | 350000000000 |  | 240000009537 | Si | ESQ. Miguel C. RUBINO | Trifásica | Desconocido | Desconocido | Desconocido | Desconocido | Desconocido | Desconocido | Desconocido |  | 1950-12-13 | (5) | (6) | (1) | (1) | [6 empty] | 01001000101903298300 | 640002243 |  | 6300 | 230 | 400 | UTE | 250 | [6 empty] | 1007 | 2012-10-26 | renumerada con fotos | (2) |  |  | (4) | MONTEVIDEO | MONTEVIDEO | GOMEZ,GRAL.SERVANDO | 2983 | 00 | (1) |  |  | MONTEVIDEO | [6 empty] | (8) | 56/4/6 |  |  | 0
5825322 | 0385 | 6290 B.T. ZONA 2 |  | Subestación de transformación | Piso compartida mampostería |  | Si | Urbano | 150000000000 | 500000000000 |  | 240000009537 |  |  | Trifásica | Desconocido | Desconocido | Desconocido | Desconocido | Desconocido | Desconocido | Desconocido |  | 1958-07-28 | (3) | (4) | (1) | (1) | [6 empty] | 010010001023791627 | 640001021 |  | 6000 | 230 | Sin tensión | UTE | 315 | [6 empty] | 1006 |  |  | (1) |  |  | (9) | MONTEVIDEO | MONTEVIDEO | MARTINEZ,DR.MARTIN C. | 1627 |  | (1) |  |  | MONTEVIDEO | [6 empty] | (20) | 04/21/6 |  |  | 0
5825328 | 0386 | 6190 B.T. ZONA 1 | 585971 | Subestación de transformación | Piso compartida modular |  | Si | Urbano | 900000000000 | 400000000000 |  | 209999990463 | Si | Esq. CMNO. CARRASCO | Trifásica | Desconocido | Desconocido | Desconocido | Desconocido | Desconocido | Desconocido | Desconocido |  | 1951-12-15 | (3) | (3) | (1) | (1) |  | (1) |  |  |  |  | 010010001010762353 | 640001153 |  | 6000 | 230 | 400 | UTE | 1000 | [6 empty] | 1005 | 2015-09-08 | renumerada con fotos y con balance |  |  |  | (6) | MONTEVIDEO | MONTEVIDEO | CARDOZO, FELIPE | 2353 |  | (1) |  |  | MONTEVIDEO | (1) | [5 empty] | (12) | 60/4/6 |  |  | 0
5825334 | 0387 | 6390 B.T. ZONA 3 | 3264/66 | Subestación de transformación | Piso compartida mampostería |  |  | Urbano | 160000000000 | 300000000000 |  | 240000000000 |  |  | Trifásica | Desconocido | Desconocido | Desconocido | Desconocido | Desconocido | Desconocido | Desconocido |  | 1947-05-20 | (3) | (3) | (1) | (1) | [6 empty] | 010010001013173264 | 640001597 |  | 6300 | 230 | Sin tensión | UTE | 500 | [6 empty] | 1003 | 2012-08-17 | renumerada con fotos y con balance |  |  |  | (9) | MONTEVIDEO | MONTEVIDEO | SOLE, CARLOS | 3264 |  | (1) |  |  | MONTEVIDEO | [6 empty] | (18) | 24/8/6 |  |  | 0
5825340 | 0388 | 6390 B.T. ZONA 3 | 0388 | Subestación de transformación | Aérea 2 columnas |  | Si | Urbano |  |  |  |  | Si | ESQ. DEL PINO,GOBERNADOR | Trifásica | Desconocido | Desconocido | Desconocido | Desconocido | Desconocido | Desconocido | Desconocido |  | 1999-06-16 | (3) | (3) | (1) | (1) |  |  | (1) |  |  |  | 01001000102504037000 | 640001757 |  | 6000 | 230 | 400 | UTE | 400 | [6 empty] | 1002 | 2017-03-06 | Se empalma CMT en puerta de Sb 0139 |  |  |  | (6) | MONTEVIDEO | MONTEVIDEO | MONTERO VIDAURRETA,B.A. | 0370 | 00 | (1) |  |  | MONTEVIDEO |  |  | (2) |  |  |  | (16) | 21/12/6 |  |  | 0
5825352 | 0390 | 6490 B.T. ZONA 4 | 0390 | Subestación de transformación | Piso compartida mampostería |  |  | Urbano | 900000000000 | 300000000000 |  | 220000000000 |  |  | Trifásica | Desconocido | Desconocido | Desconocido | Desconocido | Desconocido | Desconocido | Desconocido |  | 1947-11-20 | (3) | (4) | (1) | (1) | [6 empty] | 01001000101260360000 | 640002310 |  | 6000 | 230 | Sin tensión | UTE | 500 | [6 empty] | 1003 |  |  | (1) |  |  | (9) | MONTEVIDEO | MONTEVIDEO | CORRALES | 3600 | 00 | (1) |  |  | MONTEVIDEO | [6 empty] | (20) | 14/8/6 |  |  | 0
5852410 | 0392 | 6190 B.T. ZONA 1 |  | Subestación de transformación | Piso compartida mampostería |  | Si | Urbano | 500000000000 | 300000000000 |  | 220000000000 | Si | ESQ. NARIÑO,GENERAL | Trifásica | Desconocido | Desconocido | Desconocido | Desconocido | Desconocido | Desconocido | Desconocido |  | 1953-02-11 | (5) | (6) | (2) | (1) | [6 empty] | 010010001040806826 | 640001416 |  | 6000 | 230 | 400 | UTE | 880 | [6 empty] | 1007 | 2013-06-16 | renumerada con fotos | (3) |  |  | (17) | MONTEVIDEO | MONTEVIDEO | VIÑA DEL MAR | 6826 |  | (1) |  |  | MONTEVIDEO | [6 empty] | (34) | 57/20/6 |  |  | 0
5842062 | 0393 | 6290 B.T. ZONA 2 | 0393 | Subestación de transformación | Piso compartida modular | Si | Si | Urbano | 260000000000 | 300000000000 |  | 240000000000 | Si | Esq.PATRIA | Trifásica | Desconocido | Desconocido | Desconocido | Desconocido | Desconocido | Desconocido | Desconocido |  | 1947-10-08 | (3) | (3) | (1) | (1) |  | (1) |  |  |  |  | 01001000103570229600 | 640000094 |  | 21500 | 230 | 400 | UTE | 1000 | [6 empty] | 1004 | 2014-01-24 | renumerada con fotos |  |  |  | (17) | MONTEVIDEO | MONTEVIDEO | SARMIENTO | 2296 | 00 | (1) |  |  | MONTEVIDEO | (1) | [5 empty] | (34) | MG/37/22 |  |  | 0
5825370 | 0394 | 6390 B.T. ZONA 3 | FIBRATEX 380821 FS en MT | Subestación de transformación | Piso compartida mampostería |  | Si | Urbano | 350000000000 | 300000000000 |  | 240000009537 |  |  | Trifásica | Desconocido | Desconocido | Desconocido | Desconocido | Desconocido | Desconocido | Desconocido |  | 1948-11-23 | (8) | (13) | (2) | (2) |  |  |  |  | (1) | (1) | 010010001038000317 | 640003321 |  | 6000 | 230 | Sin tensión | UTE | 1760 | [6 empty] | 1002 | 2010-11-22 | renumerada con fotos y con balance | (7) |  |  | (3) | MONTEVIDEO | MONTEVIDEO | TEBAS | 0317 |  | (1) |  |  | MONTEVIDEO | [6 empty] | (9) | 21/8/6 |  |  | 0
5831220 | 0395 | 6190 B.T. ZONA 1 | 0395 | Subestación de transformación | Piso compartida modular |  |  | Urbano | 360000000000 | 300000000000 |  | 220000004768 | Si | ESQ. AV.J.P.VARELA | Trifásica | Desconocido | Desconocido | Desconocido | Desconocido | Desconocido | Desconocido | Desconocido |  | 1952-04-29 | (3) | (3) | (1) | (1) |  | (1) |  |  |  |  | 010010001081353645 | 640003255 |  | 22000 | 230 | 400 | UTE | 1000 | [6 empty] | 1005 | 2018-09-01 | Se empalma CMT ES MR - Sb 0395 |  |  |  | (9) | MONTEVIDEO | MONTEVIDEO | LARRAVIDE | 3645 |  | (1) |  |  | MONTEVIDEO | [6 empty] | (18) | MR/4/22 |  |  | 0
5825382 | 0396 | 6190 B.T. ZONA 1 |  | Subestación de transformación | Piso compartida modular |  | Si | Urbano | 200000000000 | 300000000000 |  | 220000000000 |  |  | Trifásica | Desconocido | Desconocido | Desconocido | Desconocido | Desconocido | Desconocido | Desconocido |  | 1959-04-03 | (3) | (3) | (1) | (1) |  | (1) |  |  |  |  | 010010001023813482 | 640001658 |  | 22000 | 230 | 400 | UTE | 400 | [6 empty] | 1005 | 2000-06-26 | GEC ALSTHOM |  |  |  | (6) | MONTEVIDEO | MONTEVIDEO | MARTINEZ,JUAN F. | 3482 |  | (1) |  |  | MONTEVIDEO | [6 empty] | (13) | MR/23/22 |  |  | 0 |  | (1)
5825388 | 0398 | 6390 B.T. ZONA 3 | O.S.E. 300761 | Puesto de conexión sin transformador | Piso compartida modular | Si | Si | Urbano | 250000000000 | 300000000000 |  | 220000004768 |  | EXCLUSIVA DE OSE | Trifásica | Desconocido | Desconocido | Desconocido | Desconocido | Desconocido | Desconocido | Desconocido |  | 1999-11-16 | (5) | (4) |  | (2) |  |  |  |  | (1) | (1) | 010010001024157274 | 640001906 |  | 6000 | 6000 | 6000 | Particular | [7 empty] | 1009 | 2011-09-22 | renumerada con fotos | (1) |  |  |  | MONTEVIDEO | MONTEVIDEO | MELILLA | 7274 |  | (1) |  |  | MONTEVIDEO | [6 empty] | (3) | 43/10/6 |  |  | 0
5825418 | 0404 | 6290 B.T. ZONA 2 | 291321-234137 | Subestación de transformación | Piso compartida mampostería | Si | Si | Urbano | 300000000000 | 400000000000 |  | 250000000000 | Si | esq. JUAN PAULLIER | Trifásica | Desconocido | Desconocido | Desconocido | Desconocido | Desconocido | Desconocido | Desconocido |  | 1948-10-29 | (7) | (6) | (1) | (1) | [6 empty] | 010010001014152143 | 640000497 |  | 6000 | 230 | 400 | UTE | 1000 | [6 empty] | 1003 | 2010-06-02 | renumerada con fotos | (2) |  |  | (18) | MONTEVIDEO | MONTEVIDEO | DE AMEZAGA,DR.JUAN JOSE | 2143 |  | (1) |  |  | MONTEVIDEO | [6 empty] | (36) | 38/1/6 |  |  | 0
5825424 | 0405 | 6190 B.T. ZONA 1 |  | Subestación de transformación | Piso compartida mampostería |  | Si | Urbano | 150000000000 | 300000000000 |  | 209999990463 |  |  | Trifásica | Desconocido | Desconocido | Desconocido | Desconocido | Desconocido | Desconocido | Desconocido |  | 1958-09-11 | (3) | (2) | (1) | (1) | [6 empty] | 010010001018352456 | 640001171 |  | 6300 | 230 | 400 | UTE | 630 | [6 empty] | 1005 | 2010-04-16 | renumerada con fotos y con balance | (1) |  |  | (3) | MONTEVIDEO | MONTEVIDEO | GALLINAL,DR.ALEJANDRO | 2456 |  | (1) |  |  | MONTEVIDEO | [6 empty] | (8) | 60/4/6 |  |  | 0
5822952 | 0406 | 6190 B.T. ZONA 1 | H.PASTEUR 588131 | Subestación de transformación | Piso compartida mampostería |  |  | Urbano | 240000000000 | 300000000000 |  | 210000000000 | Si | Esq. LARRAVIDE | Trifásica | Desconocido | Desconocido | Desconocido | Desconocido | Desconocido | Desconocido | Desconocido |  | 1954-09-23 | (4) | (6) | (1) | (1) | [6 empty] | 010010001009773831CC | 640001600 |  | 6000 | 230 | 400 | UTE | 630 | [6 empty] | 1005 | 2013-11-30 | CAMBIO DE TRAFO | (3) |  |  | (3) | MONTEVIDEO | MONTEVIDEO | CABRERA,JOSE ANTONIO | 3831 | CC | (1) |  |  | MONTEVIDEO | [6 empty] | (10) | 12/9/6 |  |  | 0
5825436 | 0407 | 6290 B.T. ZONA 2 | 0407 | Subestación de transformación | Piso compartida mampostería |  | Si | Urbano | 200000000000 | 400000000000 |  | 280000000000 | Si |  | Trifásica | Desconocido | Desconocido | Desconocido | Desconocido | Desconocido | Desconocido | Desconocido |  | 1953-05-26 | (4) | (4) | (1) | (1) | [6 empty] | 01001000102983188700 | 640000390 |  | 6300 | 230 | Sin tensión | UTE | 630 | [6 empty] | 1003 | 2001-10-30 | CAMBIO DE TRAFO | (1) |  |  | (9) | MONTEVIDEO | MONTEVIDEO | PAULLIER,DR.JUAN | 1887 | 00 | (1) |  |  | MONTEVIDEO | [6 empty] | (26) | 38/14/6 |  |  | 0
5851192 | 0408 | 6490 B.T. ZONA 4 | 0408 Mod.Alsthom - 25/09/2014 | Subestación de transformación | Piso compartida modular |  | Si | Urbano | 115000000000 | 350000000000 |  | 250000000000 | Si | ESQ. JUAN ROSAS | Trifásica | Desconocido | Desconocido | Desconocido | Desconocido | Desconocido | Desconocido | Desconocido |  | 1950-08-15 | (3) | (3) | (1) | (1) |  | (1) |  |  |  |  | 01001000101964342500 | 640002333 |  | 6000 | 230 | 400 | UTE | 400 | [6 empty] | 1003 | 2012-02-10 | renumerada con fotos y con balance |  |  |  | (7) | MONTEVIDEO | MONTEVIDEO | GUENOAS | 3425 | 00 | (1) |  |  | MONTEVIDEO | [6 empty] | (16) | 14/4/6 |  |  | 0
5825448 | 0409 | 6190 B.T. ZONA 1 | (PUENTE - CIPOSA) | Subestación de transformación | Piso compartida mampostería |  |  | Urbano | 150000000000 | 350000000000 |  | 200000000000 | Si | ESQ. ALMAFUERTE (PQUE. MIRAMAR) | Trifásica | Desconocido | Desconocido | Desconocido | Desconocido | Desconocido | Desconocido | Desconocido |  | 1966-06-02 | (3) | (4) | (1) | (1) | [6 empty] | 030300001000307777 | 640001736 |  | 6300 | 230 | 400 | UTE | 400 | [6 empty] | 1007 |  |  | (2) |  |  | (2) | CANELONES | BARRA DE CARRASCO | AMERICAS(P.MIRAMAR),AV.DE LAS | 7777 |  | (1) |  |  | BARRA DE CARRASCO | [6 empty] | (8) | 57/9/6 |  |  | 0
5825460 | 0411 | 6290 B.T. ZONA 2 |  | Subestación de transformación | Piso compartida mampostería | Si | Si | Urbano | 420000000000 | 400000000000 |  | 250000000000 | Si | 18/11/2019 c.1 cbia. destino (exSB 2994) | Trifásica | Desconocido | Desconocido | Desconocido | Desconocido | Desconocido | Desconocido | Desconocido |  | 1947-07-08 | (5) | (4) | (2) | (1) | [6 empty] | 010010001033522965 | 640000848 |  | 6000 | 230 | 400 | UTE | 880 | [6 empty] | 1004 | 2019-10-01 | Cbio. de Tr1, y ex TBT Tr1 ahora en Tr2 | (2) |  |  | (18) | MONTEVIDEO | MONTEVIDEO | REPUBLICA DOMINICANA | 2965 |  | (1) |  |  | MONTEVIDEO | [6 empty] | (59) | 08/1/6 |  |  | 0
5825472 | 0413 | 6490 B.T. ZONA 4 | 0413 | Subestación de transformación | Aérea 2 columnas |  | Si | Ruta |  |  |  |  | Si |  | Trifásica | Desconocido | Desconocido | Desconocido | Desconocido | Desconocido | Desconocido | Desconocido |  | 1958-01-20 | (2) | (1) | (1) | (1) |  |  | (1) |  |  |  | 01001000100529559200 | 640003256 |  | 6000 | 230 | 400 | UTE | 160 | [6 empty] | 1008 | 2016-05-09 | Cambio de trafo |  |  |  | (2) | MONTEVIDEO | MONTEVIDEO | AMERICA (LAS PIEDRAS) | 5592 | 00 | (1) |  |  | MONTEVIDEO |  |  | (2) |  |  |  | (7) | 69/10/6 |  |  | 0
5825484 | 0416 | 6390 B.T. ZONA 3 | 0416 | Subestación de transformación | Aérea 2 columnas |  | Si | Ruta |  |  |  |  | Si |  | Trifásica | Desconocido | Desconocido | Desconocido | Desconocido | Desconocido | Desconocido | Desconocido |  | 1950-10-27 | (3) | (2) | (1) | (1) |  |  | (1) |  |  |  | 010010001036840000 | 640002395 |  | 6300 | 230 | Sin tensión | UTE | 25 | [6 empty] | 1009 | 2015-10-27 | renumerada con fotos |  |  |  | (2) | MONTEVIDEO | MONTEVIDEO | SERV. DE PASO (SANGUINE. 6015) | 0000 |  | (1) |  |  | MONTEVIDEO |  |  | (2) |  |  |  | (5) | 37/2/6 |  |  | 0
5825496 | 0418 | 6490 B.T. ZONA 4 | (MAUSA) | Subestación de transformación | Piso compartida mampostería |  | Si | Urbano | 120000000000 | 320000004768 |  | 240000000000 |  | Esq.Tte.Rinaldi | Trifásica | Desconocido | Desconocido | Desconocido | Desconocido | Desconocido | Desconocido | Desconocido |  | 1948-05-21 | (7) | (9) | (1) | (1) | [6 empty] | 010010001014784688 | 640003184 |  | 6300 | 230 | 400 | UTE | 1000 | [6 empty] | 1008 | 2008-07-29 | CAMBIO DE TRAFO | (3) |  |  | (7) | MONTEVIDEO | MONTEVIDEO | DE MENDOZA, DON PEDRO | 4688 |  | (1) |  |  | MONTEVIDEO | [6 empty] | (16) | 15/13/6 |  |  | 0
5842134 | 0420 | 6290 B.T. ZONA 2 | (QUESERIA) | Subestación de transformación | Piso compartida mampostería |  | Si | Urbano | 200000000000 | 450000000000 |  | 250000000000 |  |  | Trifásica | Desconocido | Desconocido | Desconocido | Desconocido | Desconocido | Desconocido | Desconocido |  | 1948-01-19 | (2) | (3) | (1) | (1) | [6 empty] | 010010001015062423 | 640000494 |  | 6000 | 230 | 400 | UTE | 630 | [6 empty] | 1003 | 2009-01-20 | PEDIDO OPERACION | (1) |  |  | (10) | MONTEVIDEO | MONTEVIDEO | DEFENSA | 2423 |  | (1) |  |  | MONTEVIDEO | [6 empty] | (20) | 27/22/6 |  |  | 0
5854306 | 0421 | 6190 B.T. ZONA 1 | (EST. 56) | Subestación de transformación | Piso compartida mampostería |  | Si | Urbano | 300000000000 | 300000000000 |  | 220000000000 |  |  | Trifásica | Desconocido | Desconocido | Desconocido | Desconocido | Desconocido | Desconocido | Desconocido |  | 1953-02-02 | (6) | (10) | (1) | (1) | [6 empty] | 010010001019032440 | 640002105 |  | 6300 | 230 | Sin tensión | UTE | 160 | [6 empty] | 1007 | 2000-11-23 | REMODELACION | (5) |  |  | (5) | MONTEVIDEO | MONTEVIDEO | GOMEZ,GRAL.SERVANDO | 2440 |  | (1) |  |  | MONTEVIDEO | [6 empty] | (12) | 56/4/6 |  |  | 0
5825526 | 0422 | 6390 B.T. ZONA 3 | (ARROCERA) | Subestación de transformación | Piso compartida mampostería |  | Si | Urbano | 900000000000 | 300000000000 |  | 240000000000 |  |  | Trifásica | Desconocido | Si | Desconocido | Desconocido | Desconocido | Desconocido | Si |  | 1948-03-20 | (3) | (3) | (1) | (1) | [6 empty] | 01001000103517271800 | 640000495 |  | 6300 | 230 | Sin tensión | UTE | 500 | [6 empty] | 1003 | 2012-01-12 | renumerada con fotos | (2) |  |  | (8) | MONTEVIDEO | MONTEVIDEO | SAN JUAN | 2718 | 00 | (1) |  |  | MONTEVIDEO | [6 empty] | (16) | 26/11/6 |  |  | 0
5825538 | 0425 | 6190 B.T. ZONA 1 | 0425 | Subestación de transformación | Piso compartida mampostería |  | Si | Urbano |  |  |  | 280000000000 | Si | Esq. H.YRIGOYEN | Trifásica | Desconocido | Desconocido | Desconocido | Desconocido | Desconocido | Desconocido | Desconocido |  | 1962-05-13 | (6) | (8) | (1) | (1) | [6 empty] | 01001000102055205700 | 640001390 |  | 6000 | 230 | 400 | UTE | 500 | [6 empty] | 1005 | 2013-02-08 | CAMBIO DE TRAFO | (5) |  |  | (10) | MONTEVIDEO | MONTEVIDEO | IGUA | 2057 | 00 | (1) |  |  | MONTEVIDEO | [6 empty] | (24) | 42/11/6 |  |  | 0
5825562 | 0428 | 6190 B.T. ZONA 1 | 590339 | Subestación de transformación | Piso compartida mampostería |  | Si | Urbano | 160000000000 | 300000000000 |  | 240000009537 | Si |  | Trifásica | Desconocido | Desconocido | Desconocido | Desconocido | Desconocido | Desconocido | Desconocido |  | 1949-02-19 | (4) | (3) | (1) | (1) | [6 empty] | 01001000101525178300 | 640001248 |  | 6000 | 230 | 400 | UTE | 630 | [6 empty] | 1005 | 2015-09-28 | renumerada con fotos | (2) |  |  | (4) | MONTEVIDEO | MONTEVIDEO | DESSALINES,J.J. | 1783 | 00 | (1) |  |  | MONTEVIDEO | [6 empty] | (10) | 09/12/6 |  |  | 2 |  | (1)
5825568 | 0429 | 6390 B.T. ZONA 3 | VIV.NO13 | Subestación de transformación | Piso compartida modular |  |  | Urbano | 280000000000 | 300000000000 |  | 209999990463 | Si | Esq. JUAN MAC COLL | Trifásica | Desconocido | Desconocido | Desconocido | Desconocido | Desconocido | Desconocido | Desconocido |  | 1951-08-18 | (5) | (5) | (1) | (1) |  | (1) |  |  |  |  | 01001000101562557900 | 640000860 |  | 6000 | 230 | 400 | UTE | 630 | [6 empty] | 1008 | 2016-07-28 | Remodelada a modular |  |  |  | (12) | MONTEVIDEO | MONTEVIDEO | DURAN | 5579 | 00 | (1) |  |  | MONTEVIDEO | [6 empty] | (26) | 20/15/6 |  |  | 0 |  | (1)
5851018 | 0433 | 6190 B.T. ZONA 1 | 0433 | Subestación de transformación | Piso compartida mampostería |  | Si | Urbano | 200000000000 | 300000000000 |  | 270000000000 |  |  | Trifásica | Desconocido | Desconocido | Desconocido | Desconocido | Desconocido | Desconocido | Desconocido |  | 1952-04-20 | (6) | (10) | (1) | (2) | [6 empty] | 01001000100680366100 | 640003322 |  | 6300 | 230 | Sin tensión | UTE | 1000 | [6 empty] | 1005 | 2013-09-17 | renumerada con fotos y con balance | (4) |  |  | (13) | MONTEVIDEO | MONTEVIDEO | AZARA | 3661 | 00 | (1) |  |  | MONTEVIDEO | [6 empty] | (29) | 09/19/6 |  |  | 0
128197504 | 0434 | 6190 B.T. ZONA 1 | 0434 | Subestación de transformación | Piso compartida modular | Si | Si | Urbano | [5 empty] | Remodelada 27/02/2018 | Trifásica | Desconocido | Desconocido | Desconocido | Desconocido | Desconocido | Desconocido | Desconocido |  | 1956-07-29 | (4) | (4) | (1) | (1) |  | (1) |  |  |  |  | 01001000101808531700 | 140255625 |  | 6000 | 230 | 400 | UTE | 1000 | [6 empty] | 1008 | 2019-02-04 | Cambio de Trafo y Fusible MT |  |  |  | (13) | MONTEVIDEO | MONTEVIDEO | FUERTE,DEL | 5317 | 00 | (1) |  |  | MONTEVIDEO | [6 empty] | (33) | 34/15/6 |  |  | 0
5825604 | 0436 | 6190 B.T. ZONA 1 | 815468 | Subestación de transformación | Piso compartida mampostería |  |  | Urbano | 200000000000 | 450000000000 |  | 250000000000 |  |  | Trifásica | Desconocido | Desconocido | Desconocido | Desconocido | Desconocido | Desconocido | Desconocido |  | 1941-09-07 | (4) | (6) | (2) | (1) | [6 empty] | 010010001034403320 | 640000841 |  | 6000 | 230 | Sin tensión | UTE | 1000 | [6 empty] | 1004 | 2012-07-30 | renumerada con fotos y con balance | (4) |  |  | (8) | MONTEVIDEO | MONTEVIDEO | ROMERO,LUCIANO | 3320 |  | (1) |  |  | MONTEVIDEO | [6 empty] | (16) | 63Y/2/6 |  |  | 0
5825610 | 0437 | 6190 B.T. ZONA 1 | 6013/21,FCA.DULCES | Subestación de transformación | Piso compartida mampostería |  |  | Urbano | 120000000000 | 350000000000 |  | 240000000000 | Si | ESQ.CARLOMAGNO | Trifásica | Desconocido | Desconocido | Desconocido | Desconocido | Desconocido | Desconocido | Desconocido |  | 1948-08-09 | (3) | (4) | (1) | (1) | [6 empty] | 010010001012416013 | 640003259 |  | 6000 | 230 | Sin tensión | UTE | 500 | [6 empty] | 1008 | 2012-09-03 | renumerada con fotos | (2) |  |  | (2) | MONTEVIDEO | MONTEVIDEO | COPERNICO | 6013 |  | (1) |  |  | MONTEVIDEO | [6 empty] | (4) | 34/6/6 |  |  | 0
5825616 | 0438 | 6290 B.T. ZONA 2 | 0438 | Subestación de transformación | Piso compartida mampostería |  |  | Urbano | 120000000000 | 200000000000 |  | 200000000000 |  |  | Trifásica | Desconocido | Desconocido | Desconocido | Desconocido | Desconocido | Desconocido | Desconocido |  | 1948-04-04 | (2) | (1) | (1) | (1) | [6 empty] | 01001000103379046800 | 640000232 |  | 6300 | 230 | Sin tensión | UTE | 199 | [6 empty] | 1006 | 2013-02-04 | renumerada con fotos |  |  |  | (2) | MONTEVIDEO | MONTEVIDEO | RINCON | 0468 | 00 | (1) |  |  | MONTEVIDEO | [6 empty] | (5) | 01/12/6 |  |  | 0
5825622 | 0439 | 6490 B.T. ZONA 4 | MODULAR | Subestación de transformación | Piso compartida modular |  | Si | Urbano | 900000000000 | 350000000000 |  | 250000000000 |  | ESQ. E.AMORIN | Trifásica | Desconocido | Desconocido | Desconocido | Desconocido | Desconocido | Desconocido | Desconocido |  | 1961-04-27 | (4) | (4) | (1) | (1) |  | (1) |  |  |  |  | 010010001037454576 | 640001276 |  | 6300 | 230 | 400 | UTE | 630 | [6 empty] | 1008 | 2005-07-16 | GEC ALSTHOM |  |  |  | (8) | MONTEVIDEO | MONTEVIDEO | SUAREZ(PELODURO),JULIO E. | 4576 |  | (1) |  |  | MONTEVIDEO | [6 empty] | (21) | 14/11/6 |  |  | 0
5825628 | 0441 | 6190 B.T. ZONA 1 |  | Subestación de transformación | Piso compartida mampostería | Si | Si | Urbano | 350000000000 | 350000000000 |  | 350000000000 | Si | ESQ. HAVRE | Trifásica | Desconocido | Desconocido | Desconocido | Desconocido | Desconocido | Desconocido | Desconocido |  | 1948-01-29 | (4) | (4) | (1) | (1) | [6 empty] | 010010001025466353 | 640001479 |  | 6300 | 230 | Sin tensión | UTE | 630 | [6 empty] | 1007 | 2015-03-27 | renumerada con fotos | (2) |  |  | (11) | MONTEVIDEO | MONTEVIDEO | MURILLO,PEDRO DOMINGO | 6353 |  | (1) |  |  | MONTEVIDEO | [6 empty] | (22) | 10/16/6 |  |  | 0
5825634 | 0442 | 6190 B.T. ZONA 1 |  | Subestación de transformación | Piso compartida mampostería | Si | Si | Urbano | 480000000000 | 300000000000 |  | 320000004768 |  |  | Trifásica | Desconocido | Desconocido | Desconocido | Desconocido | Desconocido | Desconocido | Desconocido |  | 1953-06-29 | (5) | (7) | (1) | (1) | [6 empty] | 010010001033984969 | 640001254 |  | 6300 | 230 | 400 | UTE | 1000 | [6 empty] | 1005 | 2010-07-27 | renumerada con fotos | (3) |  |  | (17) | MONTEVIDEO | MONTEVIDEO | RIVERA,GRAL. | 4969 |  | (1) |  |  | MONTEVIDEO | [6 empty] | (34) | 36/5/6 |  |  | 2 |  | (1)
5825640 | 0443 | 6490 B.T. ZONA 4 | 0443 | Subestación de transformación | Piso compartida mampostería | Si | Si | Urbano | 480000000000 | 259999990463 |  | 260000000000 | Si | ESQ. JOSE BATLLE Y ORDOÑEZ | Trifásica | Desconocido | Desconocido | Desconocido | Desconocido | Desconocido | Desconocido | Desconocido |  | 1955-08-17 | (5) | (6) | (1) | (1) | [6 empty] | 01001000104084112400 | 640002646 |  | 6300 | 230 | 400 | UTE | 400 | [6 empty] | 1008 | 2015-12-20 | NUEVA SALIDA | (3) |  |  | (7) | MONTEVIDEO | MONTEVIDEO | VIOLETAS (SAYAGO), LAS | 1124 | 00 | (1) |  |  | MONTEVIDEO | [6 empty] | (14) | 30S/7/6 |  |  | 0
5825646 | 0444 | 6190 B.T. ZONA 1 | CNO MALDONADO K.16 | Subestación de transformación | Piso compartida mampostería |  | Si | Urbano |  |  |  | 279999995232 | Si |  | Trifásica | Desconocido | Desconocido | Desconocido | Desconocido | Desconocido | Desconocido | Desconocido |  | 1948-06-23 | (3) | (4) | (1) | (1) | [6 empty] | 010010001010453615EF | 640002400 |  | 6000 | 230 | 400 | UTE | 400 | [6 empty] | 1001 | 2018-12-02 | Se cambia trafo | (2) |  |  | (7) | MONTEVIDEO | MONTEVIDEO | CANTU,CESAR | 3615 | EF | (1) |  |  | MONTEVIDEO | [6 empty] | (22) | 11/14/6 |  |  | 0
5825652 | 0445 | 6490 B.T. ZONA 4 | 0445 | Subestación de transformación | Piso compartida mampostería |  |  | Urbano | 160000000000 | 400000000000 |  | 240000009537 |  |  | Trifásica | Desconocido | Desconocido | Desconocido | Desconocido | Desconocido | Desconocido | Desconocido |  | 1948-05-10 | (4) | (5) | (1) | (1) | [6 empty] | 010010001023992211 | 640002536 |  | 6300 | 230 | 400 | UTE | 250 | [6 empty] | 1008 | 2016-01-25 | renumerada con fotos | (3) |  |  | (4) | MONTEVIDEO | MONTEVIDEO | MAYO GUTIERREZ,CESAR | 2211 |  | (1) |  |  | MONTEVIDEO | [6 empty] | (8) | 20/4/6 |  |  | 0
5825658 | 0447 | 6290 B.T. ZONA 2 | 1100/34 | Subestación de transformación | Piso compartida mampostería |  |  | Urbano | 400000000000 | 300000000000 |  | 200000000000 |  |  | Trifásica | Desconocido | Desconocido | Desconocido | Desconocido | Desconocido | Desconocido | Desconocido |  | 1955-07-04 | (2) | (1) | (1) | (1) | [6 empty] | 010010001029901100 | 640000738 |  | 6000 | 230 | Sin tensión | UTE | 200 | [6 empty] | 1003 | [5 empty] | (6) | MONTEVIDEO | MONTEVIDEO | PAYSANDU | 1100 |  | (1) |  |  | MONTEVIDEO | [6 empty] | (13) | 87/13/6 |  |  | 0
5825664 | 0448 | 6390 B.T. ZONA 3 | PLANTA IND. | Subestación de transformación | Piso compartida mampostería | Si |  | Urbano | 160000000000 | 350000000000 |  | 240000000000 |  |  | Trifásica | Desconocido | Desconocido | Desconocido | Desconocido | Desconocido | Desconocido | Desconocido |  | 1950-02-22 | (4) | (4) | (1) | (1) | [6 empty] | 0100100010375000000 | 640000006 |  | 6000 | 230 | Sin tensión | UTE | 500 | [6 empty] | 1002 | 2012-11-08 | renumerada con fotos | (1) |  |  | (1) | MONTEVIDEO | MONTEVIDEO | SUECIA,CONT. | 0000 |  | (1) |  |  | MONTEVIDEO | (1) | [5 empty] | (4) | 89/12/6 |  |  | 0
5825670 | 0449 | 6290 B.T. ZONA 2 | APARTAMENTOS | Subestación de transformación | Piso compartida modular | Si | Si | Urbano | 350000000000 | 400000000000 |  | 260000000000 | Si | Esq. GONZALO RAMIREZ | Trifásica | Desconocido | Desconocido | Desconocido | Desconocido | Desconocido | Desconocido | Desconocido |  | 1958-02-26 | (3) | (3) | (1) | (1) |  | (1) |  |  |  |  | 010010001003950923 | 640003323 |  | 22000 | 230 | 400 | UTE | 630 | [6 empty] | 1006 | 2012-05-05 | renumerada con fotos |  |  |  | (11) | MONTEVIDEO | MONTEVIDEO | ABADIE SANTOS,DR.HORACIO | 0923 |  | (1) |  |  | MONTEVIDEO | [6 empty] | (24) | MG/33/22 |  |  | 0
5842272 | 0451 | 6290 B.T. ZONA 2 | FCA.ENVASES | Subestación de transformación | Piso compartida modular | Si | Si | Urbano | 160000000000 | 350000000000 |  | 240000000000 | Si |  | Trifásica | Desconocido | Desconocido | Desconocido | Desconocido | Desconocido | Desconocido | Desconocido |  | 1949-08-06 | (3) | (3) | (1) | (1) |  | (1) |  |  |  |  | 01001000101041336000 | 640002080 |  | 21500 | 230 | 400 | UTE | 1000 | [6 empty] | 1005 | 2015-03-23 | renumerada con fotos y con balance |  |  |  | (12) | MONTEVIDEO | MONTEVIDEO | CANSTATT, INGENIERO EDUARDO | 3360 | 00 | (1) |  |  | MONTEVIDEO | (1) | [5 empty] | (25) | MR/16/22 |  |  | 0 |  | (1)
5825682 | 0452 | 6290 B.T. ZONA 2 | (APTOS.) | Subestación de transformación | Piso compartida mampostería |  |  | Urbano | 160000000000 | 279999995232 |  | 200000000000 | Si | ESQ. PALMAR | Trifásica | Desconocido | Desconocido | Desconocido | Desconocido | Desconocido | Desconocido | Desconocido |  | 1957-12-26 | (3) | (3) | (1) | (1) | [6 empty] | 010010001029831466 | 640000989 |  | 6000 | 230 | Sin tensión | UTE | 500 | [6 empty] | 1006 | 2013-04-22 | renumerada con fotos | (1) |  |  | (12) | MONTEVIDEO | MONTEVIDEO | PAULLIER,DR.JUAN | 1466 |  | (1) |  |  | MONTEVIDEO | [6 empty] | (24) | 04/8/6 |  |  | 0
5825688 | 0453 | 6390 B.T. ZONA 3 | (BARRACA DE LANAS) | Subestación de transformación | Piso compartida modular | Si | Si | Urbano | 300000000000 | 500000000000 |  | 240000000000 | Si | ESQ. SAN RAMON | Trifásica | Desconocido | Desconocido | Desconocido | Desconocido | Desconocido | Desconocido | Desconocido |  | 1948-11-19 | (3) | (3) | (1) | (1) |  | (1) |  |  |  |  | 01001000101181159100 | 640000628 |  | 6000 | 230 | Sin tensión | UTE | 160 | [6 empty] | 1003 | 2012-03-03 | renumerada con fotos |  |  |  | (1) | MONTEVIDEO | MONTEVIDEO | CIVICOS | 1591 | 00 | (1) |  |  | MONTEVIDEO | (1) | [5 empty] | (8) | 24/1/6 |  |  | 0
5842404 | 0454 | 6190 B.T. ZONA 1 |  | Subestación de transformación | Piso compartida mampostería |  | Si | Urbano | 450000000000 | 300000000000 |  | 300000000000 |  |  | Trifásica | Desconocido | Desconocido | Desconocido | Desconocido | Desconocido | Desconocido | Desconocido |  | 1951-09-02 | (5) | (7) | (2) | (1) | [6 empty] | 010010001004255374 | 640001288 |  | 6300 | 230 | 400 | UTE | 1260 | [6 empty] | 1007 | 2013-08-19 | renumerada con fotos | (4) |  |  | (21) | MONTEVIDEO | MONTEVIDEO | ACONCAGUA | 5374 |  | (1) |  |  | MONTEVIDEO | [6 empty] | (42) | 10/13/6 |  |  | 1
5825706 | 0456 | 6190 B.T. ZONA 1 | 0456 | Subestación de transformación | Piso compartida mampostería |  | Si | Urbano | 350000000000 | 300000000000 |  | 300000000000 |  |  | Trifásica | Desconocido | Desconocido | Desconocido | Desconocido | Desconocido | Desconocido | Desconocido |  | 1955-03-24 | (5) | (6) | (2) | (2) | [6 empty] | 010010001014341894EF | 640001218 |  | 6000 | 230 | 400 | UTE | 2000 | [6 empty] | 1005 | 2019-10-28 | Se ing.nvo.tramo CMT SB 2249-0456 en c.1 | (3) |  |  | (24) | MONTEVIDEO | MONTEVIDEO | DE HERRERA, LUIS A. | 1894 | EF | (1) |  |  | MONTEVIDEO | [6 empty] | (48) | 08/14/6 |  |  | 0
5836366 | 0457 | 6290 B.T. ZONA 2 | 0457 | Subestación de transformación | Piso compartida modular | Si | Si | Urbano |  |  |  | 280000000000 | Si | Esq.Ellauri | Trifásica | Desconocido | Desconocido | Desconocido | Desconocido | Desconocido | Desconocido | Desconocido |  | 1956-06-24 | (4) | (4) | (1) | (1) |  | (1) |  |  |  |  | 010010001025052928 | 640000076 |  | 22000 | 230 | Sin tensión | UTE | 630 | [6 empty] | 1004 | 2012-02-10 | renumerada con fotos |  |  |  | (11) | MONTEVIDEO | MONTEVIDEO | MONTERO,DR.JOSE MARIA | 2928 |  | (1) |  |  | MONTEVIDEO | (1) | [5 empty] | (22) | MG/28/22 |  |  | 4 |  | (1)
5828700 | 0458 | 6490 B.T. ZONA 4 | (JACQUARD) | Subestación de transformación | Piso compartida mampostería | Si | Si | Urbano | 240000000000 | 300000000000 |  | 220000000000 |  |  | Trifásica | Desconocido | Desconocido | Desconocido | Desconocido | Desconocido | Desconocido | Desconocido |  | 1952-06-03 | (4) | (4) | (1) | (1) | [6 empty] | 010010001010883724 | 640002319 |  | 6300 | 230 | 400 | UTE | 630 | [6 empty] | 1008 | 2009-10-20 | renumerada con fotos y con balance | (2) |  |  | (10) | MONTEVIDEO | MONTEVIDEO | CARRERAS NACIONALES | 3724 |  | (1) |  |  | MONTEVIDEO | [6 empty] | (26) | 15/7/6 |  |  | 0
5825724 | 0459 | 6490 B.T. ZONA 4 | (ALOSA) | Subestación de transformación | Piso compartida modular |  | Si | Urbano | 250000000000 | 300000000000 |  | 240000009537 | Si | PASA A 22 KVA | Trifásica | Desconocido | Desconocido | Desconocido | Desconocido | Desconocido | Desconocido | Desconocido |  | 1952-02-27 | (3) | (3) | (1) | (1) |  | (1) |  |  |  |  | 010010001035203235 | 640001792 |  | 22000 | 230 | 400 | UTE | 400 | [6 empty] | 1003 | 2008-11-27 | ABB SAFERING COMPACTA RMU |  |  |  | (6) | MONTEVIDEO | MONTEVIDEO | SAN MARTIN, GRAL | 3235 |  | (1) |  |  | MONTEVIDEO | [6 empty] | (12) | MR/22/22 |  |  | 0
5853832 | 0460 | 6190 B.T. ZONA 1 | 58-54-89 | Subestación de transformación | Piso compartida mampostería | Si |  | Urbano |  |  |  | 279999995232 |  |  | Trifásica | Desconocido | Desconocido | Desconocido | Desconocido | Desconocido | Desconocido | Desconocido |  | 1957-04-24 | (6) | (8) | (1) | (2) |  |  |  |  | (1) | (1) | 010010001023257440 | 640002374 |  | 6000 | 230 | 400 | UTE | 400 | [6 empty] | 1001 |  |  | (3) |  |  | (6) | MONTEVIDEO | MONTEVIDEO | MALDONADO | 7440 |  | (1) |  |  | MONTEVIDEO | [6 empty] | (23) | 11/9/6 |  |  | 0
5825736 | 0461 | 6390 B.T. ZONA 3 | 0461 | Subestación de transformación | Piso compartida modular | Si | Si | Urbano |  |  |  |  | Si | Esq. Cmno. GUIRAPITA | Trifásica | Desconocido | Desconocido | Desconocido | Desconocido | Desconocido | Desconocido | Desconocido |  | 1954-01-30 | (3) | (3) | (1) | (1) |  | (1) |  |  |  |  | 01001000102415644400 | 640003260 |  | 6000 | 230 | 400 | UTE | 400 | [6 empty] | 1009 | 2016-05-09 | C/tr-renumerada con fotos y con balance |  |  |  | (9) | MONTEVIDEO | MONTEVIDEO | MELILLA | 6444 | 00 | (1) |  |  | MONTEVIDEO | [6 empty] | (18) | 20/12/6 |  |  | 0
5825742 | 0462 | 6190 B.T. ZONA 1 | (THE BRITISH SCHOLL) | Subestación de transformación | Piso compartida modular |  | Si | Urbano | 280000000000 | 300000000000 |  | 240000000000 | Si | ESQ. CORCEGA | Trifásica | Desconocido | Desconocido | Desconocido | Desconocido | Desconocido | Desconocido | Desconocido |  | 1968-12-11 | (6) | (6) | (1) | (1) |  | (1) |  |  |  |  | 010010001037796400 | 640001463 |  | 6000 | 230 | 400 | UTE | 630 | [6 empty] | 1007 | 2010-07-29 | renumerada con fotos y con balance |  |  |  | (12) | MONTEVIDEO | MONTEVIDEO | TAJES,GRAL.MAXIMO | 6400 |  | (1) |  |  | MONTEVIDEO | [6 empty] | (28) | 56/6/6 |  |  | 0
5825748 | 0463 | 6490 B.T. ZONA 4 | INSP.DE MARINA-DON ORIONE | Subestación de transformación | Piso compartida modular |  |  | Urbano | 250000000000 | 300000000000 |  | 220000000000 | Si |  | Trifásica | Desconocido | Desconocido | Desconocido | Desconocido | Desconocido | Desconocido | Desconocido |  | 2006-10-13 | (3) | (3) | (1) | (1) |  | (1) |  |  |  |  | 01001000101461106300 | 640002783 |  | 6300 | 230 | 400 | UTE | 630 | [6 empty] | 1008 | 2007-11-25 | ORMAZABAL |  |  |  | (8) | MONTEVIDEO | MONTEVIDEO | DE LAS INSTRUCCIONES | 1063 | 00 | (1) |  |  | MONTEVIDEO | [6 empty] | (18) | 17/7/6 |  |  | 0
5825754 | 0464 | 6390 B.T. ZONA 3 | VIV.NO 9 | Subestación de transformación | Piso compartida mampostería |  | Si | Urbano | 160000000000 | 300000000000 |  | 240000000000 | Si |  | Trifásica | Desconocido | Desconocido | Desconocido | Desconocido | Desconocido | Desconocido | Desconocido |  | 1959-06-13 | (4) | (6) | (1) | (1) | [6 empty] | 010010001020334578 | 640003261 |  | 6300 | 230 | 400 | UTE | 400 | [6 empty] | 1008 | 2014-03-13 |  | (3) |  |  | (6) | MONTEVIDEO | MONTEVIDEO | HORNOS,GENERAL | 4578 |  | (1) |  |  | MONTEVIDEO | [6 empty] | (14) | 19Y/7/6 |  |  | 0
5825766 | 0466 | 6490 B.T. ZONA 4 | 686/92 | Subestación de transformación | Piso compartida mampostería |  | Si | Urbano | 600000000000 | 300000000000 |  | 240000000000 | Si | ESQ. MARIA ORTICOCHEA | Trifásica | Desconocido | Desconocido | Desconocido | Desconocido | Desconocido | Desconocido | Desconocido |  | 1955-10-16 | (5) | (5) | (2) | (1) | [6 empty] | 010010001022090686 | 640003262 |  | 6300 | 230 | 400 | UTE | 900 | [6 empty] | 1008 | 2015-12-29 | renumerada con fotos y con balance | (3) |  |  | (14) | MONTEVIDEO | MONTEVIDEO | LAVALLE,JUAN | 0686 |  | (1) |  |  | MONTEVIDEO | [6 empty] | (34) | 30S/5/6 |  |  | 0
5825772 | 0468 | 6190 B.T. ZONA 1 | (EX-EST. REDUCTORA) | Subestación de transformación | Piso compartida mampostería |  | Si | Urbano |  |  |  | 279999995232 | Si | Esq. ARQ VICTOR RABU | Trifásica | Desconocido | Desconocido | Desconocido | Desconocido | Desconocido | Desconocido | Desconocido |  | 1963-07-26 | (7) | (5) | (1) | (1) |  |  |  |  | (1) | (1) | 010010001033463545CC | 640002371 |  | 6000 | 230 | 400 | UTE | 500 | [6 empty] | 1001 | 2013-07-10 | renumerada con fotos y con balance | (3) |  |  | (2) | MONTEVIDEO | MONTEVIDEO | REPETTO | 3545 | CC | (1) |  |  | MONTEVIDEO | [6 empty] | (6) | 11/14/6 |  |  | 0
5825778 | 0469 | 6190 B.T. ZONA 1 | (SAMIC) 58-39-86 | Subestación de transformación | Piso compartida mampostería |  |  | Urbano | 240000000000 | 350000000000 |  | 240000000000 | Si |  | Trifásica | Desconocido | Desconocido | Desconocido | Desconocido | Desconocido | Desconocido | Desconocido |  | 1952-06-26 | (4) | (5) | (2) | (1) | [6 empty] | 010010001035692936 | 640003263 |  | 6000 | 230 | Sin tensión | UTE | 800 | [6 empty] | 1008 | 2014-11-26 | renumerada con fotos y con balance | (2) |  |  | (11) | MONTEVIDEO | MONTEVIDEO | SARAVIA, APARICIO | 2936 |  | (1) |  |  | MONTEVIDEO | [6 empty] | (22) | 92/6/6 |  |  | 0
5825784 | 0470 | 6190 B.T. ZONA 1 | TAL.MET.CIMU-COTTER | Subestación de transformación | Piso compartida mampostería |  |  | Urbano | 160000000000 | 300000000000 |  |  | Si |  | Trifásica | Desconocido | Desconocido | Desconocido | Desconocido | Desconocido | Desconocido | Desconocido |  | 1949-09-08 | (3) | (5) | (1) | (1) | [6 empty] | 010010001004632148 | 640001143 |  | 6000 | 230 | Sin tensión | UTE | 500 | [6 empty] | 1005 | 2013-09-30 | renumerada con fotos y con balance | (2) |  |  | (6) | MONTEVIDEO | MONTEVIDEO | AIZPURUA | 2148 |  | (1) |  |  | MONTEVIDEO | [6 empty] | (12) | 42/14/6 |  |  | 0
5825790 | 0471 | 6390 B.T. ZONA 3 | (PUNTA YEGUAS) | Puesto de conexión sin transformador | Piso compartida mampostería |  | Si | Urbano | 140000000000 | 300000000000 |  | 220000000000 | Si | Esq. BURDEOS,CONTINUACIO | Trifásica | Desconocido | Desconocido | Desconocido | Desconocido | Desconocido | Desconocido | Desconocido |  | 1954-09-22 | (3) | (5) |  | (1) | [6 empty] | 010010001038343691 | 640000222 |  | 6000 | 6000 | 6000 | Particular | [7 empty] | 1002 | 2019-12-05 | c.5 cbia. destino (de SB 3094 a 5663Y) | (2) |  |  |  | MONTEVIDEO | MONTEVIDEO | TOMKINSON | 3691 |  | (1) |  |  | MONTEVIDEO | [7 empty] | 45/8/6 |  |  | 0
5825796 | 0472 | 6490 B.T. ZONA 4 | (TALLER METALURGICO) | Subestación de transformación | Piso compartida modular | Si | Si | Urbano |  |  |  | 280000000000 | Si | ESQ. DARWIN | Trifásica | Desconocido | Desconocido | Desconocido | Desconocido | Desconocido | Desconocido | Desconocido |  | 1954-01-23 | (3) | (3) | (1) | (1) |  | (1) |  |  |  |  | 010010001030953970 | 640002199 |  | 21500 | 230 | Sin tensión | UTE | 1000 | [6 empty] | 1003 | 2016-01-20 | renumerada con fotos y con balance |  |  |  | (9) | MONTEVIDEO | MONTEVIDEO | PESTALOZZI | 3970 |  | (1) |  |  | MONTEVIDEO | (1) | [5 empty] | (19) | MR/3/22 |  |  | 3
104197046 | 0473 | 6190 B.T. ZONA 1 | 0473 | Subestación de transformación | Piso compartida modular | Si | Si | Urbano | 480000000000 | 279999995232 |  | 279999995232 | Si | Esq. ALMERIA | Trifásica | Desconocido | Desconocido | Desconocido | Desconocido | Desconocido | Desconocido | Desconocido |  | 1954-01-23 | (4) | (4) | (1) | (1) |  | (1) |  |  |  |  | 010010001041251473CC | 140138604 |  | 6300 | 230 | Sin tensión | UTE | 630 | [6 empty] | 1005 | 2009-07-12 | renumerada con fotos y con balance |  |  |  | (18) | MONTEVIDEO | MONTEVIDEO | YRIGOYEN,HIPOLITO | 1473 | CC | (1) |  |  | MONTEVIDEO |  |  |  |  | (2) |  | (44) | 09/1/6 |  |  | 4 |  | (1)
5825808 | 0474 | 6190 B.T. ZONA 1 | FCA.TEJIDOS | Subestación de transformación | Piso compartida mampostería |  |  | Urbano | 200000000000 | 400000000000 |  | 240000000000 | Si |  | Trifásica | Desconocido | Desconocido | Desconocido | Desconocido | Desconocido | Desconocido | Desconocido |  | 1949-09-07 | (4) | (4) | (1) | (1) | [6 empty] | 010010001035693040 | 640003264 |  | 6300 | 230 | Sin tensión | UTE | 315 |  |  |  | (1) |  |  | 1008 | 2017-06-02 | Se ingresa CMT c.3 en nueva Sb 5607 | (2) |  |  | (2) | MONTEVIDEO | MONTEVIDEO | SARAVIA, APARICIO | 3040 |  | (1) |  |  | MONTEVIDEO | [6 empty] | (5) | 92/11/6 |  |  | 0
5825814 | 0475 | 6290 B.T. ZONA 2 | FCA.ENVASES | Subestación de transformación | Piso compartida modular |  | Si | Urbano | 120000000000 | 350000000000 |  | 220000000000 | Si | ESQ. COLORADO (JACINTO VERA) | Trifásica | Desconocido | Desconocido | Desconocido | Desconocido | Desconocido | Desconocido | Desconocido |  | 1950-02-08 | (3) | (3) | (1) | (1) |  | (1) |  |  |  |  | 010010001006362629 | 640000625 |  | 6000 | 230 | Sin tensión | UTE | 500 | [6 empty] | 1004 | 2012-08-02 | renumerada con fotos y con balance |  |  |  | (7) | MONTEVIDEO | MONTEVIDEO | ARTIGAS,GENERAL | 2629 |  | (1) |  |  | MONTEVIDEO | [6 empty] | (20) | 08/10/6 |  |  | 0
5825676 | 0476 | 6490 B.T. ZONA 4 |  | Subestación de transformación | Piso compartida modular |  | Si | Urbano |  |  |  | 280000000000 | Si | ESQ.20 DE ENERO | Trifásica | Desconocido | Desconocido | Desconocido | Desconocido | Desconocido | Desconocido | Desconocido |  | 1958-02-07 | (3) | (3) | (1) | (1) |  | (1) |  |  |  |  | 010010001020793409 | 640002253 |  | 22000 | 230 | 400 | UTE | 630 | [6 empty] | 1003 | 2011-02-01 | renumerada con fotos y con balance |  |  |  | (14) | MONTEVIDEO | MONTEVIDEO | ISABELA | 3409 |  | (1) |  |  | MONTEVIDEO | (2) | [5 empty] | (34) | MR/3/22 |  |  | 0
5825826 | 0477 | 6490 B.T. ZONA 4 | (S. MAT. Y ARMAMRN.) | Subestación de transformación | Aérea 2 columnas |  | Si | Urbano |  |  |  |  | Si |  | Trifásica | Desconocido | Desconocido | Desconocido | Desconocido | Desconocido | Desconocido | Desconocido |  | 1949-01-03 | (3) | (3) | (1) | (1) |  |  | (1) |  |  |  | 010010001014611918CC | 640002800 |  | 6000 | 230 | 400 | UTE | 250 | [6 empty] | 1008 | 2015-04-28 | renumerada con fotos y con balance |  |  |  | (3) | MONTEVIDEO | MONTEVIDEO | DE LAS INSTRUCCIONES | 1918 | CC | (1) |  |  | MONTEVIDEO |  |  | (2) |  |  |  | (7) | 17/15/6 |  |  | 0
5843796 | 0479 | 6190 B.T. ZONA 1 | 0479 | Subestación de transformación | Piso compartida mampostería | Si | Si | Urbano | 160000000000 | 350000000000 |  | 250000000000 |  |  | Trifásica | Desconocido | Desconocido | Desconocido | Desconocido | Desconocido | Desconocido | Desconocido |  | 1953-03-02 | (4) | (6) | (1) | (1) | [6 empty] | 01001000101087000000 | 640001886 |  | 6000 | 230 | Sin tensión | UTE | 160 | [6 empty] | 1007 | 2012-09-18 | renumerada con fotos y con balance | (3) |  |  | (2) | MONTEVIDEO | MONTEVIDEO | CARRASCO | 0000 | 00 | (1) |  |  | MONTEVIDEO | [6 empty] | (4) | 56/5/6 |  |  | 0
5829966 | 0480 | 6390 B.T. ZONA 3 | FCA.MONTEROSA | Subestación de transformación | Piso compartida mampostería |  | Si | Urbano |  |  |  |  | Si | Esq. LOS TRES GAUCHOS ORIENTALES | Trifásica | Desconocido | Desconocido | Desconocido | Desconocido | Desconocido | Desconocido | Desconocido |  | 1949-09-17 | (2) | (1) | (1) | (1) | [6 empty] | 01001000103964458700 | 640002917 |  | 6000 | 230 | Sin tensión | UTE | 315 | [6 empty] | 1002 | 2012-07-23 | renumerada con fotos |  |  |  | (3) | MONTEVIDEO | MONTEVIDEO | VECINAL (CO.VECINAL 4949) | 4587 | 00 |  |  |  | MONTEVIDEO | [6 empty] | (7) | 45/8/6 |  |  | 0
5825844 | 0481 | 6190 B.T. ZONA 1 | (ASERRADERO) | Subestación de transformación | Piso compartida mampostería |  |  | Camino vecinal | 900000000000 | 250000000000 |  | 200000000000 | Si |  | Trifásica | Desconocido | Desconocido | Desconocido | Desconocido | Desconocido | Desconocido | Desconocido |  | 1963-10-29 | (3) | (2) | (1) | (1) | [6 empty] | 01001000103562398300 | 640003265 |  | 6300 | 230 | 400 | UTE | 250 | [6 empty] | 1001 | 2012-01-25 | renumerada con fotos y con balance | (2) |  |  | (4) | MONTEVIDEO | MONTEVIDEO | SANTOS DUMONT | 3983 | 00 | (1) |  |  | MONTEVIDEO | [6 empty] | (10) | 11/2/6 |  |  | 0
5825850 | 0483 | 6490 B.T. ZONA 4 | 5370/4180 | Subestación de transformación | Aérea 2 columnas |  | Si | Ruta |  |  |  |  | Si |  | Trifásica | Desconocido | Desconocido | Desconocido | Desconocido | Desconocido | Desconocido | Desconocido |  | 1957-12-23 | (2) | (1) | (1) | (1) |  |  | (1) |  |  |  | 010010001038505370 | 640002785 |  | 6000 | 230 | Sin tensión | UTE | 100 | [6 empty] | 1008 | [5 empty] | (2) | MONTEVIDEO | MONTEVIDEO | TRABAL,RAMON | 5370 |  | (1) |  |  | MONTEVIDEO |  |  | (2) |  |  |  | (5) | 64/8/6 |  |  | 0
5826078 | 0484 | 6490 B.T. ZONA 4 | 0484 | Subestación de transformación | Aérea 1 columna | Desconocido | Si | Urbano |  |  |  |  | Desconocido |  | Trifásica | Desconocido | Desconocido | Desconocido | Desconocido | Desconocido | Desconocido | Desconocido |  | 1996-01-01 | (2) | (1) | (1) | (1) |  |  | (1) |  |  |  | 010010001009216019EF | 640005206 |  | 6300 | 230 | Sin tensión | UTE | 10 | [6 empty] | 1008 | 2015-11-25 | renumerada con fotos |  |  |  | (1) | MONTEVIDEO | MONTEVIDEO | BURMESTER,CARLOS | 6019 | EF |  |  |  | MONTEVIDEO |  |  | (1) |  |  |  | (3) | 69/10/6 |  |  | 0
5825856 | 0486 | 6190 B.T. ZONA 1 |  | Subestación de transformación | Piso compartida mampostería | Si |  | Acceso difícil | 160000000000 | 300000000000 |  | 220000004768 | Si |  | Trifásica | Desconocido | Desconocido | Desconocido | Desconocido | Desconocido | Desconocido | Desconocido |  | 1949-09-26 | (5) | (8) | (1) | (1) | [6 empty] | 010010001040865245 | 640002341 |  | 6300 | 230 | Sin tensión | UTE | 400 | [6 empty] | 1008 | 2014-09-20 | renumerada con fotos y con balance | (3) |  |  | (5) | MONTEVIDEO | MONTEVIDEO | VIRREY ELIO | 5245 |  | (1) |  |  | MONTEVIDEO | [6 empty] | (10) | 34/11/6 |  |  | 0
5825868 | 0488 | 6390 B.T. ZONA 3 | 0488 | Subestación de transformación | Aérea 2 columnas |  | Si | Urbano |  |  |  |  | Si |  | Trifásica | Desconocido | Desconocido | Desconocido | Desconocido | Desconocido | Desconocido | Desconocido |  | 1974-01-07 | (3) | (3) | (1) | (1) |  |  | (1) |  |  |  | 010010001009780529 | 640001426 |  | 6000 | 230 | Sin tensión | UTE | 315 | [6 empty] | 1003 | [5 empty] | (7) | MONTEVIDEO | MONTEVIDEO | CACERES,RAMON | 0529 |  | (1) |  |  | MONTEVIDEO |  |  | (2) |  |  |  | (14) | 24/14/6 |  |  | 0
5825880 | 0490 | 6490 B.T. ZONA 4 | (METALURGICA) | Subestación de transformación | Piso compartida mampostería |  | Si | Urbano | 160000000000 | 279999995232 |  | 240000000000 | Si | ESQ. JENNER | Trifásica | Desconocido | Desconocido | Desconocido | Desconocido | Desconocido | Desconocido | Desconocido |  | 1949-12-20 | (3) | (1) | (1) | (1) | [6 empty] | 010010001035644236 | 640002689 |  | 6000 | 400 | Sin tensión | UTE | 400 | [6 empty] | 1008 | 2010-08-16 | renumerada con fotos | (2) |  |  | (1) | MONTEVIDEO | MONTEVIDEO | SANTOS,GRAL.MAXIMO | 4236 |  | (1) |  |  | MONTEVIDEO | [6 empty] | (6) | 17/7/6 |  |  | 0
5825886 | 0491 | 6290 B.T. ZONA 2 | (IMPASA) | Subestación de transformación | Piso compartida mampostería | Si | Si | Urbano | 500000000000 | 400000000000 |  | 250000000000 |  |  | Trifásica | Desconocido | Desconocido | Desconocido | Desconocido | Desconocido | Desconocido | Desconocido |  | 1957-05-09 | (4) | (4) | (1) | (1) | [6 empty] | 010010001033523037 | 640000855 |  | 6300 | 230 | Sin tensión | UTE | 630 | [6 empty] | 1004 |  |  | (1) |  |  | (7) | MONTEVIDEO | MONTEVIDEO | REPUBLICA DOMINICANA | 3037 |  | (1) |  |  | MONTEVIDEO | [6 empty] | (22) | 08/1/6 |  |  | 0
5825898 | 0493 | 6390 B.T. ZONA 3 | (TALLERES GRAFICOS) | Subestación de transformación | Piso compartida modular | Si | Si | Urbano | 250000000000 | 500000000000 |  | 220000000000 |  |  | Trifásica | Desconocido | Desconocido | Desconocido | Desconocido | Desconocido | Desconocido | Desconocido |  | 1949-09-21 | (3) | (3) | (1) | (1) |  | (1) |  |  |  |  | 010010001012623545 | 640001927 |  | 6000 | 230 | 400 | UTE | 630 | [6 empty] | 1002 | 2018-11-20 | Se abre CMT a nueva Sb 5650 |  |  |  | (6) | MONTEVIDEO | MONTEVIDEO | CORREA,MANUEL | 3545 |  | (1) |  |  | MONTEVIDEO | [6 empty] | (12) | 24/5/6 |  |  | 0
5825916 | 0495 | 6390 B.T. ZONA 3 | FCA.TEJIDOS | Subestación de transformación | Piso compartida mampostería |  |  | Urbano | 120000000000 | 400000000000 |  | 240000000000 | Si |  | Trifásica | Desconocido | Desconocido | Desconocido | Desconocido | Desconocido | Desconocido | Desconocido |  | 1949-11-25 | (3) | (3) | (1) | (1) | [6 empty] | 010010001038274652 | 640002384 |  | 6000 | 230 | Sin tensión | UTE | 500 | [6 empty] | 1002 | 2017-02-02 | Se empalma CMT en puerta Sb 1692 | (1) |  |  | (2) | MONTEVIDEO | MONTEVIDEO | TIMOTE | 4652 |  | (1) |  |  | MONTEVIDEO | [6 empty] | (5) | 21/17/6 |  |  | 0
5825928 | 0498 | 6290 B.T. ZONA 2 | EX CITY BANK | Subestación de transformación | Piso compartida mampostería |  |  | Urbano | 240000000000 | 300000000000 |  | 300000000000 |  |  | Trifásica | Desconocido | Desconocido | Desconocido | Desconocido | Desconocido | Desconocido | Desconocido |  | 1950-12-15 | (5) | (7) | (1) | (1) | [6 empty] | 010010001038571425 | 640000657 |  | 6300 | 230 | Sin tensión | UTE | 630 | [6 empty] | 1006 | 2013-03-20 | renumerada con fotos | (3) |  |  | (2) | MONTEVIDEO | MONTEVIDEO | TREINTA Y TRES | 1425 |  |  |  |  | MONTEVIDEO | [6 empty] | (4) | 01/12/6 |  |  | 0
5825934 | 0499 | 6490 B.T. ZONA 4 |  | Subestación de transformación | Piso compartida mampostería |  |  | Urbano | 800000000000 | 500000000000 |  | 240000000000 | Si | ESQ.CMNO. ARIEL | Trifásica | Desconocido | Desconocido | Desconocido | Desconocido | Desconocido | Desconocido | Desconocido |  | 1950-06-07 | (18) | (21) | (2) | (4) | [6 empty] | 010010001033090959 | 640002648 |  | 6000 | 230 | Sin tensión | UTE | 1400 | [6 empty] | 1008 | 2009-12-12 | ELIM.ALIM-En Media | (4) |  |  | (4) | MONTEVIDEO | MONTEVIDEO | RAIZ,CORONEL | 0959 |  | (1) |  |  | MONTEVIDEO | [6 empty] | (8) | 30S/5/6 |  |  | 0
76109111 | 0500 | 6290 B.T. ZONA 2 | (PASSEGGI) | Subestación de transformación | Piso compartida mampostería | Si |  | Urbano | 120000000000 | 500000000000 |  | 240000009537 | Si | ESQ. DR. PABLO DE MARIA | Trifásica | Desconocido | Desconocido | Desconocido | Desconocido | Desconocido | Desconocido | Desconocido |  | 1950-06-15 | (2) | (1) | (1) | (1) | [6 empty] | 010010001012072022 | 140149912 |  | 6000 | 230 | Sin tensión | UTE | 250 | [6 empty] | 1006 | 2013-01-29 | renumerada con fotos |  |  |  | (1) | MONTEVIDEO | MONTEVIDEO | COLONIA | 2022 |  |  |  |  | MONTEVIDEO | [6 empty] | (3) | 04/15/6 |  |  | 0
5825946 | 0501 | 6190 B.T. ZONA 1 | VIV. | Subestación de transformación | Piso compartida modular | Si | Si | Urbano | 200000000000 | 300000000000 |  | 240000000000 | Si |  | Trifásica | Desconocido | Desconocido | Desconocido | Desconocido | Desconocido | Desconocido | Desconocido |  | 1975-06-26 | (3) | (3) | (1) | (1) |  | (1) |  |  |  |  | 01001000102187381400 | 640002074 |  | 22000 | 230 | 400 | UTE | 400 | [6 empty] | 1005 | 2012-08-22 | renumerada con fotos y con balance |  |  |  | (8) | MONTEVIDEO | MONTEVIDEO | LARRAÑAGA,DAMASO ANTONIO | 3814 | 00 | (1) |  |  | MONTEVIDEO | (1) | [5 empty] | (17) | MR/23/22 |  |  | 0 |  | (1)
5829864 | 0507 | 6290 B.T. ZONA 2 | (QUESERIA) | Subestación de transformación | Piso compartida modular |  |  | Urbano | 150000000000 | 300000000000 |  | 240000000000 | Si | Esq. A.MACHADO | Trifásica | Desconocido | Desconocido | Desconocido | Desconocido | Desconocido | Desconocido | Desconocido |  | 1950-07-09 | (3) | (3) | (1) | (1) |  | (1) |  |  |  |  | 010010001023702976 | 640001525 |  | 21500 | 230 | 400 | UTE | 400 | [6 empty] | 1003 | 2007-11-15 | RMU ABB - SAFFERING |  |  |  | (6) | MONTEVIDEO | MONTEVIDEO | MARQUEZ,RAMON | 2976 |  | (1) |  |  | MONTEVIDEO | [6 empty] | (13) | MR/35/22 |  |  | 0
105420300 | 0508 | 6390 B.T. ZONA 3 | MATUTINA | Subestación de transformación | Piso compartida modular | Si | Si | Urbano | 800000000000 | 189999997616 |  | 140000000000 | Si | Esq. Adolfo BERRO | Trifásica | Desconocido | Desconocido | Desconocido | Desconocido | Desconocido | Desconocido | Desconocido |  | 2009-10-08 | (3) | (3) | (1) | (1) |  | (1) |  |  |  |  | 010010001040753353EF | 140143445 |  | 6000 | 230 | 400 | UTE | 630 | [6 empty] | 1003 | 2019-08-02 | Cambio de trafo (Inc.4308065) |  |  |  | (9) | MONTEVIDEO | MONTEVIDEO | VILLALBA,TOMAS | 3353 | EF | (1) |  |  | MONTEVIDEO | [6 empty] | (18) | 24/8/6 |  |  | 0
5825988 | 0509 | 6490 B.T. ZONA 4 | MOLINO MINERALES | Subestación de transformación | Piso compartida mampostería | Si | Si | Urbano | 300000000000 | 300000000000 |  | 279999995232 |  |  | Trifásica | Desconocido | Desconocido | Desconocido | Desconocido | Desconocido | Desconocido | Desconocido |  | 1950-02-02 | (3) | (3) | (1) | (1) | [6 empty] | 010010001008084617 | 640003016 |  | 6000 | 230 | Sin tensión | UTE | 500 | [6 empty] | 1008 | 2010-11-30 | renumerada con fotos y con balance | (2) |  |  | (9) | MONTEVIDEO | MONTEVIDEO | BELLONI | 4617 |  | (1) |  |  | MONTEVIDEO | [6 empty] | (18) | 48/5/6 |  |  | 0
5840052 | 0510 | 6290 B.T. ZONA 2 | (APTOS.) | Subestación de transformación | Piso compartida modular |  | Si | Urbano | 250000000000 | 250000000000 |  | 300000000000 | Si | Esq.21 DE SETIEMBRE | Trifásica | Desconocido | Desconocido | Desconocido | Desconocido | Desconocido | Desconocido | Desconocido |  | 1958-11-13 | (3) | (3) | (1) | (1) |  | (1) |  |  |  |  | 010010001016180660 | 640000060 |  | 21500 | 230 | 400 | UTE | 1000 | [6 empty] | 1004 | 2009-06-11 | renumerada con fotos |  |  |  | (14) | MONTEVIDEO | MONTEVIDEO | ELLAURI,JOSE | 0660 |  | (1) |  |  | MONTEVIDEO | (1) | [5 empty] | (28) | MG/27/22 |  |  | 0
5826000 | 0511 | 6390 B.T. ZONA 3 | (UTE) | Subestación de transformación | Aérea 1 columna |  | Si | Ruta |  |  |  |  | Si | ESQ. (SEND DE PASO (M. FLORES 9100) | Trifásica | Desconocido | Desconocido | Desconocido | Desconocido | Desconocido | Desconocido | Desconocido |  | 1958-03-14 | (2) | (1) | (1) | (1) |  |  | (1) |  |  |  | 010010001017657248 | 640002587 |  | 6000 | 230 | Sin tensión | UTE | 100 | [6 empty] | 1002 | 2016-01-17 | ROBO DE TRAFO |  |  |  | (2) | MONTEVIDEO | MONTEVIDEO | FLORES, MANUEL MARIA | 7248 |  | (1) |  |  | MONTEVIDEO |  |  | (1) |  |  |  | (6) | 23/10/6 |  |  | 0
5826006 | 0512 | 6190 B.T. ZONA 1 |  | Subestación de transformación | Aérea 2 columnas |  | Si | Urbano |  |  |  |  | Si | Esquina DE SIETE CERROS | Trifásica | Desconocido | Desconocido | Desconocido | Desconocido | Desconocido | Desconocido | Desconocido |  | 1964-12-05 | (2) | (1) | (1) | (1) |  |  | (1) |  |  |  | 010010001027460000 | 640002399 |  | 6000 | 230 | Sin tensión | UTE | 100 | [6 empty] | 1001 | 2017-06-21 | Se corre de lugar-C/trafo-secc-desc. |  |  |  | (3) | MONTEVIDEO | MONTEVIDEO | ALONSO GONZALES, P DR. | 0000 |  | (1) |  |  | MONTEVIDEO |  |  | (2) |  |  |  | (9) | 11/9/6 |  |  | 0
5850406 | 0513 | 6490 B.T. ZONA 4 | No REASIGNADO | Subestación de transformación | Aérea 1 columna |  | Si | Urbano |  |  |  |  | Si |  | Trifásica | Desconocido | Desconocido | Desconocido | Desconocido | Desconocido | Desconocido | Desconocido |  | 1994-01-21 | (2) | (1) | (1) | (1) |  |  | (1) |  |  |  | 010010001009215821EF | 640003751 |  | 6000 | 230 | Sin tensión | UTE | 10 | [6 empty] | 1008 | 2015-11-25 | renumerada con fotos |  |  |  | (1) | MONTEVIDEO | MONTEVIDEO | BURMESTER,CARLOS | 5821 | EF |  |  |  | MONTEVIDEO |  |  | (1) |  |  |  | (3) | 69/10/6 |  |  | 0
5839828 | 0518 | 6490 B.T. ZONA 4 | No REASIGNADO | Subestación de transformación | Aérea 1 columna |  | Si | Ruta |  |  |  |  | Si |  | Trifásica | Desconocido | Desconocido | Desconocido | Desconocido | Desconocido | Desconocido | Desconocido |  | 1992-11-20 | (2) | (1) | (1) | (1) |  |  | (1) |  |  |  | 010010001038735527 | 640002435 |  | 6000 | 230 | Sin tensión | UTE | 50 | [6 empty] | 1008 | 2012-10-06 | renumerada con fotos |  |  |  | (1) | MONTEVIDEO | MONTEVIDEO | TROPAS, DE LAS | 5527 |  | (1) |  |  | MONTEVIDEO |  |  | (1) |  |  |  | (3) | 69/10/6 |  |  | 0
108135065 | 0522 | 6190 B.T. ZONA 1 |  | Subestación de transformación | Piso compartida mampostería | Si | Si | Urbano | 120000000000 | 300000000000 |  | 220000000000 | Si | Esq. GAVILAN | Trifásica | Desconocido | Desconocido | Desconocido | Desconocido | Desconocido | Desconocido | Desconocido |  | 1950-03-19 | (4) | (5) | (1) | (1) | [6 empty] | 010010001012603410CC | 140143380 |  | 6000 | 230 | Sin tensión | UTE | 315 | [6 empty] | 1005 | 2013-07-09 | renumerada con fotos y con balance | (2) |  |  | (5) | MONTEVIDEO | MONTEVIDEO | CORRALES | 3410 | CC | (1) |  |  | MONTEVIDEO | [6 empty] | (10) | 12/28/6 |  |  | 0
5826066 | 0523 | 6190 B.T. ZONA 1 | 0523 | Subestación de transformación | Piso compartida mampostería |  | Si | Urbano | 250000000000 | 300000000000 |  | 220000004768 |  |  | Trifásica | Desconocido | Desconocido | Desconocido | Desconocido | Desconocido | Desconocido | Desconocido |  | 1959-08-19 | (3) | (3) | (1) | (1) | [6 empty] | 010010001009271961 | 640001442 |  | 6000 | 230 | Sin tensión | UTE | 300 | [6 empty] | 1007 |  |  | (2) |  |  | (9) | MONTEVIDEO | MONTEVIDEO | BUTLER,DR.CARLOS | 1961 |  | (1) |  |  | MONTEVIDEO | [6 empty] | (18) | 57/10/6 |  |  | 0
5826072 | 0524 | 6390 B.T. ZONA 3 | (HILANDERIA) | Puesto de conexión con transformador | Piso compartida mampostería |  | Si | Urbano | 240000000000 | 300000000000 |  | 280000000000 |  |  | Trifásica | Desconocido | Desconocido | Desconocido | Desconocido | Desconocido | Desconocido | Desconocido |  | 1951-07-21 | (5) | (6) | (1) | (2) |  |  |  |  | (1) | (1) | 01001000101620540400 | 640002602 |  | 6000 | 230 | Sin tensión | UTE | 315 | [6 empty] | 1008 |  |  | (3) |  |  | (4) | MONTEVIDEO | MONTEVIDEO | EMANCIPACION | 5404 | 00 | (1) |  |  | MONTEVIDEO | [6 empty] | (9) | 19Y/1/6 |  | (1) | 0
5826084 | 0525 | 6290 B.T. ZONA 2 | CONAPROLE (en edificio) | Subestación de transformación | Subterránea compartida modular |  | Si | Urbano | [5 empty] | 1/11/2019 se pasa a 22 Kv | Trifásica |  |  | Desconocido |  |  | Desconocido |  |  | 2018-07-30 | (3) | (3) | (1) | (1) |  | (1) |  |  |  |  | 010010001037572721 | 640000642 |  | 22000 | 230 | 400 | UTE | 630 | [6 empty] | 1004 | 2019-12-09 | CAMBIA DEST. C3 DE SB 5253 A SB 2496 |  |  |  | (3) | MONTEVIDEO | MONTEVIDEO | SURRACO,DR.LUIS A. | 2721 |  | (1) |  |  | MONTEVIDEO | [6 empty] | (16) | MF/35/22 |  |  | 0
5826090 | 0526 | 6490 B.T. ZONA 4 | 0526 | Subestación de transformación | Aérea 2 columnas |  | Si | Urbano |  |  |  |  | Si |  | Trifásica | Desconocido | Desconocido | Desconocido | Desconocido | Desconocido | Desconocido | Desconocido |  | 1964-11-11 | (2) | (1) | (1) | (1) |  |  | (1) |  |  |  | 01001000100542 | 640002292 |  | 6000 | 230 | 400 | UTE | 250 | [6 empty] | 1008 | 2018-10-01 | Se cambia trafo |  |  |  | (4) | MONTEVIDEO | MONTEVIDEO | ANDALUZ,DEL |  |  | (1) |  |  | MONTEVIDEO |  |  | (2) |  |  |  | (15) | 48/13/6 |  |  | 0
5854078 | 0527 | 6290 B.T. ZONA 2 | (APTOS) | Subestación de transformación | Piso compartida modular |  | Si | Urbano | 260000000000 | 300000000000 |  | 120000000000 | Si | Esq. URUGUAY | Trifásica | Desconocido | Desconocido | Desconocido | Desconocido | Desconocido | Desconocido | Desconocido |  | 1950-08-21 | (4) | (4) | (1) | (1) |  | (1) |  |  |  |  | 01001000102932148900 | 640000740 |  | 6000 | 230 | 400 | UTE | 630 | [6 empty] | 1003 | 2011-11-24 | renumerada con fotos y con balance |  |  |  | (11) | MONTEVIDEO | MONTEVIDEO | PARAGUAY | 1489 | 00 | (1) |  |  | MONTEVIDEO | [6 empty] | (23) | 87/20/6 |  |  | 0
5826102 | 0528 | 6490 B.T. ZONA 4 | 0528 | Subestación de transformación | Piso compartida mampostería |  | Si | Urbano | 160000000000 | 300000000000 |  | 300000000000 | Si |  | Trifásica | Desconocido | Desconocido | Desconocido | Desconocido | Desconocido | Desconocido | Desconocido |  | 1950-02-20 | (4) | (4) | (1) | (1) | [6 empty] | 010010001017664880SN | 640002666 |  | 6000 | 230 | 400 | UTE | 630 | [6 empty] | 1008 | 2014-04-08 | renumerada con fotos y con balance | (2) |  |  | (6) | MONTEVIDEO | MONTEVIDEO | FLORES,GRAL. | 4880 | SN | (1) |  |  | MONTEVIDEO | [6 empty] | (16) | 15/7/6 |  |  | 0
5826108 | 0529 | 6390 B.T. ZONA 3 | 0529 | Subestación de transformación | Piso compartida mampostería |  | Si | Urbano | 140000000000 | 400000000000 |  | 240000000000 |  |  | Trifásica | Desconocido | Desconocido | Desconocido | Desconocido | Desconocido | Desconocido | Desconocido |  | 1950-06-18 | (3) | (3) | (1) | (1) | [6 empty] | 01001000100155089100 | 640001537 |  | 6300 | 230 | Sin tensión | UTE | 1000 | [6 empty] | 1003 | 2015-12-15 | renumerada con fotos y con balance | (1) |  |  | (2) | MONTEVIDEO | MONTEVIDEO | 12 DE DICIEMBRE | 0891 | 00 | (1) |  |  | MONTEVIDEO | (1) | [5 empty] | (12) | 24/1/6 |  |  | 0
5826120 | 0531 | 6390 B.T. ZONA 3 | VIVIENDAS | Subestación de transformación | Aérea 2 columnas |  | Si | Ruta |  |  |  |  | Si | esq. ALDAMA Y ORTEGA,JOSE | Trifásica | Desconocido | Desconocido | Desconocido | Desconocido | Desconocido | Desconocido | Desconocido |  | 1975-06-01 | (4) | (4) | (1) | (1) |  |  | (1) |  |  |  | 010010001029047690CC | 640001687 |  | 6000 | 230 | 400 | UTE | 400 | [6 empty] | 1002 | 2016-06-23 | CAMBIO TRAFO |  |  |  | (5) | MONTEVIDEO | MONTEVIDEO | PAJAS BLANCAS | 7690 | CC | (1) |  |  | MONTEVIDEO |  |  | (2) |  |  |  | (12) | 45/2/6 |  |  | 0
5826126 | 0532 | 6390 B.T. ZONA 3 |  | Subestación de transformación | Piso compartida mampostería | Si |  | Urbano | 200000000000 | 400000000000 |  | 240000009537 | Si |  | Trifásica | Desconocido | Desconocido | Desconocido | Desconocido | Desconocido | Desconocido | Desconocido |  | 1951-11-06 | (3) | (3) | (1) | (1) | [6 empty] | 010010001020444119 | 640000947 |  | 6300 | 230 | Sin tensión | UTE | 500 | [6 empty] | 1002 | 2014-11-06 | renumerada con fotos y con balance | (1) |  |  | (6) | MONTEVIDEO | MONTEVIDEO | HUMBOLDT | 4119 |  | (1) |  |  | MONTEVIDEO | [6 empty] | (12) | 21/9/6 |  |  | 0
64945075 | 0533 | 6390 B.T. ZONA 3 | TMNAL. OMNIBUS DEL CERRO | Subestación de transformación | Piso compartida modular |  | Si | Urbano | 250000000000 | 300000000000 |  | 220000000000 | Si | ESQ. C.M.RAMIREZ | Trifásica | Desconocido | Desconocido | Desconocido | Desconocido | Desconocido | Desconocido | Desconocido |  | 2005-04-29 | (3) | (3) | (1) | (1) |  | (1) |  |  |  |  | 010010001027359999SN | 140127613 |  | 6000 | 230 | 400 | UTE | 630 | [6 empty] | 1002 | 2014-11-27 | renumerada con fotos y con balance |  |  |  | (9) | MONTEVIDEO | MONTEVIDEO | TABAREZ, RAMON | 9999 | SN | (1) |  |  | MONTEVIDEO | [6 empty] | (20) | 22/9/6 |  |  | 0
5826138 | 0535 | 6490 B.T. ZONA 4 | (CRIADERO) 300323 | Subestación de transformación | Piso compartida mampostería |  | Si | Urbano | 150000000000 | 300000000000 |  | 209999990463 | Si | ESQ. CNO MANUEL FORTET | Trifásica | Desconocido | Desconocido | Desconocido | Desconocido | Desconocido | Desconocido | Desconocido |  | 1953-03-26 | (3) | (2) | (1) | (1) | [6 empty] | 010010001012015126 | 640000869 |  | 6000 | 230 | 400 | UTE | 200 | [6 empty] | 1008 | 2017-12-08 | Se cambia el recorrido del CMT | (1) |  |  | (2) | MONTEVIDEO | MONTEVIDEO | COLMAN,CARMELO | 5126 |  | (1) |  |  | MONTEVIDEO | [6 empty] | (4) | 69/11/6 |  |  | 0
5826144 | 0537 | 6490 B.T. ZONA 4 | FCA.TEJIDOS | Subestación de transformación | Piso compartida mampostería |  |  | Urbano | 160000000000 | 300000000000 |  | 240000000000 |  |  | Trifásica | Desconocido | Desconocido | Desconocido | Desconocido | Desconocido | Desconocido | Desconocido |  | 1953-10-03 | (3) | (3) | (1) | (1) | [6 empty] | 01001000100780473800 | 640002661 |  | 6300 | 230 | Sin tensión | UTE | 500 | [6 empty] | 1008 | 2014-11-10 | renumerada con fotos y con balance | (1) |  |  | (6) | MONTEVIDEO | MONTEVIDEO | BATLLE Y ORDOÑEZ,JOSE | 4738 | 00 | (1) |  |  | MONTEVIDEO | [6 empty] | (12) | 30S/10/6 |  |  | 0
5837416 | 0539 | 6290 B.T. ZONA 2 | (IMPRENTA) | Subestación de transformación | Piso compartida mampostería |  | Si | Urbano | 250000000000 | 300000000000 |  | 300000000000 |  |  | Trifásica | Desconocido | Desconocido | Desconocido | Desconocido | Desconocido | Desconocido | Desconocido |  | 1952-09-16 | (3) | (4) | (1) | (1) | [6 empty] | 010010001031100477 | 640000153 |  | 6300 | 230 | Sin tensión | UTE | 630 | [6 empty] | 1006 |  |  | (2) |  |  | (13) | MONTEVIDEO | MONTEVIDEO | PIEDRAS | 0477 |  | (1) |  |  | MONTEVIDEO | [6 empty] | (30) | 01/8/6 |  |  | 0
5826162 | 0540 | 6290 B.T. ZONA 2 | CINE CENTRAL | Subestación de transformación | Piso compartida mampostería | Si |  | Urbano | 300000000000 | 300000000000 |  | 120000000000 |  |  | Trifásica | Desconocido | Desconocido | Desconocido | Desconocido | Desconocido | Desconocido | Desconocido |  | 1950-06-07 | (3) | (3) | (1) | (1) | [6 empty] | 010010001034431383cc | 640000743 |  | 6300 | 230 | Sin tensión | UTE | 500 | [6 empty] | 1003 |  |  | (1) |  |  | (4) | MONTEVIDEO | MONTEVIDEO | RONDEAU,GENERAL | 1383 | cc | (1) |  |  | MONTEVIDEO | [6 empty] | (12) | 87/22/6 |  |  | 0
5836624 | 0541 | 6390 B.T. ZONA 3 | (CX-20)32880-983987 | Subestación de transformación | Piso compartida modular |  | Si | Urbano | 240000000000 | 400000000000 |  | 220000004768 | Si | ESQ.CMNO. DEL FORTIN. | Trifásica | Desconocido | Desconocido | Desconocido | Desconocido | Desconocido | Desconocido | Desconocido |  | 1952-04-24 | (3) | (3) | (1) | (1) |  | (1) |  |  |  |  | 010010001007767648 | 640002541 |  | 6300 | 230 | 400 | UTE | 160 | [6 empty] | 1009 | 2001-11-07 | GEC ALSTHOM |  |  |  | (3) | MONTEVIDEO | MONTEVIDEO | BATLLE BERRES,LUIS | 7648 |  | (1) |  |  | MONTEVIDEO | [6 empty] | (6) | 28/23/6 |  |  | 0 |  | (1)
5826174 | 0542 | 6290 B.T. ZONA 2 | (CARMETA) | Subestación de transformación | Piso compartida modular |  | Si | Urbano | 200000000000 | 350000000000 |  | 220000000000 |  |  | Trifásica | Desconocido | Desconocido | Desconocido | Desconocido | Desconocido | Desconocido | Desconocido |  | 1951-01-13 | (3) | (3) | (1) | (1) |  | (1) |  |  |  |  | 010010001018992915DU | 640001653 |  | 22000 | 230 | 400 | UTE | 400 | [6 empty] | 1005 | 2018-04-18 | Se empalma CMT 0241-0542 |  |  |  | (4) | MONTEVIDEO | MONTEVIDEO | GOMENSORO,TOMAS | 2915 | DU | (1) |  |  | MONTEVIDEO | [6 empty] | (8) | MR/17/22 |  |  | 0 |  | (1)
5826180 | 0543 | 6290 B.T. ZONA 2 | 0543 | Subestación de transformación | Piso compartida mampostería |  |  | Urbano | 200000000000 | 359999990463 |  | 150000000000 |  |  | Trifásica | Desconocido | Desconocido | Desconocido | Desconocido | Desconocido | Desconocido | Desconocido |  | 1951-09-08 | (3) | (3) | (1) | (1) | [6 empty] | 010010001021241511CC | 640000160 |  | 6300 | 230 | Sin tensión | UTE | 400 | [6 empty] | 1006 | 2013-03-20 | renumerada con fotos | (1) |  |  | (2) | MONTEVIDEO | MONTEVIDEO | JUNCAL | 1511 | CC | (1) |  |  | MONTEVIDEO | [6 empty] | (4) | 96/22/6 |  |  | 0
5826186 | 0544 | 6190 B.T. ZONA 1 | (PUNTA DE RIELES) | Subestación de transformación | Piso compartida mampostería | Si | Si | Urbano | 240000000000 | 300000000000 |  | 210000000000 |  |  | Trifásica | Desconocido | Desconocido | Desconocido | Desconocido | Desconocido | Desconocido | Desconocido |  | 1973-11-07 | (4) | (6) | (1) | (1) | [6 empty] | 010010001034786765 | 640003267 |  | 6300 | 230 | 400 | UTE | 630 | [6 empty] | 1001 | 2011-07-22 | renumerada con fotos y con balance | (3) |  |  | (10) | MONTEVIDEO | MONTEVIDEO | SAGITARIO | 6765 |  | (1) |  |  | MONTEVIDEO | [6 empty] | (20) | 11/6/6 |  |  | 0
5826192 | 0545 | 6190 B.T. ZONA 1 | FABRICA | Subestación de transformación | Piso compartida modular |  | Si | Urbano | 200000000000 | 300000000000 |  | 220000004768 | Si |  | Trifásica | Desconocido | Desconocido | Desconocido | Desconocido | Desconocido | Desconocido | Desconocido |  | 1951-06-30 | (3) | (3) | (1) | (1) |  | (1) |  |  |  |  | 010010001005623466 | 640001638 |  | 22000 | 230 | 400 | UTE | 400 | [6 empty] | 1005 | 2000-07-24 | GEC ALSTHOM |  |  |  | (7) | MONTEVIDEO | MONTEVIDEO | APOSTOLES | 3466 |  | (1) |  |  | MONTEVIDEO | [6 empty] | (15) | MR/23/22 |  |  | 0 |  | (1)
5826198 | 0546 | 6490 B.T. ZONA 4 |  | Subestación de transformación | Piso compartida modular |  | Si | Urbano |  |  |  | 280000000000 | Si |  | Trifásica | Desconocido | Desconocido | Desconocido | Desconocido | Desconocido | Desconocido | Desconocido |  | 1950-09-27 | (3) | (3) | (1) | (1) |  | (1) |  |  |  |  | 010010001033341676 | 640002205 |  | 21500 | 230 | 400 | UTE | 630 | [6 empty] | 1003 | 2008-09-09 | ABB SAFFERING RMU COMPACTAS |  |  |  | (8) | MONTEVIDEO | MONTEVIDEO | REGIMIENTO NRO.9 | 1676 |  | (1) |  |  | MONTEVIDEO | [6 empty] | (18) | MR/36/22 |  |  | 0
5829234 | 0547 | 6290 B.T. ZONA 2 |  | Subestación de transformación | Piso compartida mampostería |  |  | Urbano | 250000000000 | 300000000000 |  | 200000000000 | Si |  | Trifásica | Desconocido | Desconocido | Desconocido | Desconocido | Desconocido | Desconocido | Desconocido |  | 1959-07-08 | (3) | (3) | (1) | (1) | [6 empty] | 010010001020081212 | 640000489 |  | 6000 | 230 | Sin tensión | UTE | 300 | [6 empty] | 1006 | 2015-11-16 | renumerada con fotos | (1) |  |  | (4) | MONTEVIDEO | MONTEVIDEO | HERRERA Y OBES,JULIO | 1212 |  | (1) |  |  | MONTEVIDEO | [6 empty] | (8) | 51/10/6 |  |  | 0
5826210 | 0548 | 6390 B.T. ZONA 3 | VIV.CUTCSA | Subestación de transformación | Piso compartida mampostería | Si | Si | Urbano | 200000000000 | 300000000000 |  |  | Si |  | Trifásica | Desconocido | Desconocido | Desconocido | Desconocido | Desconocido | Desconocido | Desconocido |  | 1977-07-14 | (5) | (5) | (1) | (1) | [6 empty] | 010010001037443571 | 640002173 |  | 6300 | 230 | 400 | UTE | 630 | [6 empty] | 1003 | 2015-03-16 | renumerada con fotos y con balance | (3) |  |  | (12) | MONTEVIDEO | MONTEVIDEO | SUAREZ,JOAQUIN | 3571 |  | (1) |  |  | MONTEVIDEO | [6 empty] | (24) | 25/15/6 |  |  | 0
5854648 | 0549 | 6290 B.T. ZONA 2 | (APTOS.) | Subestación de transformación | Piso compartida mampostería |  | Si | Urbano | 150000000000 | 300000000000 |  | 240000009537 |  |  | Trifásica | Desconocido | Desconocido | Desconocido | Desconocido | Desconocido | Desconocido | Desconocido |  | 1975-10-16 | (3) | (4) | (1) | (1) | [6 empty] | 010010001002122127 | 640001032 |  | 6000 | 230 | Sin tensión | UTE | 315 | [6 empty] | 1003 |  |  | (2) |  |  | (4) | MONTEVIDEO | MONTEVIDEO | 18 DE JULIO | 2127 |  | (1) |  |  | MONTEVIDEO | [6 empty] | (8) | 38/21/6 |  |  | 0
5826216 | 0550 | 6390 B.T. ZONA 3 | ZOOLOGICO LECOCQ | Subestación de transformación | Piso compartida mampostería |  |  | Camino vecinal | 100000000000 | 350000000000 |  | 240000000000 |  |  | Trifásica | Desconocido | Desconocido | Desconocido | Desconocido | Desconocido | Desconocido | Desconocido |  | 1959-01-18 | (3) | (2) | (1) | (1) | [6 empty] | 010010001007760000 | 640000172 |  | 6300 | 230 | 400 | UTE | 160 | [6 empty] | 1009 | 2012-11-12 | renumerada con fotos | (1) |  |  | (2) | MONTEVIDEO | MONTEVIDEO | BATLLE BERRES,LUIS | 0000 |  | (1) |  |  | MONTEVIDEO | [6 empty] | (4) | 37/4/6 |  |  | 0
5826222 | 0551 | 6290 B.T. ZONA 2 | (MAHILOS S.A.) | Subestación de transformación | Piso compartida mampostería |  |  | Urbano | 160000000000 | 300000000000 |  | 150000000000 |  |  | Trifásica | Desconocido | Desconocido | Desconocido | Desconocido | Desconocido | Desconocido | Desconocido |  | 1952-04-18 | (2) | (1) | (1) | (1) | [6 empty] | 01001000103443173300 | 640001373 |  | 6000 | 230 | Sin tensión | UTE | 500 | [6 empty] | 1003 | 2014-03-26 | renumerada con fotos |  |  |  | (5) | MONTEVIDEO | MONTEVIDEO | RONDEAU,GENERAL | 1733 | 00 |  |  |  | MONTEVIDEO | [6 empty] | (11) | 87/15/6 |  |  | 0
5852398 | 0552 | 6190 B.T. ZONA 1 | LAWNS TENNIS-500229 | Subestación de transformación | Piso compartida mampostería |  | Si | Urbano | 600000000000 | 300000000000 |  | 220000000000 | Si | Esq.Eduado J.COUTURE | Trifásica | Desconocido | Desconocido | Desconocido | Desconocido | Desconocido | Desconocido | Desconocido |  | 1990-10-09 | (4) | (6) | (1) | (1) | [6 empty] | 010010001013050000 | 640001241 |  | 6000 | 230 | 400 | UTE | 1000 | [6 empty] | 1007 | 2007-12-12 | CAMBIO DE TRAFO | (3) |  |  | (8) | MONTEVIDEO | MONTEVIDEO | COUTURE,DR.EDUARDO J. | 0000 |  | (1) |  |  | MONTEVIDEO | [6 empty] | (16) | 10/8/6 |  |  | 0
5826234 | 0553 | 6390 B.T. ZONA 3 | (TEXTIL - 301660) | Subestación de transformación | Piso compartida mampostería |  | Si | Urbano | 160000000000 | 400000000000 |  | 240000009537 |  |  | Trifásica | Desconocido | Desconocido | Desconocido | Desconocido | Desconocido | Desconocido | Desconocido |  | 1950-05-31 | (4) | (5) | (1) | (1) | [6 empty] | 010010001019432047 | 640002579 |  | 6300 | 230 | 400 | UTE | 400 | [6 empty] | 1008 | 2014-08-22 | renumerada con fotos y con balance | (2) |  |  | (8) | MONTEVIDEO | MONTEVIDEO | GUANAHANY | 2047 |  | (1) |  |  | MONTEVIDEO | [6 empty] | (16) | 20/8/6 |  |  | 0
5826246 | 0555 | 6490 B.T. ZONA 4 | (IMSA) | Subestación de transformación | Piso compartida modular |  | Si | Urbano | 160000000000 | 300000000000 |  | 240000000000 |  |  | Trifásica | Desconocido | Desconocido | Desconocido | Desconocido | Desconocido | Desconocido | Desconocido |  | 1950-11-05 | (3) | (3) | (1) | (1) |  | (1) |  |  |  |  | 010010001007803370 | 640002019 |  | 22000 | 230 | 400 | UTE | 250 | [6 empty] | 1003 | 2019-06-18 | Se pasa a 22 Kv |  |  |  | (4) | MONTEVIDEO | MONTEVIDEO | BATLLE Y ORDOÑEZ,JOSE | 3370 |  | (1) |  |  | MONTEVIDEO | [6 empty] | (9) | MR/36/22 |  |  | 0
5826252 | 0556 | 6290 B.T. ZONA 2 | (APTOS) | Subestación de transformación | Piso compartida mampostería |  | Si | Urbano | 200000000000 | 320000004768 |  | 200000000000 |  |  | Trifásica | Desconocido | Desconocido | Desconocido | Desconocido | Desconocido | Desconocido | Desconocido |  | 1958-06-18 | (3) | (3) | (1) | (1) | [6 empty] | 010010001007461503 | 640001022 |  | 6000 | 230 | Sin tensión | UTE | 400 | [6 empty] | 1006 |  |  | (2) |  |  | (8) | MONTEVIDEO | MONTEVIDEO | BARBATO,AGR.GERMAN | 1503 |  | (1) |  |  | MONTEVIDEO | [6 empty] | (16) | 32/6/6 |  |  | 0
5826258 | 0558 | 6390 B.T. ZONA 3 | RADIO ARIEL | Subestación de transformación | Piso compartida modular |  | Si | Urbano |  |  |  | 279999995232 |  | CELDAS ABB- UNIMIX. | Trifásica | Desconocido | Desconocido | Desconocido | Desconocido | Desconocido | Desconocido | Desconocido |  | 1952-04-21 | (3) | (3) | (1) | (1) |  | (1) |  |  |  |  | 010010001038732434 | 640002353 |  | 6000 | 230 | 400 | UTE | 630 | [6 empty] | 1002 | 2016-12-13 | Cambio de trafo |  |  |  | (9) | MONTEVIDEO | MONTEVIDEO | TROPAS, DE LAS | 2434 |  | (1) |  |  | MONTEVIDEO | [6 empty] | (18) | 28/13/6 |  |  | 0
5826270 | 0559 | 6190 B.T. ZONA 1 | FCA.PINTURAS | Subestación de transformación | Piso compartida mampostería |  | Si | Urbano | 100000000000 | 300000000000 |  | 220000004768 | Si | ESQ. VICENZA | Trifásica | Desconocido | Desconocido | Desconocido | Desconocido | Desconocido | Desconocido | Desconocido |  | 1951-06-13 | (3) | (4) | (1) | (1) | [6 empty] | 010010001001324811 | 640002346 |  | 6000 | 230 | 400 | UTE | 630 | [6 empty] | 1005 | 2013-01-17 | renumerada con fotos y con balance | (1) |  |  | (10) | MONTEVIDEO | MONTEVIDEO | OCHO DE OCTUBRE | 4811 |  | (1) |  |  | MONTEVIDEO | [6 empty] | (21) | 34/11/6 |  |  | 0
5826276 | 0560 | 6190 B.T. ZONA 1 | (APTOS) | Subestación de transformación | Piso compartida mampostería |  | Si | Urbano | 150000000000 | 279999995232 |  | 179999995232 | Si |  | Trifásica | Desconocido | Desconocido | Desconocido | Desconocido | Desconocido | Desconocido | Desconocido |  | 1958-09-04 | (3) | (4) | (1) | (1) | [6 empty] | 010010001020923652 | 640001202 |  | 6300 | 230 | Sin tensión | UTE | 400 | [6 empty] | 1005 | 2013-05-12 | renumerada con fotos y con balance | (2) |  |  | (9) | MONTEVIDEO | MONTEVIDEO | ITALIA | 3652 |  | (1) |  |  | MONTEVIDEO | [6 empty] | (18) | 09/2/6 |  |  | 0
5826282 | 0561 | 6490 B.T. ZONA 4 | VIV.ECONOMICAS | Subestación de transformación | Piso compartida mampostería |  | Si | Urbano | 120000000000 | 300000000000 |  | 240000000000 |  |  | Trifásica | Desconocido | Desconocido | Desconocido | Desconocido | Desconocido | Desconocido | Desconocido |  | 1952-06-15 | (4) | (5) | (1) | (1) | [6 empty] | 01001000104044488100 | 640002326 |  | 6300 | 230 | Sin tensión | UTE | 500 | [6 empty] | 1008 | 2009-06-19 |  | (2) |  |  | (6) | MONTEVIDEO | MONTEVIDEO | VICTORICA,JUAN | 4881 | 00 | (1) |  |  | MONTEVIDEO | [6 empty] | (12) | 15/9/6 |  |  | 0
5826294 | 0563 | 6190 B.T. ZONA 1 | TEXTIL-588983-586641 | Puesto de conexión con transformador | Piso compartida mampostería | Si | Si | Urbano | 120000000000 | 300000000000 |  | 220000004768 |  |  | Trifásica | Desconocido | Desconocido | Desconocido | Desconocido | Desconocido | Desconocido | Desconocido |  | 1958-08-04 | (7) | (6) | (1) | (1) |  |  |  |  | (1) | (1) | 010010001023255058 | 640002350 |  | 6000 | 230 | Sin tensión | UTE | 500 | [6 empty] | 1005 | 2010-11-29 | renumerada con fotos y con balance | (3) |  |  | (8) | MONTEVIDEO | MONTEVIDEO | MALDONADO | 5058 |  | (1) |  |  | MONTEVIDEO | [6 empty] | (16) | 12/27/6 |  |  | 0
5826300 | 0564 | 6190 B.T. ZONA 1 | (MARMOLERIA) | Subestación de transformación | Piso compartida mampostería |  |  | Urbano | 900000000000 | 400000000000 |  | 240000000000 |  |  | Trifásica | Desconocido | Desconocido | Desconocido | Desconocido | Desconocido | Desconocido | Desconocido |  | 1951-01-08 | (3) | (4) | (1) | (1) | [6 empty] | 010010001034554762 | 640002330 |  | 6300 | 230 | Sin tensión | UTE | 630 | [6 empty] | 1005 | 2011-02-04 | renumerada con fotos y con balance | (2) |  |  | (8) | MONTEVIDEO | MONTEVIDEO | ROUSSEAU,JUAN JACOBO | 4762 |  | (1) |  |  | MONTEVIDEO | [6 empty] | (18) | 34/11/6 |  |  | 0
5826306 | 0565 | 6290 B.T. ZONA 2 | FCA.CORCHO-416321 | Subestación de transformación | Piso compartida modular | Si | Si | Urbano | 800000000000 | 300000000000 |  | 120000000000 | Si | ESQ. JUSTICIA | Trifásica | Desconocido | Desconocido | Desconocido | Desconocido | Desconocido | Desconocido | Desconocido |  | 1952-08-04 | (3) | (3) | (1) | (1) |  | (1) |  |  |  |  | 010010001022421764 | 640003100 |  | 6300 | 230 | Sin tensión | UTE | 630 | [6 empty] | 1003 | 2002-09-07 | GEC ALSTHOM |  |  |  | (8) | MONTEVIDEO | MONTEVIDEO | LIMA | 1764 |  | (1) |  |  | MONTEVIDEO | [6 empty] | (28) | 38/20/6 |  |  | 0
5826312 | 0566 | 6490 B.T. ZONA 4 |  | Subestación de transformación | Piso compartida modular | Si | Si | Urbano |  |  |  | 280000000000 | Si | Esq. Cmno. BURGUES | Trifásica | Desconocido | Desconocido | Desconocido | Desconocido | Desconocido | Desconocido | Desconocido |  | 1989-01-28 | (3) | (3) | (1) | (1) |  | (1) |  |  |  |  | 010010001014344142 | 640002211 |  | 21500 | 230 | 400 | UTE | 400 | [6 empty] | 1003 | 2010-10-30 | ORMAZABAL RMU |  |  |  | (5) | MONTEVIDEO | MONTEVIDEO | DE HERRERA, LUIS A. | 4142 |  | (1) |  |  | MONTEVIDEO | (1) | [5 empty] | (13) | MR/3/22 |  |  | 0
5826318 | 0568 | 6190 B.T. ZONA 1 | (MEPISA) | Subestación de transformación | Piso compartida mampostería |  |  | Urbano | 900000000000 | 300000000000 |  | 220000004768 |  |  | Trifásica | Desconocido | Desconocido | Desconocido | Desconocido | Desconocido | Desconocido | Desconocido |  | 1951-07-27 | (3) | (4) | (1) | (1) | [6 empty] | 010010001008083070 | 640002357 |  | 6300 | 230 | Sin tensión | UTE | 500 | [6 empty] | 1008 | 2014-09-20 | renumerada con fotos y con balance | (2) |  |  | (6) | MONTEVIDEO | MONTEVIDEO | BELLONI | 3070 |  | (1) |  |  | MONTEVIDEO | [6 empty] | (12) | 34/11/6 |  |  | 0
5826324 | 0569 | 6490 B.T. ZONA 4 | (YERBATERA) | Subestación de transformación | Piso compartida mampostería |  |  | Urbano | 100000000000 | 400000000000 |  | 220000000000 | Si | ESQ. AV DAMASO ANTONIO LARRAÑAGA | Trifásica | Desconocido | Desconocido | Desconocido | Desconocido | Desconocido | Desconocido | Desconocido |  | 1951-07-13 | (3) | (4) | (1) | (1) | [6 empty] | 010010001010003370 | 640002334 |  | 6300 | 230 | 400 | UTE | 1000 | [6 empty] | 1003 | 2015-10-27 | renumerada con fotos y con balance | (2) |  |  | (6) | MONTEVIDEO | MONTEVIDEO | CALLAO | 3370 |  | (1) |  |  | MONTEVIDEO | [6 empty] | (14) | 14/18/6 |  |  | 0
5840346 | 0571 | 6290 B.T. ZONA 2 | (CANAL 10)- 402120 | Subestación de transformación | Piso compartida mampostería | Si | Si | Urbano | 150000000000 | 279999995232 |  | 240000009537 | Si | ESQ.MINAS | Trifásica | Desconocido | Desconocido | Desconocido | Desconocido | Desconocido | Desconocido | Desconocido |  | 1964-08-28 | (4) | (5) | (1) | (1) | [6 empty] | 010010001010321628 | 640000577 |  | 6300 | 230 | Sin tensión | UTE | 630 | [6 empty] | 1006 | 2014-08-27 | renumerada con fotos | (2) |  |  | (7) | MONTEVIDEO | MONTEVIDEO | CANELONES | 1628 |  | (1) |  |  | MONTEVIDEO | [6 empty] | (14) | 32/16/6 |  |  | 0
5826342 | 0572 | 6290 B.T. ZONA 2 | 945/49,(APTOS) | Subestación de transformación | Piso compartida mampostería |  |  | Urbano | 320000000000 | 300000000000 |  | 300000000000 | Si | Esq. WILSON FERREIRA ALDUNATE | Trifásica | Desconocido | Desconocido | Desconocido | Desconocido | Desconocido | Desconocido | Desconocido |  | 1964-05-08 | (3) | (3) | (1) | (1) | [6 empty] | 010010001002120945 | 640001878 |  | 6000 | 230 | Sin tensión | UTE | 500 | [6 empty] | 1006 | 2013-02-08 |  | (1) |  |  | (15) | MONTEVIDEO | MONTEVIDEO | 18 DE JULIO | 0945 |  | (1) |  |  | MONTEVIDEO | [6 empty] | (34) | 96/2/6 |  |  | 0
5826348 | 0573 | 6390 B.T. ZONA 3 | 396933 | Subestación de transformación | Piso compartida mampostería |  |  | Camino vecinal | 120000000000 | 300000000000 |  | 200000000000 |  |  | Trifásica | Desconocido | Desconocido | Desconocido | Desconocido | Desconocido | Desconocido | Desconocido |  | 1951-02-02 | (3) | (4) | (1) | (1) | [6 empty] | 010010001014191005 | 640002467 |  | 6300 | 230 | Sin tensión | UTE | 100 | [6 empty] | 1008 | 2012-10-29 | renumerada con fotos | (2) |  |  | (2) | MONTEVIDEO | MONTEVIDEO | DE ARZADUM,CARMELO | 1005 |  | (1) |  |  | MONTEVIDEO | [6 empty] | (4) | 28/2/6 |  |  | 0
5826354 | 0574 | 6490 B.T. ZONA 4 | FCA.PUEBLO ABAYUBA | Subestación de transformación | Piso compartida mampostería |  | Si | Urbano | 160000000000 | 300000000000 |  | 240000009537 |  |  | Trifásica | Desconocido | Desconocido | Desconocido | Desconocido | Desconocido | Desconocido | Desconocido |  | 1952-07-11 | (4) | (5) | (1) | (1) | [6 empty] | 010010001029705679 | 640002132 |  | 6000 | 230 | Sin tensión | UTE | 315 | [6 empty] | 1008 | 2019-04-07 | Se ingresa CMT en nueva Sb 5628 | (2) |  |  | (7) | MONTEVIDEO | MONTEVIDEO | AL PASO DEL SAUCE | 5679 |  | (1) |  |  | MONTEVIDEO | [6 empty] | (14) | 69/13/6 |  |  | 0
5852308 | 0577 | 6190 B.T. ZONA 1 | FABRICA | Subestación de transformación | Piso compartida mampostería |  |  | Urbano | 120000000000 | 300000000000 |  | 200000000000 |  |  | Trifásica | Desconocido | Desconocido | Desconocido | Desconocido | Desconocido | Desconocido | Desconocido |  | 1964-12-19 | (3) | (3) | (1) | (1) | [6 empty] | 033050001003600054 | 640002322 |  | 6300 | 230 | Sin tensión | UTE | 400 | [6 empty] | 1007 | 2014-01-23 | renumerada con fotos y con balance | (2) |  |  | (6) | CANELONES | PASO DE CARRASCO | VARELA, JOSE P. | 0054 |  | (1) |  |  | PASO DE CARRASCO | [6 empty] | (12) | 56/5/6 |  |  | 0
5826372 | 0578 | 6190 B.T. ZONA 1 | FCA.TINTORERIA | Subestación de transformación | Piso compartida mampostería |  |  | Urbano | 120000000000 | 340000009537 |  | 220000000000 |  |  | Trifásica | Desconocido | Desconocido | Desconocido | Desconocido | Desconocido | Desconocido | Desconocido |  | 1955-08-03 | (4) | (6) | (1) | (1) | [6 empty] | 010010001032895660 | 640002873 |  | 6000 | 230 | 400 | UTE | 400 | [6 empty] | 1008 | 2015-11-23 | renumerada con fotos y con balance | (3) |  |  | (8) | MONTEVIDEO | MONTEVIDEO | QUEVEDO,JUAN | 5660 |  | (1) |  |  | MONTEVIDEO |  |  |  |  | (1) |  | (16) | 34/9/6 |  |  | 0
5826390 | 0581 | 6490 B.T. ZONA 4 | FCA.TEJIDOS | Subestación de transformación | Piso compartida mampostería |  | Si | Urbano | 150000000000 | 359999990463 |  | 220000004768 | Si | ESQ. DON PEDRO DE MENDOZA | Trifásica | Desconocido | Desconocido | Desconocido | Desconocido | Desconocido | Desconocido | Desconocido |  | 1951-10-10 | (4) | (5) | (1) | (1) | [6 empty] | 010010001018304611 | 640003223 |  | 6000 | 230 | Sin tensión | UTE | 630 | [6 empty] | 1008 | 2018-10-09 | Se sustituye CMT a Es15 | (2) |  |  | (8) | MONTEVIDEO | MONTEVIDEO | TTE. GALEANO | 4611 |  | (1) |  |  | MONTEVIDEO | [6 empty] | (16) | 15/8/6 |  |  | 0
5826396 | 0582 | 6190 B.T. ZONA 1 | (CARRASCO POLO CLUB) | Subestación de transformación | Piso compartida mampostería |  |  | Urbano | 160000000000 | 300000000000 |  | 220000000000 |  |  | Trifásica | Desconocido | Desconocido | Desconocido | Desconocido | Desconocido | Desconocido | Desconocido |  | 1952-07-09 | (4) | (4) | (1) | (1) |  | (1) |  |  |  |  | 01001000101903274900 | 640002110 |  | 6000 | 230 | Sin tensión | UTE | 100 | [6 empty] | 1007 |  |  | (2) |  |  | (5) | MONTEVIDEO | MONTEVIDEO | GOMEZ,GRAL.SERVANDO | 2749 | 00 | (1) |  |  | MONTEVIDEO | [6 empty] | (12) | 56/4/6 |  |  | 0
5826402 | 0583 | 6190 B.T. ZONA 1 | FCA.TEJIDOS | Puesto de conexión con transformador | Piso compartida modular |  |  | Urbano |  |  |  |  | Si | Esq.Alberto CALAMET | Trifásica | Desconocido | Desconocido | Desconocido | Desconocido | Desconocido | Desconocido | Desconocido |  | 1997-12-29 | (6) | (5) | (1) | (2) |  | (1) |  |  | (1) | (1) | 01001000101260353500 | 640002339 |  | 6000 | 230 | Sin tensión | UTE | 500 | [6 empty] | 1005 | 2010-03-05 | renumerada con fotos y con balance | (1) |  |  | (3) | MONTEVIDEO | MONTEVIDEO | CORRALES | 3535 | 00 | (1) |  |  | MONTEVIDEO | [6 empty] | (9) | 12/10/6 |  |  | 0
5826408 | 0584 | 6390 B.T. ZONA 3 | VIV.ECONOMICAS | Subestación de transformación | Piso compartida mampostería |  | Si | Urbano | 160000000000 | 350000000000 |  | 240000009537 | Si |  | Trifásica | Desconocido | Desconocido | Desconocido | Desconocido | Desconocido | Desconocido | Desconocido |  | 1952-08-09 | (4) | (5) | (1) | (1) | [6 empty] | 010010001030851931 | 640001488 |  | 6300 | 230 | Sin tensión | UTE | 500 | [6 empty] | 1002 |  |  | (2) |  |  | (7) | MONTEVIDEO | MONTEVIDEO | PERNAMBUCO | 1931 |  | (1) |  |  | MONTEVIDEO | [6 empty] | (14) | 22/14/6 |  |  | 0
5826414 | 0585 | 6290 B.T. ZONA 2 | (APTOS.) | Subestación de transformación | Piso compartida mampostería |  |  | Urbano | 250000000000 | 300000000000 |  | 120000000000 |  |  | Trifásica | Desconocido | Desconocido | Desconocido | Desconocido | Desconocido | Desconocido | Desconocido |  | 1952-09-27 | (6) | (5) | (1) | (2) | [6 empty] | 01001000102234151300 | 640000747 |  | 6300 | 230 | Sin tensión | UTE | 315 | [6 empty] | 1003 |  |  | (2) |  |  | (6) | MONTEVIDEO | MONTEVIDEO | LIBERTADOR LAVALLEJA | 1513 | 00 | (1) |  |  | MONTEVIDEO | [6 empty] | (18) | 87/13/6 |  |  | 0
5826432 | 0589 | 6190 B.T. ZONA 1 | CARPINTERIA | Subestación de transformación | Piso compartida mampostería |  | Si | Urbano | 120000000000 | 300000000000 |  | 170000004768 |  |  | Trifásica | Desconocido | Desconocido | Desconocido | Desconocido | Desconocido | Desconocido | Desconocido |  | 1952-04-28 | (3) | (4) | (1) | (1) | [6 empty] | 01001000102325630500 | 640003271 |  | 6000 | 230 | Sin tensión | UTE | 315 | [6 empty] | 1008 | 2017-11-07 | Se ingresan nuevos CMT | (2) |  |  | (3) | MONTEVIDEO | MONTEVIDEO | MALDONADO | 6305 | 00 | (1) |  |  | MONTEVIDEO | [6 empty] | (6) | 34/7/6 |  |  | 0
5826444 | 0592 | 6290 B.T. ZONA 2 | ESCUELA SANIDAD-MSP | Subestación de transformación | Piso compartida mampostería |  |  | Urbano | 150000000000 | 300000000000 |  | 150000000000 |  |  | Trifásica | Desconocido | Desconocido | Desconocido | Desconocido | Desconocido | Desconocido | Desconocido |  | 1957-04-02 | (3) | (3) | (1) | (1) | [6 empty] | 010010001035670122 | 640001788 |  | 6300 | 230 | Sin tensión | UTE | 250 | [6 empty] | 1006 |  |  | (1) |  |  | (5) | MONTEVIDEO | MONTEVIDEO | SARANDI | 0122 |  | (1) |  |  | MONTEVIDEO | [6 empty] | (10) | 01/5/6 |  |  | 0
5826450 | 0593 | 6190 B.T. ZONA 1 | FCA.-53322/52061 | Subestación de transformación | Piso compartida mampostería |  |  | Urbano | 160000000000 | 300000000000 |  | 220000004768 |  |  | Trifásica | Desconocido | Desconocido | Desconocido | Desconocido | Desconocido | Desconocido | Desconocido |  | 1954-12-14 | (4) | (6) | (1) | (1) | [6 empty] | 010010001041253206 | 640002360 |  | 6300 | 230 | Sin tensión | UTE | 500 | [6 empty] | 1005 |  |  | (3) |  |  | (4) | MONTEVIDEO | MONTEVIDEO | YRIGOYEN,HIPOLITO | 3206 |  | (1) |  |  | MONTEVIDEO | [6 empty] | (14) | 12/11/6 |  |  | 0
5826456 | 0594 | 6490 B.T. ZONA 4 | (SACCEM-DEPOSITO) | Subestación de transformación | Piso compartida mampostería |  |  | Urbano | 120000000000 | 300000000000 |  | 240000009537 |  |  | Trifásica | Desconocido | Desconocido | Desconocido | Desconocido | Desconocido | Desconocido | Desconocido |  | 1971-08-03 | (3) | (3) | (1) | (1) | [6 empty] | 01001000102269478700 | 640002233 |  | 6300 | 230 | 400 | UTE | 400 | [6 empty] | 1008 | 2016-10-25 | Se empalma con nuevo CMT a Sb4040 | (1) |  |  | (6) | MONTEVIDEO | MONTEVIDEO | LOPEZ,CARLOS A. | 4787 | 00 | (1) |  |  | MONTEVIDEO | [6 empty] | (14) | 48/4/6 |  |  | 0
5826474 | 0598 | 6290 B.T. ZONA 2 | 0598 | Subestación de transformación | Piso compartida mampostería |  | Si | Urbano | 150000000000 | 300000000000 |  | 240000000000 |  |  | Trifásica | Desconocido | Desconocido | Desconocido | Desconocido | Desconocido | Desconocido | Desconocido |  | 1954-01-19 | (3) | (4) | (1) | (1) | [6 empty] | 010010001017541137 | 640001610 |  | 6000 | 230 | 400 | UTE | 400 | [6 empty] | 1003 | 2013-04-22 | renumerada con fotos | (2) |  |  | (8) | MONTEVIDEO | MONTEVIDEO | FIOL DE PEREDA,ALEJANDRO | 1137 |  | (1) |  |  | MONTEVIDEO | [6 empty] | (18) | 27/19/6 |  |  | 0
5826480 | 0599 | 6290 B.T. ZONA 2 | 0599 | Subestación de transformación | Piso compartida mampostería |  | Si | Urbano | 240000000000 | 259999990463 |  | 220000004768 | Si | ESQ. NICARAGUA | Trifásica | Desconocido | Desconocido | Desconocido | Desconocido | Desconocido | Desconocido | Desconocido |  | 1952-04-14 | (3) | (3) | (1) | (1) | [6 empty] | 01001000102234200200 | 640001040 |  | 6000 | 230 | Sin tensión | UTE | 300 | [6 empty] | 1003 | 2015-06-29 | renumerada con fotos | (1) |  |  | (9) | MONTEVIDEO | MONTEVIDEO | LIBERTADOR LAVALLEJA | 2002 | 00 | (1) |  |  | MONTEVIDEO | [6 empty] | (18) | 71Y/5/6 |  |  | 0
5826636 | 0601 | 6290 B.T. ZONA 2 | 0601 | Subestación de transformación | Piso compartida mampostería |  | Si | Urbano | 360000000000 | 300000000000 |  | 300000000000 | Si | ESQ. MISIONES | Trifásica | Desconocido | Desconocido | Desconocido | Desconocido | Desconocido | Desconocido | Desconocido |  | 1957-11-17 | (5) | (6) | (1) | (1) | [6 empty] | 01001000103328045700 | 640001799 |  | 6000 | 230 | 400 | UTE | 630 | [6 empty] | 1006 | 2018-03-13 | Cambio de Trafo. | (3) |  |  | (14) | MONTEVIDEO | MONTEVIDEO | RECONQUISTA | 0457 | 00 | (1) |  |  | MONTEVIDEO | [6 empty] | (28) | 01/4/6 |  |  | 0
5826492 | 0602 | 6390 B.T. ZONA 3 | 0602 | Subestación de transformación | Piso compartida mampostería | Si | Si | Urbano | 400000000000 | 300000000000 |  | 300000000000 | Si |  | Trifásica | Desconocido | Desconocido | Desconocido | Desconocido | Desconocido | Desconocido | Desconocido |  | 1955-11-07 | (4) | (4) | (1) | (1) | [6 empty] | 01001000101453409600 | 640002094 |  | 6000 | 230 | Sin tensión | UTE | 630 | [6 empty] | 1002 |  |  | (1) |  |  | (12) | MONTEVIDEO | MONTEVIDEO | DE LA VEGA,CARLOS | 4096 | 00 | (1) |  |  | MONTEVIDEO | [6 empty] | (24) | 24/11/6 |  |  | 0
5853802 | 0603 | 6390 B.T. ZONA 3 | (ANEXO EST.22) | Subestación de transformación | Piso compartida mampostería | Si | Si | Urbano | 300000000000 | 400000000000 |  | 220000000000 |  |  | Trifásica | Desconocido | Desconocido | Desconocido | Desconocido | Desconocido | Desconocido | Desconocido |  | 1985-12-10 | (5) | (7) | (1) | (1) | [6 empty] | 010010001033121729DU | 640000433 |  | 6300 | 230 | 400 | UTE | 1000 | [6 empty] | 1002 | 2012-04-13 | renumerada con fotos y con balance | (2) |  |  | (16) | MONTEVIDEO | MONTEVIDEO | RAMIREZ,CARLOS MARIA | 1729 | DU | (1) |  |  | MONTEVIDEO | [6 empty] | (34) | 22/18/6 |  |  | 0
5826498 | 0604 | 6390 B.T. ZONA 3 | 0604 | Subestación de transformación | Piso compartida mampostería |  | Si | Urbano | 300000000000 | 400000000000 |  | 220000000000 |  |  | Trifásica | Desconocido | Desconocido | Desconocido | Desconocido | Desconocido | Desconocido | Desconocido |  | 1957-07-02 | (6) | (8) | (1) | (1) | [6 empty] | 01001000101320428200 | 640000329 |  | 6000 | 230 | Sin tensión | UTE | 630 | [6 empty] | 1002 | 18/12/0209 | Se ing. nvo. CMT ES 22 - SB 0604 en c.2 | (3) |  |  | (11) | MONTEVIDEO | MONTEVIDEO | CUBA | 4282 | 00 | (1) |  |  | MONTEVIDEO | [6 empty] | (22) | 22/8/6 |  |  | 0
5826504 | 0605 | 6390 B.T. ZONA 3 |  | Subestación de transformación | Piso compartida mampostería | Si | Si | Urbano | 280000000000 | 400000000000 |  | 350000000000 |  |  | Trifásica | Desconocido | Desconocido | Desconocido | Desconocido | Desconocido | Desconocido | Desconocido |  | 1957-07-30 | (5) | (6) | (1) | (1) | [6 empty] | 010010001008623779 | 640000766 |  | 6300 | 230 | Sin tensión | UTE | 630 | [6 empty] | 1002 | 2007-08-09 | ANILLO ES 89 | (3) |  |  | (10) | MONTEVIDEO | MONTEVIDEO | BOGOTA | 3779 |  | (1) |  |  | MONTEVIDEO | [6 empty] | (27) | 22/20/6 |  |  | 0
5826510 | 0606 | 6190 B.T. ZONA 1 |  | Subestación de transformación | Piso compartida mampostería | Si | Si | Urbano | 350000000000 | 300000000000 |  | 300000000000 |  |  | Trifásica | Desconocido | Desconocido | Desconocido | Desconocido | Desconocido | Desconocido | Desconocido |  | 1956-03-05 | (3) | (4) | (1) | (1) | [6 empty] | 010010001004723706 | 640002874 |  | 6300 | 230 | Sin tensión | UTE | 630 | [6 empty] | 1008 | 2009-12-14 | C/CMT | (2) |  |  | (8) | MONTEVIDEO | MONTEVIDEO | ALBANIA | 3706 |  | (1) |  |  | MONTEVIDEO | [6 empty] | (22) | 34/9/6 |  |  | 0
5826516 | 0607 | 6490 B.T. ZONA 4 | 0607 | Subestación de transformación | Piso compartida mampostería | Si | Si | Urbano | 240000000000 | 300000000000 |  | 300000000000 | Si | ESQ. TORRICELLI | Trifásica | Desconocido | Desconocido | Desconocido | Desconocido | Desconocido | Desconocido | Desconocido |  | 1955-01-14 | (4) | (6) | (1) | (1) | [6 empty] | 01001000101088405400 | 640001278 |  | 6300 | 230 | 400 | UTE | 1000 | [6 empty] | 1008 | 2009-10-20 | renumerada con fotos y con balance | (3) |  |  | (13) | MONTEVIDEO | MONTEVIDEO | CARRERAS NACIONALES | 4054 | 00 | (1) |  |  | MONTEVIDEO | [6 empty] | (26) | 15/17/6 |  |  | 0
5826522 | 0608 | 6490 B.T. ZONA 4 |  | Subestación de transformación | Piso compartida mampostería | Si | Si | Urbano | 540000000000 | 300000000000 |  | 300000000000 |  |  | Trifásica | Desconocido | Desconocido | Desconocido | Desconocido | Desconocido | Desconocido | Desconocido |  | 1956-04-15 | (4) | (1) | (1) | (1) | [6 empty] | 01001000101923432000 | 640001282 |  | 6300 | 230 | Sin tensión | UTE | 1000 | [6 empty] | 1008 | 2016-09-28 | Nuevo CMT x240A a/x existente | (4) |  |  | (7) | MONTEVIDEO | MONTEVIDEO | GRANADEROS | 4320 | 00 | (1) |  |  | MONTEVIDEO | [6 empty] | (18) | 14/11/6 |  |  | 0
5826528 | 0610 | 6490 B.T. ZONA 4 |  | Subestación de transformación | Piso compartida mampostería | Si | Si | Urbano | 400000000000 | 259999990463 |  | 260000000000 |  |  | Trifásica | Desconocido | Desconocido | Desconocido | Desconocido | Desconocido | Desconocido | Desconocido |  | 1958-03-25 | (5) | (7) | (1) | (1) | [6 empty] | 010010001033091329 | 640002784 |  | 6000 | 230 | 400 | UTE | 630 | [6 empty] | 1008 | 2020-02-17 | Se retira CMT a SB 2412 de c.4 | (2) |  |  | (8) | MONTEVIDEO | MONTEVIDEO | RAIZ,CORONEL | 1329 |  | (1) |  |  | MONTEVIDEO | [6 empty] | (31) | 30S/7/6 |  |  | 0
5826534 | 0611 | 6490 B.T. ZONA 4 | (GEMO URUGUAYA) | Subestación de transformación | Piso compartida mampostería |  | Si | Urbano | 240000000000 | 300000000000 |  | 250000000000 | Si | ESQ. SAYAGO | Trifásica | Desconocido | Desconocido | Desconocido | Desconocido | Desconocido | Desconocido | Desconocido |  | 1953-02-20 | (6) | (10) | (1) | (1) | [6 empty] | 010010001035644769EF | 640002772 |  | 6000 | 230 | 400 | UTE | 1000 | [6 empty] | 1008 | 2015-11-20 | renumerada con fotos y con balance | (5) |  |  | (11) | MONTEVIDEO | MONTEVIDEO | SANTOS,GRAL.MAXIMO | 4769 | EF | (1) |  |  | MONTEVIDEO | [6 empty] | (22) | 18/3/6 |  |  | 0
5826546 | 0612 | 6490 B.T. ZONA 4 | FCA.392526 | Subestación de transformación | Piso compartida mampostería |  | Si | Urbano | 150000000000 | 259999990463 |  | 220000000000 | Si |  | Trifásica | Desconocido | Desconocido | Desconocido | Desconocido | Desconocido | Desconocido | Desconocido |  | 1953-04-07 | (4) | (5) | (1) | (1) | [6 empty] | 010010001007805240 | 640002685 |  | 6300 | 230 | Sin tensión | UTE | 1000 | [6 empty] | 1008 | 2012-03-27 | renumerada con fotos y con balance | (2) |  |  | (9) | MONTEVIDEO | MONTEVIDEO | BATLLE Y ORDOÑEZ,JOSE | 5240 |  | (1) |  |  | MONTEVIDEO | [6 empty] | (18) | 18/2/6 |  |  | 0
5826552 | 0613 | 6490 B.T. ZONA 4 | 0613 | Subestación de transformación | Piso compartida mampostería |  | Si | Urbano | 240000000000 | 300000000000 |  | 300000000000 |  |  | Trifásica | Desconocido | Desconocido | Desconocido | Desconocido | Desconocido | Desconocido | Desconocido |  | 1953-07-08 | (6) | (10) | (1) | (2) | [6 empty] | 010010001022111342CC | 640003123 |  | 6000 | 230 | Sin tensión | UTE | 400 | [6 empty] | 1008 | 2017-10-06 | Se ingresa CMT c.5 en Sb 1504 | (5) |  |  | (4) | MONTEVIDEO | MONTEVIDEO | LECOCQ,FRANCISCO | 1342 | CC | (1) |  |  | MONTEVIDEO | [6 empty] | (10) | 20/10/6 |  |  | 0
5826558 | 0615 | 6390 B.T. ZONA 3 | PJE- B -VIVIENDAS- PZA.MORENO | Subestación de transformación | Piso compartida modular |  | Si | Urbano |  |  |  | 280000000000 |  | Esq. Cmno.Tomkinson | Trifásica | Desconocido | Desconocido | Desconocido | Desconocido | Desconocido | Desconocido | Desconocido |  | 2006-04-07 | (4) | (4) | (1) | (1) |  | (1) |  |  |  |  | 010010001038340000 | 640002605 |  | 6300 | 230 | 400 | UTE | 630 | [6 empty] | 1002 | 2012-07-27 | renumerada con fotos y con balance |  |  |  | (5) | MONTEVIDEO | MONTEVIDEO | TOMKINSON | 0000 |  | (1) |  |  | MONTEVIDEO | [6 empty] | (19) | 28/13/6 |  |  | 0
5826564 | 0616 | 6390 B.T. ZONA 3 | 0616 | Subestación de transformación | Piso compartida mampostería | Si | Si | Camino vecinal | 400000000000 | 300000000000 |  | 300000000000 | Si | ESQ. CNO. Manuel M. FLORES | Trifásica | Desconocido | Desconocido | Desconocido | Desconocido | Desconocido | Desconocido | Desconocido |  | 1961-08-05 | (5) | (9) | (1) | (1) | [6 empty] | 01001000103541331200 | 640002926 |  | 6000 | 230 | Sin tensión | UTE | 50 | [6 empty] | 1009 | 2012-06-12 | renumerada con fotos | (4) |  |  | (1) | MONTEVIDEO | MONTEVIDEO | SANGUINETTI 1 | 3312 | 00 | (1) |  |  | MONTEVIDEO | [6 empty] | (2) | 37/1/6 |  |  | 0
5826570 | 0617 | 6190 B.T. ZONA 1 | 0617 | Subestación de transformación | Piso compartida mampostería |  | Si | Urbano | 400000000000 | 300000000000 |  | 300000000000 |  |  | Trifásica | Desconocido | Desconocido | Desconocido | Desconocido | Desconocido | Desconocido | Desconocido |  | 1955-11-11 | (5) | (8) | (1) | (1) | [6 empty] | 01001000100558173200 | 640001231 |  | 6300 | 230 | 400 | UTE | 1000 | [6 empty] | 1005 | 2013-05-22 | renumerada con fotos y con balance | (4) |  |  | (17) | MONTEVIDEO | MONTEVIDEO | ANZANI | 1732 | 00 | (1) |  |  | MONTEVIDEO | (1) | [5 empty] | (37) | 62S/11/6 |  |  | 0 |  | (1)
5826576 | 0618 | 6290 B.T. ZONA 2 | 0618 | Subestación de transformación | Piso compartida mampostería |  | Si | Urbano | 880000000000 | 350000000000 |  | 210000000000 | Si | ESQ. RODRIGUEZ,FELICIANO | Trifásica | Desconocido | Desconocido | Desconocido | Desconocido | Desconocido | Desconocido | Desconocido |  | 1955-09-20 | (6) | (2) | (1) | (1) | [6 empty] | 010010001004691558 | 640001026 |  | 6300 | 230 | 400 | UTE | 630 | [6 empty] | 1004 |  |  | (5) |  |  | (17) | MONTEVIDEO | MONTEVIDEO | ALARCON | 1558 |  | (1) |  |  | MONTEVIDEO | [6 empty] | (38) | 44/19/6 |  |  | 0
5828610 | 0620 | 6190 B.T. ZONA 1 | 0620 | Subestación de transformación | Piso compartida modular | Si | Si | Urbano | 800000000000 | 300000000000 |  | 300000000000 |  | ESQ. MIRAFLORES | Trifásica | Desconocido | Desconocido | Desconocido | Desconocido | Desconocido | Desconocido | Desconocido |  | 1956-11-22 | (3) | (3) | (1) | (1) |  | (1) |  |  |  |  | 010010001016156434 | 640001388 |  | 6000 | 230 | 400 | UTE | 1000 | [6 empty] | 1007 | 2015-03-17 | renumerada con fotos y con balance |  |  |  | (16) | MONTEVIDEO | MONTEVIDEO | ELENA,ESTEBAN A. | 6434 |  | (1) |  |  | MONTEVIDEO | [6 empty] | (34) | 10/8/6 |  |  | 0
5826600 | 0622 | 6290 B.T. ZONA 2 |  | Subestación de transformación | PUCT | Desconocido | Si | Urbano | [5 empty] | 10/11/2018 pasa a 22 KV | Trifásica | Desconocido | Desconocido | Desconocido | Desconocido | Desconocido | Desconocido | Desconocido |  | 1954-07-30 | (3) | (3) | (1) | (1) |  | (1) |  |  |  |  | 010010001021231253 | 640002966 |  | 22000 | 230 | 400 | UTE | 1000 | [6 empty] | 1004 | 2020-03-09 | Se inst. DPF en c.1 y 2 y realiz.ensayos |  |  |  | (19) | MONTEVIDEO | MONTEVIDEO | JULIO CESAR | 1253 |  | (1) |  |  | MONTEVIDEO | (1) | [5 empty] | (38) | MF/8/22 |  |  | 0
5842362 | 0623 | 6290 B.T. ZONA 2 | (ANEXO EST.6) | Subestación de transformación | Piso compartida modular |  | Si | Urbano |  |  |  |  | Si | Esq. DR JOSE SCOSERIA | Trifásica | Desconocido | Desconocido | Desconocido | Desconocido | Desconocido | Desconocido | Desconocido |  | 1953-12-16 | (3) | (3) | (1) | (1) |  | (1) |  |  |  |  | 010010001016180822 | 640000117 |  | 22000 | 230 | 400 | UTE | 1000 | [6 empty] | 1004 | 2012-06-23 | ORMAZABAL CGMCOSMOS |  |  |  | (19) | MONTEVIDEO | MONTEVIDEO | ELLAURI,JOSE | 0822 |  | (1) |  |  | MONTEVIDEO | (1) | [5 empty] | (44) | MG/34/22 |  |  | 0
5826612 | 0624 | 6290 B.T. ZONA 2 | 0624 | Subestación de transformación | Piso compartida modular | Si | Si | Urbano | 660000000000 | 320000004768 |  | 280000000000 | Si | 13/03/2019 - Se pasa a 22 KV | Trifásica | Desconocido | Desconocido | Desconocido | Desconocido | Desconocido | Desconocido | Desconocido |  | 1935-03-16 | (4) | (4) | (2) | (1) |  | (2) |  |  |  |  | 01001000101032267200 | 640001004 |  | 22000 | 230 | 400 | UTE | 1260 | [6 empty] | 1004 | 2019-04-12 | Se ingresa CMT a Sb 5403Y |  |  |  | (20) | MONTEVIDEO | MONTEVIDEO | CANELONES | 2672 | 00 | (1) |  |  | MONTEVIDEO | (1) | [5 empty] | (52) | MF/4/22 |  |  | 0
5842278 | 0626 | 6190 B.T. ZONA 1 | (ANEXO EST.9) | Subestación de transformación | Piso compartida mampostería | Si | Si | Urbano | 240000000000 | 300000000000 |  | 240000009537 |  |  | Trifásica | Desconocido | Desconocido | Desconocido | Desconocido | Desconocido | Desconocido | Desconocido |  | 1957-06-11 | (4) | (6) | (1) | (1) | [6 empty] | 010010001037141852 | 640001204 |  | 6000 | 230 | Sin tensión | UTE | 500 | [6 empty] | 1005 | 2012-03-15 | renumerada con fotos y con balance | (3) |  |  | (6) | MONTEVIDEO | MONTEVIDEO | SOLANO LOPEZ,MCAL.FCO. | 1852 |  | (1) |  |  | MONTEVIDEO | [6 empty] | (14) | 09/5/6 |  |  | 2 |  | (1)
5825220 | 0627 | 6190 B.T. ZONA 1 | 170665 | Subestación de transformación | Piso compartida mampostería | Si | Si | Urbano | 360000000000 | 350000000000 |  | 240000000000 | Si | Esq. CMNO. CORRALES | Trifásica | Desconocido | Desconocido | Desconocido | Desconocido | Desconocido | Desconocido | Desconocido |  | 1957-06-04 | (4) | (6) | (1) | (1) | [6 empty] | 010010001034554368 | 640002018 |  | 6000 | 230 | 400 | UTE | 630 | [6 empty] | 1005 | 2015-11-13 | renumerada con fotos y con balance | (3) |  |  | (10) | MONTEVIDEO | MONTEVIDEO | ROUSSEAU,JUAN JACOBO | 4368 |  | (1) |  |  | MONTEVIDEO | [6 empty] | (20) | 12/28/6 |  |  | 0
5826630 | 0628 | 6490 B.T. ZONA 4 | (ANEXO EST.14) | Subestación de transformación | Piso compartida mampostería |  | Si | Urbano | 500000000000 | 700000000000 |  | 250000000000 |  |  | Trifásica | Desconocido | Desconocido | Desconocido | Desconocido | Desconocido | Desconocido | Desconocido |  | 1957-06-10 | (4) | (5) | (1) | (1) | [6 empty] | 010010001017663969 | 640002337 |  | 6000 | 230 | 400 | UTE | 630 | [6 empty] | 1003 | 2016-09-29 | Se empalma con nuevo CMT a sb3223 | (3) |  |  | (16) | MONTEVIDEO | MONTEVIDEO | FLORES,GRAL. | 3969 |  | (1) |  |  | MONTEVIDEO | [6 empty] | (32) | 14/2/6 |  |  | 0
5843076 | 0629 | 6290 B.T. ZONA 2 | (ANEXO EST.1) | Subestación de transformación | Piso compartida mampostería | Si | Si | Urbano | 600000000000 | 200000000000 |  | 300000000000 | Si | ESQ. MACIEL | Trifásica | Desconocido | Desconocido | Desconocido | Desconocido | Desconocido | Desconocido | Desconocido |  | 1957-04-02 | (4) | (6) | (1) | (1) | [6 empty] | 010010001002550217 | 640000240 |  | 6300 | 230 | 400 | UTE | 1000 | [6 empty] | 1006 | 2015-11-25 | renumerada con fotos | (1) |  |  | (18) | MONTEVIDEO | MONTEVIDEO | 25 DE MAYO | 0217 |  | (1) |  |  | MONTEVIDEO | [6 empty] | (36) | 01/5/6 |  |  | 0
5826642 | 0630 | 6290 B.T. ZONA 2 | (ANEXO EST.7) | Subestación de transformación | Piso compartida modular |  | Si | Urbano | 220000000000 | 350000000000 |  | 210000000000 |  | 18/03/2019 - Se pasa a 22 KV. | Trifásica | Desconocido | Desconocido | Desconocido | Desconocido | Desconocido | Desconocido | Desconocido |  | 1954-07-20 | (3) | (3) | (1) | (1) |  | (1) |  |  |  |  | 010010001025403285 | 640000937 |  | 22000 | 230 | 400 | UTE | 1000 | [6 empty] | 1004 | 2019-03-19 | Se ingresa c.2 CMT SB 0630 - 3123 |  |  |  | (13) | MONTEVIDEO | MONTEVIDEO | MUÑOZ,FRANCISCO JOAQUIN | 3285 |  | (1) |  |  | MONTEVIDEO | (1) | [5 empty] | (34) | MF/9/22 |  |  | 0 |  | (1)
5826648 | 0631 | 6190 B.T. ZONA 1 | (ANEXO EST.11) | Subestación de transformación | Aérea 2 columnas | Si | Si | Urbano |  |  |  |  | Si | Fte. ES 11 | Trifásica | Desconocido | Desconocido | Desconocido | Desconocido | Desconocido | Desconocido | Desconocido |  | 1957-01-15 | (3) | (3) | (1) | (1) |  |  | (1) |  |  |  | 010010001018301974 | 640003272 |  | 6000 | 230 | 400 | UTE | 250 | [6 empty] | 1001 | 2013-09-14 | CAMBIO DE TRAFO |  |  |  | (3) | MONTEVIDEO | MONTEVIDEO | TTE. GALEANO | 1974 |  | (1) |  |  | MONTEVIDEO |  |  | (2) |  |  |  | (8) | 11/14/6 |  |  | 0
5830278 | 0632 | 6490 B.T. ZONA 4 | (ANEXO EST.15) | Subestación de transformación | Piso compartida mampostería |  | Si | Urbano | 210000000000 | 300000000000 |  | 240000000000 |  |  | Trifásica | Desconocido | Desconocido | Desconocido | Desconocido | Desconocido | Desconocido | Desconocido |  | 1954-03-15 | (3) | (4) | (1) | (1) | [6 empty] | 010010001014784074 | 640002672 |  | 6300 | 230 | Sin tensión | UTE | 500 | [6 empty] | 1008 |  |  | (2) |  |  | (7) | MONTEVIDEO | MONTEVIDEO | DE MENDOZA, DON PEDRO | 4074 |  | (1) |  |  | MONTEVIDEO | [6 empty] | (18) | 15/1/6 |  |  | 0
5826660 | 0633 | 6490 B.T. ZONA 4 | (ANEXO EST.17) | Subestación de transformación | Piso compartida mampostería | Si |  | Urbano | 300000000000 | 300000000000 |  | 240000000000 | Si | ESQ. BR.A. SARAVIA | Trifásica | Desconocido | Desconocido | Desconocido | Desconocido | Desconocido | Desconocido | Desconocido |  | 1961-12-26 | (7) | (10) | (1) | (2) | [6 empty] | 01001000101461161400 | 640002781 |  | 6300 | 230 | Sin tensión | UTE | 630 | [6 empty] | 1008 | 2013-02-18 | renumerada con fotos y con balance | (4) |  |  | (13) | MONTEVIDEO | MONTEVIDEO | DE LAS INSTRUCCIONES | 1614 | 00 | (1) |  |  | MONTEVIDEO | [6 empty] | (26) | 17/7/6 |  |  | 0
5826096 | 0635 | 6290 B.T. ZONA 2 | (APTOS.) | Subestación de transformación | Piso compartida mampostería |  |  | Urbano | 100000000000 | 300000000000 |  | 200000000000 |  |  | Trifásica | Desconocido | Desconocido | Desconocido | Desconocido | Desconocido | Desconocido | Desconocido |  | 1959-01-13 | (3) | (3) | (1) | (1) | [6 empty] | 010010001084221224 | 640000493 |  | 6300 | 230 | Sin tensión | UTE | 500 | [6 empty] | 1006 | 2013-04-12 | renumerada con fotos | (2) |  |  | (8) | MONTEVIDEO | MONTEVIDEO | FERREIRA ALDUNATE , W | 1224 |  | (1) |  |  | MONTEVIDEO | [6 empty] | (16) | 51/10/6 |  |  | 0
5823138 | 0636 | 6390 B.T. ZONA 3 | (ANEXO EST. 20) | Subestación de transformación | Piso compartida mampostería |  | Si | Urbano | 240000000000 | 300000000000 |  | 240000009537 |  |  | Trifásica | Desconocido | Desconocido | Desconocido | Desconocido | Desconocido | Desconocido | Desconocido |  | 1957-08-16 | (4) | (5) | (1) | (1) | [6 empty] | 010010001022325689 | 640000795 |  | 6000 | 230 | 400 | UTE | 1000 | [6 empty] | 1008 | 2019-10-03 | Cambio de Trafo. | (2) |  |  | (15) | MONTEVIDEO | MONTEVIDEO | LEZICA | 5689 |  | (1) |  |  | MONTEVIDEO | (1) | [5 empty] | (35) | 20/2/6 |  |  | 0
5853148 | 0638 | 6190 B.T. ZONA 1 | 0638 | Subestación de transformación | Piso compartida modular | Si | Si | Urbano | 500000000000 | 300000000000 |  | 240000000000 | Si | ESQ. CARAMURU | Trifásica | Desconocido | Desconocido | Desconocido | Desconocido | Desconocido | Desconocido | Desconocido |  | 1954-12-28 | (4) | (4) | (2) | (1) |  | (2) |  |  |  |  | 01001000102991144000 | 640001361 |  | 6300 | 230 | 400 | UTE | 1630 | [6 empty] | 1007 | 2009-09-30 | renumerada con fotos |  |  |  | (23) | MONTEVIDEO | MONTEVIDEO | PAZ,GRAL.JOSE MARIA | 1440 | 00 | (1) |  |  | MONTEVIDEO | [6 empty] | (46) | 10/2/6 |  |  | 0
5826672 | 0639 | 6190 B.T. ZONA 1 | (CLUB MALVIN) | Subestación de transformación | Piso compartida modular |  | Si | Urbano | 200000000000 | 340000009537 |  | 300000000000 |  | ESQ. ALMIRON | Trifásica | Desconocido | Desconocido | Desconocido | Desconocido | Desconocido | Desconocido | Desconocido |  | 1952-02-23 | (3) | (3) | (1) | (1) |  | (1) |  |  |  |  | 010010001022124879 | 640001271 |  | 6300 | 230 | 400 | UTE | 1000 | [6 empty] | 1007 | 2014-05-03 | renumerada con fotos |  |  |  | (12) | MONTEVIDEO | MONTEVIDEO | LEGRAND,ENRIQUE | 4879 |  | (1) |  |  | MONTEVIDEO | [6 empty] | (24) | 36/12/6 |  |  | 0
5826678 | 0640 | 6390 B.T. ZONA 3 | (395959-393623 MUSA) | Subestación de transformación | Piso compartida mampostería |  | Si | Urbano | 400000000000 | 340000009537 |  | 220000000000 |  |  | Trifásica | Desconocido | Desconocido | Desconocido | Desconocido | Desconocido | Desconocido | Desconocido |  | 1935-03-21 | (8) | (8) | (2) | (3) |  |  |  |  | (1) | (1) | 010010001004534003 | 640003273 |  | 6000 | 230 | 400 | UTE | 1500 | [6 empty] | 1002 | 2002-11-13 | MANT.GRAL. | (3) |  |  | (9) | MONTEVIDEO | MONTEVIDEO | AGUIAR,JUAN JOSE | 4003 |  | (1) |  |  | MONTEVIDEO | [6 empty] | (23) | 21/8/6 |  |  | 0
5826684 | 0641 | 6490 B.T. ZONA 4 | FCA.COMPENSADOS | Subestación de transformación | Piso compartida mampostería |  | Si | Urbano | 240000000000 | 400000000000 |  | 150000000000 | Si | ESQ. GALVANI | Trifásica | Desconocido | Desconocido | Desconocido | Desconocido | Desconocido | Desconocido | Desconocido |  | 1951-12-03 | (3) | (3) | (1) | (1) | [6 empty] | 010010001033233881 | 640002340 |  | 6000 | 230 | Sin tensión | UTE | 500 | [6 empty] | 1003 | 2015-05-17 | CAMBIO DE DISYUNTOR | (1) |  |  | (6) | MONTEVIDEO | MONTEVIDEO | RANCAGUA | 3881 |  | (1) |  |  | MONTEVIDEO | [6 empty] | (15) | 14/4/6 |  |  | 0
5826690 | 0642 | 6490 B.T. ZONA 4 | FRIGORIFICO | Subestación de transformación | Piso compartida modular |  | Si | Urbano | 120000000000 | 300000000000 |  | 210000000000 | Si | ESQ.FLORENTINO CASTELLANOS | Trifásica | Desconocido | Desconocido | Desconocido | Desconocido | Desconocido | Desconocido | Desconocido |  | 1955-06-06 | (3) | (3) | (1) | (1) |  | (1) |  |  |  |  | 01001000100585377200 | 640002500 |  | 6000 | 230 | 400 | UTE | 1000 | [6 empty] | 1003 | 2016-09-21 | Se empalma CMT a Sb 0172 |  |  |  | (9) | MONTEVIDEO | MONTEVIDEO | ARECHAVALETA,JOSE | 3772 | 00 | (1) |  |  | MONTEVIDEO | [6 empty] | (19) | 25/9/6 |  |  | 0
5827446 | 0643 | 6190 B.T. ZONA 1 | 0643 | Subestación de transformación | Piso compartida mampostería |  | Si | Urbano | 200000000000 | 350000000000 |  | 240000009537 | Si | ESQ. QUIRON | Trifásica | Desconocido | Desconocido | Desconocido | Desconocido | Desconocido | Desconocido | Desconocido |  | 1974-07-27 | (4) | (6) | (1) | (1) | [6 empty] | 01001000103569000000 | 640003210 |  | 6300 | 230 | 400 | UTE | 250 | [6 empty] | 1001 |  |  | (3) |  |  | (3) | MONTEVIDEO | MONTEVIDEO | SARAVIA, APARICIO | 0000 | 00 | (1) |  |  | MONTEVIDEO | [6 empty] | (7) | 92/11/6 |  |  | 0
5856106 | 0644 | 6290 B.T. ZONA 2 | 0644 | Subestación de transformación | Piso compartida modular | Desconocido | Si | Urbano |  |  |  |  | Si | ESQ. RIO NEGRO | Trifásica | Desconocido | Desconocido | Desconocido | Desconocido | Desconocido | Desconocido | Desconocido |  | 1998-09-25 | (3) | (3) | (1) | (1) |  | (1) |  |  |  |  | 01001000101860s/n | 640005486 |  | 6000 | 230 | 400 | UTE | 400 | [6 empty] | 1003 |  | GEC ALSTHOM |  |  |  | (4) | MONTEVIDEO | MONTEVIDEO | GARDEL,CARLOS |  |  | (1) |  |  | MONTEVIDEO | [6 empty] | (10) | 51/5/6 |  |  | 0
5826708 | 0645 | 6290 B.T. ZONA 2 | (APTOS.) | Subestación de transformación | Piso compartida modular |  | Si | Urbano | 160000000000 | 300000000000 |  | 240000000000 | Si | Esq. YARO | Trifásica | Desconocido | Desconocido | Desconocido | Desconocido | Desconocido | Desconocido | Desconocido |  | 1952-09-27 | (3) | (3) | (1) | (1) |  | (1) |  |  |  |  | 010010001031131825 | 640000041 |  | 22000 | 230 | 400 | UTE | 250 | [6 empty] | 1004 | 2012-04-19 | renumerada con fotos |  |  |  | (8) | MONTEVIDEO | MONTEVIDEO | PIERA,DR.LUIS P. | 1825 |  | (1) |  |  | MONTEVIDEO | [6 empty] | (22) | MG/33/22 |  |  | 0
5826714 | 0646 | 6390 B.T. ZONA 3 | VIV.ECONOMICAS | Subestación de transformación | Piso compartida mampostería | Si | Si | Urbano | 200000000000 | 300000000000 |  | 280000000000 |  |  | Trifásica | Desconocido | Desconocido | Desconocido | Desconocido | Desconocido | Desconocido | Desconocido |  | 1955-05-17 | (3) | (3) | (1) | (1) | [6 empty] | 010010001014855780 | 640002603 |  | 6000 | 230 | Sin tensión | UTE | 300 | [6 empty] | 1008 | 2014-10-25 | renumerada con fotos y con balance | (1) |  |  | (3) | MONTEVIDEO | MONTEVIDEO | DE PENA,DR.CARLOS MARIA | 5780 |  | (1) |  |  | MONTEVIDEO | [6 empty] | (6) | 19Y/1/6 |  |  | 0
5826720 | 0647 | 6190 B.T. ZONA 1 | 0647 | Subestación de transformación | Piso compartida mampostería |  | Si | Urbano | 500000000000 | 300000000000 |  | 300000000000 | Si |  | Trifásica | Desconocido | Desconocido | Desconocido | Desconocido | Desconocido | Desconocido | Desconocido |  | 1978-07-17 | (4) | (6) | (1) | (1) | [6 empty] | 010010001020920000 | 640000939 |  | 6000 | 230 | 400 | UTE | 630 | [6 empty] | 1005 | 2013-06-28 | renumerada con fotos | (3) |  |  | (12) | MONTEVIDEO | MONTEVIDEO | ITALIA | 0000 |  | (1) |  |  | MONTEVIDEO | [6 empty] | (24) | 36/12/6 |  |  | 0
5826726 | 0649 | 6490 B.T. ZONA 4 | 39-74-61 | Subestación de transformación | Piso compartida mampostería |  | Si | Urbano | 360000000000 | 400000000000 |  | 240000000000 |  |  | Trifásica | Desconocido | Desconocido | Desconocido | Desconocido | Desconocido | Desconocido | Desconocido |  | 1952-03-19 | (5) | (7) | (1) | (1) | [6 empty] | 010010001016064380 | 640002782 |  | 6300 | 230 | Sin tensión | UTE | 315 | [6 empty] | 1008 | 2012-11-10 | renumerada con fotos | (3) |  |  | (4) | MONTEVIDEO | MONTEVIDEO | EDISON (ARROYO SECO) | 4380 |  | (1) |  |  | MONTEVIDEO | [6 empty] | (8) | 17/10/6 |  |  | 0
5835766 | 0650 | 6190 B.T. ZONA 1 | LABORATORIO HAMONET | Subestación de transformación | Piso compartida mampostería |  |  | Urbano | 300000000000 | 300000000000 |  | 200000000000 | Si | esq. ORIBE (EX CONT.CATANIA | Trifásica | Desconocido | Desconocido | Desconocido | Desconocido | Desconocido | Desconocido | Desconocido |  | 1958-10-19 | (3) | (3) | (1) | (1) | [6 empty] | 010010001020925630 | 640001340 |  | 6000 | 230 | Sin tensión | UTE | 630 | [6 empty] | 1007 | 2012-07-21 | C/TRAFO | (2) |  |  | (6) | MONTEVIDEO | MONTEVIDEO | ITALIA | 5630 |  | (1) |  |  | MONTEVIDEO | [6 empty] | (12) | 10/6/6 |  |  | 0
5826732 | 0651 | 6490 B.T. ZONA 4 | (MARMOLERIA) | Subestación de transformación | Piso compartida mampostería | Si |  | Urbano | 300000000000 | 300000000000 |  | 220000004768 |  |  | Trifásica | Desconocido | Desconocido | Desconocido | Desconocido | Desconocido | Desconocido | Desconocido |  | 1953-09-16 | (3) | (4) | (1) | (1) | [6 empty] | 01001000100976806700 | 640002624 |  | 6000 | 230 | 400 | UTE | 250 | [6 empty] | 1008 | 2011-12-22 | renumerada con fotos | (2) |  |  | (2) | MONTEVIDEO | MONTEVIDEO | CABRERA,HILARIO | 8067 | 00 | (1) |  |  | MONTEVIDEO | [6 empty] | (4) | 69/11/6 |  |  | 0
5826738 | 0652 | 6390 B.T. ZONA 3 | (SERV. RADIOCOM.) | Subestación de transformación | Piso compartida mampostería |  |  | Urbano | 200000000000 | 300000000000 |  | 240000009537 | Si | ESQ. CNO MELILLA | Trifásica | Desconocido | Desconocido | Desconocido | Desconocido | Desconocido | Desconocido | Desconocido |  | 1961-01-26 | (3) | (3) | (1) | (1) | [6 empty] | 010010001033296599 | 640000692 |  | 6000 | 230 | 400 | UTE | 315 | [6 empty] | 1009 | 2012-03-27 | renumerada con fotos y con balance | (1) |  |  | (3) | MONTEVIDEO | MONTEVIDEO | REDENCION,LA | 6599 |  | (1) |  |  | MONTEVIDEO | [6 empty] | (6) | 20/14/6 |  |  | 1
5826744 | 0653 | 6490 B.T. ZONA 4 | PERRIN SA-22049 | Subestación de transformación | Aérea 2 columnas |  | Si | Urbano |  |  |  |  | Si | ESQ. CNO ALCION | Trifásica | Desconocido | Desconocido | Desconocido | Desconocido | Desconocido | Desconocido | Desconocido |  | 1996-03-03 | (3) | (3) | (1) | (1) |  |  | (1) |  |  |  | 01001000101478705200 | 640001965 |  | 6000 | 230 | Sin tensión | UTE | 400 | [6 empty] | 1008 | 2014-09-23 | renumerada con fotos y con balance |  |  |  | (2) | MONTEVIDEO | MONTEVIDEO | DE MENDOZA, DON PEDRO | 7052 | 00 | (1) |  |  | MONTEVIDEO |  |  | (2) |  |  |  | (4) | 16/14/6 |  |  | 0
5826756 | 0655 | 6190 B.T. ZONA 1 | (ANTISONIT S.A.) | Subestación de transformación | Piso compartida mampostería |  |  | Urbano | 250000000000 | 300000000000 |  | 220000000000 | Si | Esq. CNO DR ADOLFO BRUNEL | Trifásica | Desconocido | Desconocido | Desconocido | Desconocido | Desconocido | Desconocido | Desconocido |  | 1958-08-11 | (4) | (5) | (1) | (1) | [6 empty] | 010010001010876948 | 640002036 |  | 6000 | 230 | 400 | UTE | 630 | [6 empty] | 1007 | 2012-07-11 |  | (3) |  |  | (6) | MONTEVIDEO | MONTEVIDEO | CARRASCO | 6948 |  | (1) |  |  | MONTEVIDEO | (1) | [5 empty] | (12) | 56/6/6 |  |  | 0
5826762 | 0656 | 6490 B.T. ZONA 4 | 7601/10,(CHACRA) | Subestación de transformación | Aérea 1 columna |  | Si | Urbano |  |  |  |  | Si |  | Trifásica | Desconocido | Desconocido | Desconocido | Desconocido | Desconocido | Desconocido | Desconocido |  | 1954-05-21 | (2) | (1) | (1) | (1) |  |  | (1) |  |  |  | 010010001008087601 | 640001654 |  | 6300 | 230 | 400 | UTE | 160 | [6 empty] | 1001 | [5 empty] | (3) | MONTEVIDEO | MONTEVIDEO | BELLONI | 7601 |  | (1) |  |  | MONTEVIDEO |  |  | (1) |  |  |  | (9) | 64/8/6 |  |  | 0
5826768 | 0657 | 6390 B.T. ZONA 3 | FCA.MADERA | Subestación de transformación | Piso compartida mampostería | Si |  | Urbano | 240000000000 | 400000000000 |  | 220000004768 |  |  | Trifásica | Desconocido | Desconocido | Desconocido | Desconocido | Desconocido | Desconocido | Desconocido |  | 1953-03-13 | (3) | (4) | (1) | (1) | [6 empty] | 010010001024212381sn | 640002600 |  | 6000 | 230 | 400 | UTE | 400 | [6 empty] | 1002 | 2012-10-31 | renumerada con fotos y con balance | (2) |  |  | (3) | MONTEVIDEO | MONTEVIDEO | MENDEZ | 2381 | sn | (1) |  |  | MONTEVIDEO | [6 empty] | (6) | 28/23/6 |  |  | 0
5826774 | 0658 | 6390 B.T. ZONA 3 | (APTOS.) | Subestación de transformación | Aérea 2 columnas |  | Si | Urbano |  |  |  |  | Si |  | Trifásica | Desconocido | Desconocido | Desconocido | Desconocido | Desconocido | Desconocido | Desconocido |  | 1968-09-02 | (2) | (1) | (1) | (1) |  |  | (1) |  |  |  | 010010001020110770 | 640002607 |  | 6000 | 230 | Sin tensión | UTE | 315 | [6 empty] | 1008 | 2019-07-14 | Cambia de Procedencia (ahora de SB 5658) |  |  |  | (8) | MONTEVIDEO | MONTEVIDEO | HERRERA,CARLOS MARIA | 0770 |  | (1) |  |  | MONTEVIDEO |  |  | (2) |  |  |  | (18) | 28/2/6 |  |  | 0
5838730 | 0659 | 6290 B.T. ZONA 2 | (YUSA) | Subestación de transformación | Piso compartida mampostería |  | Si | Urbano | 160000000000 | 259999990463 |  | 150000000000 | Si | ESQ. GRAL PALLEJAS | Trifásica | Desconocido | Desconocido | Desconocido | Desconocido | Desconocido | Desconocido | Desconocido |  | 1958-10-28 | (3) | (4) | (1) | (1) | [6 empty] | 01001000103549117700 | 640003030 |  | 6300 | 230 | 400 | UTE | 400 | [6 empty] | 1003 | 2014-01-30 | renumerada con fotos | (2) |  |  | (8) | MONTEVIDEO | MONTEVIDEO | SANTA FE | 1177 | 00 | (1) |  |  | MONTEVIDEO | [6 empty] | (16) | 27/13/6 |  |  | 0
5826786 | 0660 | 6390 B.T. ZONA 3 | VIV.ECONOMICAS | Subestación de transformación | Piso compartida mampostería | Si | Si | Urbano | 350000000000 | 250000000000 |  | 200000000000 |  |  | Trifásica | Desconocido | Desconocido | Desconocido | Desconocido | Desconocido | Desconocido | Desconocido |  | 1953-01-18 | (4) | (4) | (1) | (1) | [6 empty] | 010010001021644528 | 640002441 |  | 6300 | 230 | 400 | UTE | 400 | [6 empty] | 1002 | 2016-10-03 | renume con fotos y balan.CMT 660-930 | (2) |  |  | (7) | MONTEVIDEO | MONTEVIDEO | LAGUNA,JULIAN | 4528 |  | (1) |  |  | MONTEVIDEO | [6 empty] | (14) | 21/5/6 |  |  | 0
5841216 | 0662 | 6290 B.T. ZONA 2 | GRIA.EL POLVORIN | Subestación de transformación | Piso compartida mampostería |  |  | Urbano | 360000000000 | 300000000000 |  | 150000000000 |  |  | Trifásica | Desconocido | Si | Desconocido | Desconocido | Desconocido | Desconocido | Si |  | 1953-08-18 | (4) | (6) | (1) | (1) | [6 empty] | 010010001002121077 | 640000498 |  | 6300 | 230 | Sin tensión | UTE | 630 | [6 empty] | 1003 | 2002-11-17 | MANT.DISY-TRAFO | (3) |  |  | (4) | MONTEVIDEO | MONTEVIDEO | 18 DE JULIO | 1077 |  | (1) |  |  | MONTEVIDEO | [6 empty] | (12) | 51/1/6 |  |  | 0
5826804 | 0663 | 6290 B.T. ZONA 2 | (APTOS) | Subestación de transformación | Piso compartida modular |  |  | Urbano | 200000000000 | 250000000000 |  | 500000000000 | Si | 8/3/2018 pasa a 22 Kv | Trifásica | Desconocido | Desconocido | Desconocido | Desconocido | Desconocido | Desconocido | Desconocido |  | 1952-06-11 | (3) | (3) | (1) | (1) |  | (1) |  |  |  |  | 010010001030563345 | 640002999 |  | 22000 | 230 | 400 | UTE | 400 | [6 empty] | 1004 | 2018-03-08 | Se pasa a 22 Kv |  |  |  | (8) | MONTEVIDEO | MONTEVIDEO | PEREIRA,GABRIEL ANTONIO | 3345 |  | (1) |  |  | MONTEVIDEO | [6 empty] | (18) | MG/35/22 |  |  | 0
5826810 | 0664 | 6490 B.T. ZONA 4 | FCA.COLUMNAS 396701 | Subestación de transformación | Piso compartida mampostería | Si | Si | Urbano | 400000000000 | 350000000000 |  | 259999990463 | Si |  | Trifásica | Desconocido | Desconocido | Desconocido | Desconocido | Desconocido | Desconocido | Desconocido |  | 1952-09-06 | (6) | (6) | (1) | (2) |  | (1) |  | (3) | (1) | (1) | 010010001006035522 | 640002511 |  | 6300 | 230 | Sin tensión | UTE | 630 |  |  |  | (1) |  |  | 1008 | 2013-01-22 | renumerada con fotos | (2) |  |  | (2) | MONTEVIDEO | MONTEVIDEO | ARIEL | 5522 |  | (1) |  |  | MONTEVIDEO | [6 empty] | (8) | 18/5/6 |  |  | 0
5852242 | 0665 | 6190 B.T. ZONA 1 | 0665 | Subestación de transformación | Aérea 2 columnas | Si | Si | Urbano |  |  |  |  | Si |  | Trifásica | Desconocido | Desconocido | Desconocido | Desconocido | Desconocido | Desconocido | Desconocido |  | 1952-05-10 | (4) | (4) | (1) | (1) |  |  | (1) |  |  |  | 010010001022406971CC | 640002865 |  | 6300 | 230 | 400 | UTE | 400 | [6 empty] | 1007 | [5 empty] | (8) | MONTEVIDEO | MONTEVIDEO | LIEJA | 6971 | CC | (1) |  |  | MONTEVIDEO |  |  | (2) |  |  |  | (16) | 57/10/6 |  |  | 0
5826822 | 0666 | 6290 B.T. ZONA 2 | 0666 | Subestación de transformación | Piso compartida mampostería |  | Si | Urbano | 360000000000 | 300000000000 |  | 300000000000 | Si | ESQ. RECONQUISTA | Trifásica | Desconocido | Desconocido | Desconocido | Desconocido | Desconocido | Desconocido | Desconocido |  | 1953-11-04 | (4) | (4) | (1) | (1) | [6 empty] | 01001000103061124600 | 640000244 |  | 6000 | 230 | Sin tensión | UTE | 315 | [6 empty] | 1006 | 2015-07-23 | renumerada con fotos | (3) |  |  | (12) | MONTEVIDEO | MONTEVIDEO | PEREZ CASTELLANO,J. | 1246 | 00 | (1) |  |  | MONTEVIDEO | [6 empty] | (26) | 01/17/6 |  |  | 3
5841870 | 0667 | 6290 B.T. ZONA 2 | (APTOS.) | Subestación de transformación | Piso compartida modular |  |  | Urbano | 280000000000 | 400000000000 |  | 180000000000 | Si | Esq. BR. ESPAÑA | Trifásica | Desconocido | Desconocido | Desconocido | Desconocido | Desconocido | Desconocido | Desconocido |  | 1953-03-10 | (3) | (3) | (1) | (1) |  | (1) |  |  |  |  | 010010001008933096 | 640000380 |  | 22000 | 230 | 400 | UTE | 630 | [6 empty] | 1004 | 2011-10-24 | renumerada con fotos |  |  |  | (12) | MONTEVIDEO | MONTEVIDEO | BRASIL | 3096 |  | (1) |  |  | MONTEVIDEO | [6 empty] | (26) | MF/2/22 |  |  | 0
5826834 | 0668 | 6290 B.T. ZONA 2 | (APTOS.) | Subestación de transformación | Piso compartida mampostería | Si | Si | Urbano | 160000000000 | 279999995232 |  | 220000000000 |  |  | Trifásica | Desconocido | Desconocido | Desconocido | Desconocido | Desconocido | Desconocido | Desconocido |  | 1953-04-19 | (4) | (4) | (1) | (1) | [6 empty] | 010010001031911475 | 640000995 |  | 6300 | 230 | Sin tensión | UTE | 500 | [6 empty] | 1003 | 2009-07-11 | renumerada con fotos | (1) |  |  | (11) | MONTEVIDEO | MONTEVIDEO | PONCE, ING. LUIS P. | 1475 |  | (1) |  |  | MONTEVIDEO | [6 empty] | (22) | 47Y/2/6 |  |  | 0
5826840 | 0669 | 6390 B.T. ZONA 3 | (FERROSMALT) | Subestación de transformación | Piso compartida mampostería |  | Si | Urbano | 500000000000 | 400000000000 |  | 240000000000 |  |  | Trifásica | Desconocido | Desconocido | Desconocido | Desconocido | Desconocido | Desconocido | Desconocido |  | 1959-02-17 | (9) | (5) | (1) | (2) |  |  |  |  | (1) | (1) | 010010001019190470 | 640002444 |  | 6000 | 230 | Sin tensión | UTE | 500 | [6 empty] | 1002 | 2012-10-31 | renumerada con fotos | (2) |  |  | (1) | MONTEVIDEO | MONTEVIDEO | GOWLAND | 0470 |  | (1) |  |  | MONTEVIDEO | [6 empty] | (4) | 21/2/6 |  |  | 0
5826846 | 0670 | 6490 B.T. ZONA 4 | (RADIO) | Subestación de transformación | Aérea 2 columnas |  | Si | Ruta |  |  |  |  | Si |  | Trifásica | Desconocido | Desconocido | Desconocido | Desconocido | Desconocido | Desconocido | Desconocido |  | 1958-04-08 | (2) | (1) | (1) | (1) |  |  | (1) |  |  |  | 010010001009767770 | 640002626 |  | 6000 | 230 | Sin tensión | UTE | 100 | [6 empty] | 1008 | [5 empty] | (1) | MONTEVIDEO | MONTEVIDEO | CABRERA,HILARIO | 7770 |  | (1) |  |  | MONTEVIDEO |  |  | (2) |  |  |  | (5) | 69/11/6 |  |  | 0
5826852 | 0671 | 6290 B.T. ZONA 2 | (APTOS.) | Subestación de transformación | Piso compartida mampostería | Si |  | Urbano | 360000000000 | 300000000000 |  | 120000000000 |  |  | Trifásica | Desconocido | Desconocido | Desconocido | Desconocido | Desconocido | Desconocido | Desconocido |  | 1953-01-09 | (5) | (4) | (1) | (1) | [6 empty] | 010010001022341641 | 640000757 |  | 6300 | 230 | Sin tensión | UTE | 400 | [6 empty] | 1003 | 2014-03-05 | renumerada con fotos | (2) |  |  | (10) | MONTEVIDEO | MONTEVIDEO | LIBERTADOR LAVALLEJA | 1641 |  | (1) |  |  | MONTEVIDEO | [6 empty] | (24) | 87/10/6 |  |  | 0
5826864 | 0673 | 6290 B.T. ZONA 2 | (APTOS.) | Subestación de transformación | Piso compartida mampostería |  | Si | Urbano | 300000000000 | 259999990463 |  | 180000000000 |  |  | Trifásica | Desconocido | Desconocido | Desconocido | Desconocido | Desconocido | Desconocido | Desconocido |  | 1976-04-06 | (5) | (7) | (1) | (1) | [6 empty] | 01001000100746136100 | 640001028 |  | 6300 | 230 | 400 | UTE | 1000 | [6 empty] | 1003 | 2013-08-24 | renumerada con fotos | (3) |  |  | (11) | MONTEVIDEO | MONTEVIDEO | BARBATO,AGR.GERMAN | 1361 | 00 | (1) |  |  | MONTEVIDEO | [6 empty] | (30) | 32/1/6 |  |  | 0
5838994 | 0674 | 6290 B.T. ZONA 2 | (APTOS.) | Subestación de transformación | Piso compartida mampostería |  |  | Urbano | 150000000000 | 300000000000 |  | 120000000000 | Si |  | Trifásica | Desconocido | Desconocido | Desconocido | Desconocido | Desconocido | Desconocido | Desconocido |  | 1953-03-24 | (3) | (3) | (1) | (1) | [6 empty] | 01001000101207099300 | 640000760 |  | 6000 | 230 | Sin tensión | UTE | 300 | [6 empty] | 1006 | 2013-07-19 | renumerada con fotos | (1) |  |  | (3) | MONTEVIDEO | MONTEVIDEO | COLONIA | 0993 | 00 | (1) |  |  | MONTEVIDEO | [6 empty] | (6) | 96/6/6 |  |  | 0
5851444 | 0675 | 6190 B.T. ZONA 1 | VIV.ECONOMICAS | Subestación de transformación | Piso compartida mampostería |  | Si | Camino vecinal | 130000000000 | 300000000000 |  | 220000000000 |  |  | Trifásica | Desconocido | Desconocido | Desconocido | Desconocido | Desconocido | Desconocido | Desconocido |  | 1953-12-05 | (4) | (5) | (1) | (1) | [6 empty] | 010010001037796605 | 640001716 |  | 6300 | 230 | 400 | UTE | 630 | [6 empty] | 1007 | 2014-12-18 | renumerada con fotos y con balance | (2) |  |  | (13) | MONTEVIDEO | MONTEVIDEO | TAJES,GRAL.MAXIMO | 6605 |  | (1) |  |  | MONTEVIDEO | [6 empty] | (28) | 10/16/6 |  |  | 0
5826882 | 0676 | 6190 B.T. ZONA 1 | VIV.ECONOMICAS MR ANILLO 7 | Subestación de transformación | Piso compartida modular |  | Si | Urbano | 240000000000 | 300000000000 |  |  | Si | ESQ. JOSE SERRATO | Trifásica | Desconocido | Desconocido | Desconocido | Desconocido | Desconocido | Desconocido | Desconocido |  | 1953-09-07 | (3) | (3) | (1) | (1) |  | (1) |  |  |  |  | 010010001021143763 | 640003275 |  | 22000 | 230 | 400 | UTE | 250 | [6 empty] | 1005 | 2012-08-22 | renumerada con fotos y con balance |  |  |  | (5) | MONTEVIDEO | MONTEVIDEO | JIMENEZ,JUAN RAMON | 3763 |  | (1) |  |  | MONTEVIDEO | (1) | [5 empty] | (14) | MR/14/22 |  |  | 0
5826888 | 0677 | 6290 B.T. ZONA 2 | (COOP.REP.DE LECHE) | Subestación de transformación | Piso compartida mampostería |  | Si | Urbano | 200000000000 | 600000000000 |  | 250000000000 | Si | CUFRE | Trifásica | Desconocido | Desconocido | Desconocido | Desconocido | Desconocido | Desconocido | Desconocido |  | 1953-11-01 | (5) | (4) | (1) | (2) | [6 empty] | 01001000102082216700 | 640000475 |  | 6000 | 230 | 400 | UTE | 630 | [6 empty] | 1003 | 2015-10-01 | CAMBIO DE TRAFO | (2) |  |  | (12) | MONTEVIDEO | MONTEVIDEO | ISLA DE GORRITI | 2167 | 00 | (1) |  |  | MONTEVIDEO | [6 empty] | (25) | 38/4/6 |  |  | 0
5826894 | 0678 | 6290 B.T. ZONA 2 | (BCO. REPUBLICA) | Subestación de transformación | Piso compartida modular |  | Si | Urbano | 200000000000 | 300000000000 |  | 300000000000 | Si | ESQ.JAVIER B.AMORIN | Trifásica | Desconocido | Desconocido | Desconocido | Desconocido | Desconocido | Desconocido | Desconocido |  | 1954-01-14 | (4) | (4) | (2) | (1) |  | (2) |  |  |  |  | 010010001035161427 | 640001715 |  | 6000 | 230 | 400 | UTE | 1260 | [6 empty] | 1006 | 2010-08-19 | renumerada con fotos |  |  |  | (14) | MONTEVIDEO | MONTEVIDEO | SAN JOSE | 1427 |  | (1) |  |  | MONTEVIDEO | [6 empty] | (31) | 32/10/6 |  |  | 0
5826900 | 0679 | 6290 B.T. ZONA 2 |  | Subestación de transformación | Piso compartida mampostería |  | Si | Urbano | 400000000000 | 450000000000 |  | 350000000000 |  |  | Trifásica | Desconocido | Desconocido | Desconocido | Desconocido | Desconocido | Desconocido | Desconocido |  | 1962-12-04 | (4) | (5) | (1) | (1) | [6 empty] | 010010001009702295 | 640000481 |  | 6300 | 230 | Sin tensión | UTE | 1000 | [6 empty] | 1003 | 2015-08-14 | renumerada con fotos | (2) |  |  | (19) | MONTEVIDEO | MONTEVIDEO | CABILDO | 2295 |  | (1) |  |  | MONTEVIDEO | [6 empty] | (38) | 38/4/6 |  |  | 0
5826906 | 0680 | 6490 B.T. ZONA 4 | FCA.-309144 | Subestación de transformación | Piso compartida mampostería |  | Si | Urbano | 120000000000 | 300000000000 |  | 240000009537 |  |  | Trifásica | Desconocido | Desconocido | Desconocido | Desconocido | Desconocido | Desconocido | Desconocido |  | 1964-03-19 | (3) | (3) | (1) | (1) |  | (1) |  |  |  |  | 010010001034266080 | 640002136 |  | 6000 | 230 | Sin tensión | UTE | 315 | [6 empty] | 1008 | 2012-11-14 | renumerada con fotos | (2) |  |  | (2) | MONTEVIDEO | MONTEVIDEO | RODRIGUEZ,GRAL.OSVALDO | 6080 |  | (1) |  |  | MONTEVIDEO | [6 empty] | (4) | 69/13/6 |  |  | 0
5826918 | 0682 | 6490 B.T. ZONA 4 | (AVIACION) | Subestación de transformación | Piso compartida mampostería |  |  | Camino vecinal | 300000000000 | 350000000000 |  | 180000000000 | Si | ESQ. BOISO LANZA,CAPITAN | Trifásica | Desconocido | Desconocido | Desconocido | Desconocido | Desconocido | Desconocido | Desconocido |  | 1970-07-16 | (3) | (4) | (1) | (1) | [6 empty] | 010010001014785553 | 640003276 |  | 6300 | 230 | Sin tensión | UTE | 315 | [6 empty] | 1008 | 2017-04-04 | Se acomete nuevo CMT hacia LAMT a Sb3414 | (2) |  |  | (1) | MONTEVIDEO | MONTEVIDEO | DE MENDOZA, DON PEDRO | 5553 |  | (1) |  |  | MONTEVIDEO | [6 empty] | (2) | 48/11/6 |  |  | 0
5822664 | 0683 | 6290 B.T. ZONA 2 | 0683 | Subestación de transformación | Piso compartida mampostería |  | Si | Urbano | 240000000000 | 300000000000 |  |  | Si | ESQ.CUFRE | Trifásica | Desconocido | Desconocido | Desconocido | Desconocido | Desconocido | Desconocido | Desconocido |  | 1954-06-06 | (4) | (6) | (1) | (1) | [6 empty] | 01001000104069222900 | 640003004 |  | 6000 | 230 | 400 | UTE | 1000 | [6 empty] | 1003 | 2019-12-06 | c.3 N/C Seccs..xa alim.esta SB & 2305 | (3) |  |  | (18) | MONTEVIDEO | MONTEVIDEO | VILARDEBO | 2229 | 00 | (1) |  |  | MONTEVIDEO | (1) | [5 empty] | (36) | 08/10/6 |  |  | 0
5826930 | 0684 | 6290 B.T. ZONA 2 | (APTOS.) | Subestación de transformación | Piso compartida mampostería |  |  | Urbano | 200000000000 | 250000000000 |  | 205000000000 |  |  | Trifásica | Desconocido | Desconocido | Desconocido | Desconocido | Desconocido | Desconocido | Desconocido |  | 1953-12-01 | (3) | (4) | (1) | (1) | [6 empty] | 010010001033691850 | 640001030 |  | 6000 | 230 | Sin tensión | UTE | 500 | [6 empty] | 1004 | 2019-11-09 | Se desacollara con SB 5343Y en c.1 | (1) |  |  | (11) | MONTEVIDEO | MONTEVIDEO | RICALDONI,DR.AMERICO | 1850 |  | (1) |  |  | MONTEVIDEO | [6 empty] | (22) | 08/16/6 |  |  | 0
5836546 | 0686 | 6490 B.T. ZONA 4 | NO REASIGNADO | Subestación de transformación | Aérea 1 columna |  | Si | Ruta |  |  |  |  | Si |  | Trifásica | Desconocido | Desconocido | Desconocido | Desconocido | Desconocido | Desconocido | Desconocido |  | 1980-01-01 | (2) | (1) | (1) | (1) |  |  | (1) |  |  |  | 010010001005296554 | 640003639 |  | 6000 | 230 | Sin tensión | UTE | 10 | [6 empty] | 1008 | 2015-11-25 | renumerada con fotos |  |  |  | (1) | MONTEVIDEO | MONTEVIDEO | AMERICA (LAS PIEDRAS) | 6554 |  |  |  |  | MONTEVIDEO |  |  | (1) |  |  |  | (3) | 69/10/6 |  |  | 0
5826948 | 0687 | 6190 B.T. ZONA 1 | (MATADERO) | Subestación de transformación | Aérea 2 columnas |  | Si | Urbano | 600000000000 | 200000000000 |  | 180000000000 |  |  | Trifásica | Desconocido | Desconocido | Desconocido | Desconocido | Desconocido | Desconocido | Desconocido |  | 1995-05-06 | (3) | (3) | (1) | (1) |  |  | (1) |  |  |  | 01001000101903229000 | 640002116 |  | 6000 | 230 | Sin tensión | UTE | 315 | [6 empty] | 1007 | 2012-10-26 | renumerada con fotos |  |  |  | (2) | MONTEVIDEO | MONTEVIDEO | GOMEZ,GRAL.SERVANDO | 2290 | 00 | (1) |  |  | MONTEVIDEO |  |  | (2) |  |  |  | (4) | 56/4/6 |  |  | 0
5826954 | 0688 | 6490 B.T. ZONA 4 |  | Subestación de transformación | Piso compartida modular | Si |  | Urbano | 200000000000 | 300000000000 |  | 279999995232 | Si | Esq.J. A.VARELA | Trifásica | Desconocido | Desconocido | Desconocido | Desconocido | Desconocido | Desconocido | Desconocido |  | 1956-06-07 | (3) | (3) | (1) | (1) |  | (1) |  |  |  |  | 01001000101608334400 | 640002358 |  | 21500 | 230 | 400 | UTE | 400 | [6 empty] | 1005 | 2011-10-21 | renumerada con fotos y con balance |  |  |  | (4) | MONTEVIDEO | MONTEVIDEO | EGUREN,RAFAEL | 3344 | 00 | (1) |  |  | MONTEVIDEO | (1) | [5 empty] | (10) | MR/15/22 |  | (2) | 0
5828160 | 0689 | 6290 B.T. ZONA 2 | (APTOS.) | Subestación de transformación | Piso compartida modular |  |  | Urbano |  |  |  | 280000000000 | Si | ESQ. LIBERTAD | Trifásica | Desconocido | Desconocido | Desconocido | Desconocido | Desconocido | Desconocido | Desconocido |  | 1954-01-05 | (3) | (3) | (1) | (1) |  | (1) |  |  |  |  | 010010001037101213 | 640000318 |  | 22000 | 230 | 400 | UTE | 400 | [6 empty] | 1004 | 2011-02-18 | renumerada con fotos |  |  |  | (6) | MONTEVIDEO | MONTEVIDEO | SOCA,DR.FRANCISCO | 1213 |  | (1) |  |  | MONTEVIDEO | [6 empty] | (14) | MG/23/22 |  |  | 0
5826966 | 0691 | 6290 B.T. ZONA 2 | (APTOS.) | Subestación de transformación | Subterránea compartida modular |  |  | Urbano | 180000000000 | 300000000000 |  | 220000000000 |  | 19/2/2020 Pasa a Modular | Trifásica | Desconocido | Desconocido | Desconocido | Desconocido | Desconocido | Desconocido | Desconocido |  | 1958-05-24 | (3) | (3) | (1) | (1) |  | (1) |  |  |  |  | 010010001015711104 | 640000503 |  | 6000 | 230 | Sin tensión | UTE | 315 | [6 empty] | 1003 | 2020-02-19 | Pasa a Modular y cambia TBTs |  |  |  | (7) | MONTEVIDEO | MONTEVIDEO | DURAZNO | 1104 |  | (1) |  |  | MONTEVIDEO | [6 empty] | (16) | 51/5/6 |  |  | 0
5826972 | 0692 | 6290 B.T. ZONA 2 | (APTOS.) | Subestación de transformación | Piso compartida mampostería |  |  | Urbano | 160000000000 | 500000000000 |  | 240000009537 |  |  | Trifásica | Desconocido | Desconocido | Desconocido | Desconocido | Desconocido | Desconocido | Desconocido |  | 1953-09-08 | (3) | (3) | (1) | (1) | [6 empty] | 010010001023791640 | 640001043 |  | 6300 | 230 | 400 | UTE | 400 | [6 empty] | 1006 | 2008-11-21 | C/TRAFO-DISY | (1) |  |  | (3) | MONTEVIDEO | MONTEVIDEO | MARTINEZ,DR.MARTIN C. | 1640 |  | (1) |  |  | MONTEVIDEO | [6 empty] | (7) | 04/15/6 |  |  | 0
5828730 | 0693 | 6190 B.T. ZONA 1 | (BARRIO MALAGA)IPUSA | Subestación de transformación | Aérea 2 columnas | Desconocido | Si | Urbano |  |  |  |  | Si |  | Trifásica | Desconocido | Desconocido | Desconocido | Desconocido | Desconocido | Desconocido | Desconocido |  | 1997-09-08 | (3) | (3) | (1) | (1) |  |  | (1) |  |  |  | 010010001010193577EF | 640003277 |  | 6300 | 230 | Sin tensión | UTE | 250 | [6 empty] | 1001 | 2014-05-14 | renumerada con fotos y con balance |  |  |  | (6) | MONTEVIDEO | MONTEVIDEO | CAMPILLOS | 3577 | EF | (1) |  |  | MONTEVIDEO |  |  | (2) |  |  |  | (14) | 92/11/6 |  |  | 0
5826984 | 0694 | 6190 B.T. ZONA 1 | (FUNDICION) | Subestación de transformación | Piso compartida mampostería |  | Si | Urbano | 150000000000 | 300000000000 |  | 209999990463 |  |  | Trifásica | Desconocido | Desconocido | Desconocido | Desconocido | Desconocido | Desconocido | Desconocido |  | 1954-04-30 | (4) | (5) | (1) | (1) | [6 empty] | 010010001018352469 | 640001174 |  | 6000 | 230 | 400 | UTE | 400 | [6 empty] | 1005 | 2018-12-04 | Se sustituye tramo CMT Sb 0694-0218 | (2) |  |  | (9) | MONTEVIDEO | MONTEVIDEO | GALLINAL,DR.ALEJANDRO | 2469 |  | (1) |  |  | MONTEVIDEO | [6 empty] | (24) | 60/4/6 |  |  | 0
5826990 | 0695 | 6290 B.T. ZONA 2 |  | Subestación de transformación | Piso compartida modular |  |  | Urbano | 300000000000 | 300000000000 |  | 220000000000 | Si | Anillo 6 "MG" | Trifásica | Desconocido | Desconocido | Desconocido | Desconocido | Desconocido | Desconocido | Desconocido |  | 1953-02-27 | (3) | (3) | (1) | (1) |  | (1) |  |  |  |  | 010010001010322341CC | 640003106 |  | 22000 | 230 | 400 | UTE | 400 | [6 empty] | 1004 | 2011-11-09 | renumerada con fotos |  |  |  | (9) | MONTEVIDEO | MONTEVIDEO | CANELONES | 2341 | CC | (1) |  |  | MONTEVIDEO | [6 empty] | (24) | MG/36/22 |  |  | 0
5827002 | 0697 | 6190 B.T. ZONA 1 | (TRICOLANA) | Subestación de transformación | Piso compartida mampostería | Si |  | Urbano | 120000000000 | 350000000000 |  | 240000000000 | Si | ESQ. GRAL. VILLEGAS | Trifásica | Desconocido | Desconocido | Desconocido | Desconocido | Desconocido | Desconocido | Desconocido |  | 1953-06-03 | (3) | (4) | (1) | (1) | [6 empty] | 010010001031062992 | 640002383 |  | 6300 | 230 | Sin tensión | UTE | 630 | [6 empty] | 1005 | 2012-03-29 | renumerada con fotos y con balance | (1) |  |  | (10) | MONTEVIDEO | MONTEVIDEO | PICCIOLI,GERONIMO | 2992 |  | (1) |  |  | MONTEVIDEO | [6 empty] | (20) | 12/8/6 |  |  | 0
5827008 | 0698 | 6390 B.T. ZONA 3 | FCA.ENVASES | Subestación de transformación | Aérea 2 columnas |  | Si | Urbano |  |  |  |  | Si |  | Trifásica | Desconocido | Desconocido | Desconocido | Desconocido | Desconocido | Desconocido | Desconocido |  | 1999-04-10 | (3) | (3) | (1) | (1) |  |  | (1) |  |  |  | 01001000102290000000 | 640003190 |  | 6000 | 400 | Sin tensión | UTE | 400 | [6 empty] | 1002 | 2010-03-26 | renumerada con fotos y con balance |  |  |  | (6) | MONTEVIDEO | MONTEVIDEO | LLUPES,JOSE | 0000 | 00 | (1) |  |  | MONTEVIDEO |  |  | (2) |  |  |  | (13) | 21/3/6 |  |  | 0
5827014 | 0699 | 6290 B.T. ZONA 2 | (APTOS.) | Subestación de transformación | Piso compartida mampostería |  |  | Urbano |  |  |  |  | Si |  | Trifásica | Desconocido | Desconocido | Desconocido | Desconocido | Desconocido | Desconocido | Desconocido |  | 1953-06-10 | (3) | (3) | (1) | (1) | [6 empty] | 010010001004772743 | 640001225 |  | 6000 | 230 | Sin tensión | UTE | 300 | [6 empty] | 1004 | 2019-08-30 | Se ing. nvo. tramo CMT SB 0699 -2532 c.2 | (1) |  |  | (4) | MONTEVIDEO | MONTEVIDEO | ALBO,DR.MANUEL | 2743 |  | (1) |  |  | MONTEVIDEO | [6 empty] | (8) | 08/12/6 |  |  | 0
5828550 | 0700 | 6290 B.T. ZONA 2 | APTOS | Subestación de transformación | Piso compartida mampostería |  |  | Urbano | 120000000000 | 200000000000 |  | 120000000000 |  |  | Trifásica | Desconocido | Desconocido | Desconocido | Desconocido | Desconocido | Desconocido | Desconocido |  | 1953-05-08 | (3) | (3) | (1) | (1) | [6 empty] | 010010001031511145 | 640000705 |  | 6000 | 230 | Sin tensión | UTE | 500 | [6 empty] | 1003 |  |  | (1) |  |  | (11) | MONTEVIDEO | MONTEVIDEO | DE CAGANCHA | 1145 |  | (1) |  |  | MONTEVIDEO | [6 empty] | (22) | 87/22/6 |  |  | 0
5839558 | 0701 | 6290 B.T. ZONA 2 | (APTOS.) | Subestación de transformación | Piso compartida modular |  |  | Urbano | 250000000000 | 350000000000 |  | 180000000000 |  | 6/3/2018 pasa a 22 Kv | Trifásica | Desconocido | Desconocido | Desconocido | Desconocido | Desconocido | Desconocido | Desconocido |  | 1953-10-20 | (3) | (3) | (1) | (1) |  | (1) |  |  |  |  | 01001000103092108900 | 640000375 |  | 22000 | 230 | 400 | UTE | 400 | [6 empty] | 1004 | 2018-03-06 | Se apasa a 22 Kv |  |  |  | (10) | MONTEVIDEO | MONTEVIDEO | REPUBLICA DEL PERU | 1089 | 00 | (1) |  |  | MONTEVIDEO | [6 empty] | (22) | MG/35/22 |  |  | 0
5827026 | 0702 | 6290 B.T. ZONA 2 | CINE CENSA-404740 | Subestación de transformación | Piso compartida mampostería | Si |  | Urbano | 420000000000 | 300000000000 |  | 200000000000 | Si |  | Trifásica | Desconocido | Desconocido | Desconocido | Desconocido | Desconocido | Desconocido | Desconocido |  | 1953-03-24 | (4) | (4) | (2) | (1) | [6 empty] | 010010001002121704 | 640001038 |  | 6000 | 230 | Sin tensión | UTE | 815 | [6 empty] | 1006 | 2014-11-25 | renumerada con fotos | (3) |  |  | (16) | MONTEVIDEO | MONTEVIDEO | 18 DE JULIO | 1704 |  |  |  |  | MONTEVIDEO | [6 empty] | (32) | 04/5/6 |  |  | 0
5827032 | 0704 | 6390 B.T. ZONA 3 | (HIELOGAS-392337) | Subestación de transformación | Piso compartida mampostería |  |  | Urbano | 200000000000 | 400000000000 |  | 220000004768 | Si |  | Trifásica | Desconocido | Desconocido | Desconocido | Desconocido | Desconocido | Desconocido | Desconocido |  | 1953-12-12 | (4) | (7) | (1) | (1) | [6 empty] | 010010001038341468 | 640002654 |  | 6000 | 230 | 400 | UTE | 1000 | [6 empty] | 1009 | 2012-10-29 | renumerada con fotos y con balance | (4) |  |  | (2) | MONTEVIDEO | MONTEVIDEO | TOMKINSON | 1468 |  | (1) |  |  | MONTEVIDEO | [6 empty] | (6) | 28/22/6 |  |  | 0
5827038 | 0705 | 6290 B.T. ZONA 2 | SIND. MEDICO | Subestación de transformación | Piso compartida mampostería |  | Si | Urbano | 250000000000 | 400000000000 |  | 220000000000 | Si | ESQ. ARENAL GRANDE | Trifásica | Desconocido | Desconocido | Desconocido | Desconocido | Desconocido | Desconocido | Desconocido |  | 1955-08-09 | (4) | (5) | (1) | (1) | [6 empty] | 010010001012071942 | 640000879 |  | 6000 | 230 | Sin tensión | UTE | 500 | [6 empty] | 1006 |  |  | (2) |  |  | (1) | MONTEVIDEO | MONTEVIDEO | COLONIA | 1942 |  | (1) |  |  | MONTEVIDEO | [6 empty] | (1) | 04/10/6 |  |  | 0
5827044 | 0706 | 6490 B.T. ZONA 4 | I.M.M. | Subestación de transformación | Piso compartida mampostería |  |  | Urbano | 120000000000 | 300000000000 |  | 279999995232 | Si | ESQ. Hector L. ODRIOZOLA | Trifásica | Desconocido | Desconocido | Desconocido | Desconocido | Desconocido | Desconocido | Desconocido |  | 1965-03-26 | (2) | (1) | (1) | (1) | [6 empty] | 010010001024243481CC | 640002362 |  | 6000 | 230 | Sin tensión | UTE | 200 | [6 empty] | 1003 | 2010-05-14 | renumerada con fotos |  |  |  | (1) | MONTEVIDEO | MONTEVIDEO | MENDEZ,BRUNO | 3481 | CC |  |  |  | MONTEVIDEO | [6 empty] | (4) | 14/15/6 |  |  | 0
5827050 | 0707 | 6290 B.T. ZONA 2 | (APTOS) | Subestación de transformación | Piso compartida modular |  | Si | Urbano | 240000000000 | 300000000000 |  | 250000000000 | Si |  | Trifásica | Desconocido | Desconocido | Desconocido | Desconocido | Desconocido | Desconocido | Desconocido |  | 1965-03-12 | (3) | (3) | (1) | (1) |  | (1) |  |  |  |  | 010010001040990289 | 640000267 |  | 6000 | 230 | Sin tensión | UTE | 500 | [6 empty] | 1006 | 2019-04-11 | Se remodeló de Mampostería a Modular |  |  |  | (10) | MONTEVIDEO | MONTEVIDEO | WASHINGTON | 0289 |  | (1) |  |  | MONTEVIDEO | [6 empty] | (24) | 01/16/6 |  |  | 0
5827056 | 0708 | 6290 B.T. ZONA 2 | (EDIFICIO LAMARO) | Subestación de transformación | Piso compartida mampostería |  |  | Urbano | 250000000000 | 400000000000 |  | 220000004768 |  |  | Trifásica | Desconocido | Desconocido | Desconocido | Desconocido | Desconocido | Desconocido | Desconocido |  | 1997-01-24 | (5) | (5) | (1) | (1) | [6 empty] | 01001000102303133800 | 640000645 |  | 6000 | 230 | Sin tensión | UTE | 630 | [6 empty] | 1003 |  |  | (2) |  |  | (11) | MONTEVIDEO | MONTEVIDEO | MADRID | 1338 | 00 | (1) |  |  | MONTEVIDEO | [6 empty] | (24) | 71Y/5/6 |  |  | 0
5827062 | 0709 | 6490 B.T. ZONA 4 | (ASERRADERO) | Subestación de transformación | Piso compartida mampostería | Si | Si | Urbano |  |  |  | 280000000000 |  |  | Trifásica | Desconocido | Desconocido | Desconocido | Desconocido | Desconocido | Desconocido | Desconocido |  | 1953-08-03 | (3) | (3) | (1) | (1) | [6 empty] | 010010001010801473 | 640002217 |  | 6000 | 230 | 400 | UTE | 630 | [6 empty] | 1003 | 2015-04-24 | renumerada con fotos y con balance | (1) |  |  | (12) | MONTEVIDEO | MONTEVIDEO | CARMELO | 1473 |  | (1) |  |  | MONTEVIDEO | [6 empty] | (24) | 25/14/6 |  |  | 0
5827068 | 0710 | 6290 B.T. ZONA 2 | (APTOS.) 910406 | Subestación de transformación | Piso compartida mampostería | Si |  | Acceso difícil | 160000000000 | 300000000000 |  | 240000009537 | Si | Esq.CARLOS QUIJANO | Trifásica | Desconocido | Desconocido | Desconocido | Desconocido | Desconocido | Desconocido | Desconocido |  | 1972-10-10 | (4) | (4) | (1) | (1) | [6 empty] | 010010001002121218 | 640000593 |  | 6000 | 230 | Sin tensión | UTE | 315 | [6 empty] | 1003 | 2010-07-25 | CAMBIO DISY.C2 | (1) |  |  | (3) | MONTEVIDEO | MONTEVIDEO | 18 DE JULIO | 1218 |  | (1) |  |  | MONTEVIDEO | [6 empty] | (6) | 87/4/6 |  |  | 0
5823702 | 0712 | 6290 B.T. ZONA 2 | (ESCRITORIOS) | Subestación de transformación | Piso compartida mampostería |  |  | Urbano | 200000000000 | 300000000000 |  | 100000000000 |  |  | Trifásica | Desconocido | Desconocido | Desconocido | Desconocido | Desconocido | Desconocido | Desconocido |  | 1954-02-03 | (4) | (5) | (1) | (1) | [6 empty] | 010010001041311542 | 640000161 |  | 6300 | 230 | Sin tensión | UTE | 500 | [6 empty] | 1006 |  | CONDICIONES INCEGURAS DE ACCESO | (1) |  |  | (9) | MONTEVIDEO | MONTEVIDEO | ZABALA | 1542 |  | (1) |  |  | MONTEVIDEO | [6 empty] | (18) | 01/8/6 |  |  | 0
5827092 | 0714 | 6190 B.T. ZONA 1 | 1536/44,VIV. | Subestación de transformación | Piso compartida mampostería |  |  | Urbano | 200000000000 | 279999995232 |  | 200000000000 | Si |  | Trifásica | Desconocido | Desconocido | Desconocido | Desconocido | Desconocido | Desconocido | Desconocido |  | 1976-07-16 | (4) | (4) | (1) | (1) | [6 empty] | 01001000102482153600 | 640001267 |  | 6000 | 230 | Sin tensión | UTE | 250 | [6 empty] | 1007 | 2019-04-10 | Cambio de Trafo. | (2) |  |  | (6) | MONTEVIDEO | MONTEVIDEO | MISSISSIPPI | 1536 | 00 | (1) |  |  | MONTEVIDEO | [6 empty] | (12) | 36/5/6 |  |  | 0
105406585 | 0716 | 6290 B.T. ZONA 2 | 0716 | Subestación de transformación | PUCT | Si |  | Urbano |  |  |  | 280000000000 | Si | ESQ. PATRIA | Trifásica | Desconocido | Desconocido | Desconocido | Desconocido | Desconocido | Desconocido | Desconocido |  | 2009-12-07 | (3) | (3) | (1) | (1) |  | (1) |  |  |  |  | 010010001037312283EF | 140142951 |  | 21500 | 230 | 400 | UTE | 400 | [6 empty] | 1004 | 2017-06-27 | Se sustituye el CMT a sb 4686 |  |  |  | (3) | MONTEVIDEO | MONTEVIDEO | SOSA,JULIO MARIA | 2283 | EF | (1) |  |  | MONTEVIDEO | [6 empty] | (7) | MG/22/22 |  |  | 3
5830596 | 0717 | 6290 B.T. ZONA 2 | (APTOS) | Subestación de transformación | Piso compartida mampostería |  | Si | Urbano | 160000000000 | 400000000000 |  | 240000000000 | Si |  | Trifásica | Desconocido | Desconocido | Desconocido | Desconocido | Desconocido | Desconocido | Desconocido |  | 1954-01-18 | (3) | (3) | (1) | (1) | [6 empty] | 010010001008561343 | 640000321 |  | 6000 | 230 | Sin tensión | UTE | 400 | [6 empty] | 1006 | 2009-11-05 | renumerada con fotos | (1) |  |  | (8) | MONTEVIDEO | MONTEVIDEO | BLANES,JUAN MANUEL | 1343 |  | (1) |  |  | MONTEVIDEO | (1) | [5 empty] | (16) | 04/7/6 |  |  | 0
5827116 | 0718 | 6190 B.T. ZONA 1 | (MATCH S.A.) | Subestación de transformación | Piso compartida mampostería |  | Si | Urbano | 900000000000 | 300000000000 |  | 220000000000 | Si |  | Trifásica | Desconocido | Desconocido | Desconocido | Desconocido | Desconocido | Desconocido | Desconocido |  | 1956-12-23 | (3) | (3) | (1) | (1) | [6 empty] | 010010001006163513 | 640002391 |  | 6000 | 230 | Sin tensión | UTE | 500 | [6 empty] | 1005 | 2009-07-23 | renumerada con fotos y con balance | (1) |  |  | (9) | MONTEVIDEO | MONTEVIDEO | ARRIBEÑOS | 3513 |  | (1) |  |  | MONTEVIDEO | [6 empty] | (18) | 12/28/6 |  |  | 0
5827134 | 0721 | 6390 B.T. ZONA 3 | RADIOCOMUNIC.320199 NAN | Puesto de conexión sin transformador | Piso compartida mampostería |  | Si | Urbano | 160000000000 | 300000000000 |  | 240000009537 |  |  | Trifásica | Desconocido | Desconocido | Desconocido | Desconocido | Desconocido | Desconocido | Desconocido |  | 1954-01-20 | (6) | (9) |  | (3) |  |  |  |  | (1) | (1) | 010010001029450000 | 640002419 |  | 6000 | 6000 | 6000 | Particular | [7 empty] | 1009 | 2012-11-12 | renumerada con fotos | (4) |  |  |  | MONTEVIDEO | MONTEVIDEO | PARQUE LECOQ | 0000 |  | (1) |  |  | MONTEVIDEO | [6 empty] | (2) | 37/5/6 |  |  | 0
5827146 | 0722 | 6290 B.T. ZONA 2 | (APTOS.) | Subestación de transformación | Piso compartida mampostería |  | Si | Urbano | 200000000000 | 350000000000 |  | 170000000000 | Si |  | Trifásica | Desconocido | Desconocido | Desconocido | Desconocido | Desconocido | Desconocido | Desconocido |  | 1954-07-24 | (5) | (7) | (1) | (1) | [6 empty] | 01001000101610085300 | 640003281 |  | 6000 | 230 | Sin tensión | UTE | 500 | [6 empty] | 1004 | 2014-10-31 | renumerada con fotos y con balance | (3) |  |  | (10) | MONTEVIDEO | MONTEVIDEO | EJIDO | 0853 | 00 | (1) |  |  | MONTEVIDEO | [6 empty] | (22) | 51/4/6 |  |  | 0
5827152 | 0723 | 6290 B.T. ZONA 2 | (COOP.BANCARIA) | Subestación de transformación | Piso compartida mampostería |  | Si | Urbano | 300000000000 | 300000000000 |  | 300000000000 | Si |  | Trifásica | Desconocido | Desconocido | Desconocido | Desconocido | Desconocido | Desconocido | Desconocido |  | 1954-09-03 | (3) | (5) | (1) | (1) | [6 empty] | 01001000103567037500 | 640001592 |  | 6300 | 230 | 400 | UTE | 630 | [6 empty] | 1006 | 2013-11-08 | renumerada con fotos | (3) |  |  | (4) | MONTEVIDEO | MONTEVIDEO | SARANDI | 0375 | 00 | (1) |  |  | MONTEVIDEO | [6 empty] | (9) | 01/16/6 |  |  | 0
5827158 | 0724 | 6290 B.T. ZONA 2 | (APTOS.) | Subestación de transformación | Piso compartida mampostería |  |  | Urbano | 160000000000 | 300000000000 |  | 240000000000 | Si |  | Trifásica | Desconocido | Desconocido | Desconocido | Desconocido | Desconocido | Desconocido | Desconocido |  | 1954-04-27 | (3) | (4) | (1) | (1) | [6 empty] | 010010001012071827 | 640000886 |  | 6300 | 230 | Sin tensión | UTE | 630 | [6 empty] | 1006 | 2013-04-29 | renumerada con fotos | (2) |  |  | (10) | MONTEVIDEO | MONTEVIDEO | COLONIA | 1827 |  | (1) |  |  | MONTEVIDEO | [6 empty] | (22) | 04/17/6 |  |  | 0
5827164 | 0725 | 6190 B.T. ZONA 1 | C.N.EDUCACION FISICA | Subestación de transformación | Piso compartida mampostería |  | Si | Urbano | 120000000000 | 300000000000 |  | 240000000000 | Si |  | Trifásica | Desconocido | Desconocido | Desconocido | Desconocido | Desconocido | Desconocido | Desconocido |  | 1954-10-15 | (3) | (5) | (1) | (1) | [6 empty] | 010010001007802074 | 640000932 |  | 6000 | 230 | Sin tensión | UTE | 500 | [6 empty] | 1005 | 2014-10-24 | renumerada con fotos y con balance | (3) |  |  | (8) | MONTEVIDEO | MONTEVIDEO | BATLLE Y ORDOÑEZ,JOSE | 2074 |  | (1) |  |  | MONTEVIDEO | [6 empty] | (16) | 09/8/6 |  | (2) | 0
5852290 | 0726 | 6190 B.T. ZONA 1 |  | Subestación de transformación | PUCT |  | Si | Urbano |  |  |  |  | Si | Avda.De Las Americas y G.Mistral | Trifásica | Desconocido | Desconocido | Desconocido | Desconocido | Desconocido | Desconocido | Desconocido |  | 2006-09-15 | (3) | (3) | (1) | (1) |  | (1) |  |  |  |  | 030300001000303997sn | 640001734 |  | 6300 | 230 | 400 | UTE | 400 | [6 empty] | 1007 | 2017-06-19 | Se ingresa CMT en nueva Sb 5613 |  |  |  | (5) | CANELONES | BARRA DE CARRASCO | AMERICAS(P.MIRAMAR),AV.DE LAS | 3997 | sn | (1) |  |  | BARRA DE CARRASCO | (1) | [5 empty] | (12) | 57/19/6 |  |  | 0
5827182 | 0728 | 6290 B.T. ZONA 2 | 0728 | Subestación de transformación | PUCT | Si | Si | Urbano | 150000000000 | 300000000000 |  | 150000000000 | Si | ESQ. COLONIA | Trifásica | Desconocido | Desconocido | Desconocido | Desconocido | Desconocido | Desconocido | Desconocido |  | 2010-11-28 | (3) | (3) | (1) | (1) |  | (1) |  |  |  |  | 01001000102234140900 | 640001820 |  | 6000 | 230 | 400 | UTE | 630 | [6 empty] | 1006 | 2016-09-17 | Cambio c.2 cmt a sb 0322W (A PUCT) |  |  |  | (5) | MONTEVIDEO | MONTEVIDEO | LIBERTADOR LAVALLEJA | 1409 | 00 | (1) |  |  | MONTEVIDEO | [6 empty] | (12) | 87/14/6 |  |  | 0
5827194 | 0730 | 6290 B.T. ZONA 2 | (APTOS.) | Subestación de transformación | Piso compartida modular |  | Si | Urbano | 250000000000 | 300000000000 |  | 220000000000 | Si | Esq. J. REQUENA | Trifásica | Desconocido | Desconocido | Desconocido | Desconocido | Desconocido | Desconocido | Desconocido |  | 1954-04-26 | (3) | (3) | (1) | (1) |  | (1) |  |  |  |  | 01001000100636328300 | 640001515 |  | 21500 | 230 | 400 | UTE | 400 | [6 empty] | 1003 | 2014-06-05 | renumerada con fotos y con balance |  |  |  | (6) | MONTEVIDEO | MONTEVIDEO | ARTIGAS,GENERAL | 3283 | 00 | (1) |  |  | MONTEVIDEO | [6 empty] | (14) | MR/35/22 |  |  | 0
5827206 | 0732 | 6190 B.T. ZONA 1 | FCA.580513-55861 | Subestación de transformación | Piso compartida modular |  | Si | Urbano | 200000000000 | 300000000000 |  | 240000000000 | Si | 21/06/2011 Renum. con fotos y balan. | Trifásica | Desconocido | Desconocido | Desconocido | Desconocido | Desconocido | Desconocido | Desconocido |  | 1954-07-23 | (3) | (3) | (1) | (1) |  | (1) |  |  |  |  | 01001000101602221100 | 640001086 |  | 22000 | 230 | 400 | UTE | 1000 | [6 empty] | 1005 | 2018-10-21 | Cambio de Trafo. |  |  |  | (7) | MONTEVIDEO | MONTEVIDEO | ECHEGARAY | 2211 | 00 | (1) |  |  | MONTEVIDEO | (1) | [5 empty] | (22) | MR/14/22 |  |  | 0
5827212 | 0733 | 6390 B.T. ZONA 3 | VIV.ECONOMICAS | Subestación de transformación | Piso compartida mampostería |  |  | Urbano | 130000000000 | 400000000000 |  | 180000000000 | Si | ESQ. RBLA DR BALTASAR BRUM | Trifásica | Desconocido | Desconocido | Desconocido | Desconocido | Desconocido | Desconocido | Desconocido |  | 1955-06-16 | (4) | (4) | (1) | (1) | [6 empty] | 010010001018780815 | 640001534 |  | 6000 | 230 | Sin tensión | UTE | 100 | [6 empty] | 1003 | 2014-09-24 | renumerada con fotos y con balance | (1) |  |  | (3) | MONTEVIDEO | MONTEVIDEO | GIL, HERMANOS | 0815 |  | (1) |  |  | MONTEVIDEO | [6 empty] | (6) | 24/10/6 |  |  | 0
5827218 | 0734 | 6290 B.T. ZONA 2 | (APTOS.) | Subestación de transformación | Piso compartida mampostería |  |  | Urbano | 250000000000 | 259999990463 |  | 220000004768 |  |  | Trifásica | Desconocido | Desconocido | Desconocido | Desconocido | Desconocido | Desconocido | Desconocido |  | 1954-09-03 | (3) | (3) | (1) | (1) | [6 empty] | 010010001022341708 | 640003222 |  | 6300 | 230 | Sin tensión | UTE | 630 | [6 empty] | 1003 | 2016-09-27 | CMT 0734- 2646 | (2) |  |  | (9) | MONTEVIDEO | MONTEVIDEO | LIBERTADOR LAVALLEJA | 1708 |  | (1) |  |  | MONTEVIDEO | [6 empty] | (18) | 87/10/6 |  |  | 0
5827224 | 0735 | 6390 B.T. ZONA 3 | FCA.IND. | Subestación de transformación | Piso compartida modular |  |  | Urbano | 130000000000 | 350000000000 |  | 240000009537 | Si |  | Trifásica | Desconocido | Desconocido | Desconocido | Desconocido | Desconocido | Desconocido | Desconocido |  | 1955-04-13 | (3) | (3) | (1) | (1) |  | (1) |  |  |  |  | 01001000101978461500 | 640001486 |  | 6300 | 230 | 400 | UTE | 630 | [6 empty] | 1002 | 2012-08-06 | renumerada con fotos y con balance |  |  |  | (8) | MONTEVIDEO | MONTEVIDEO | GUTIERREZ,JUAN MARIA | 4615 | 00 | (1) |  |  | MONTEVIDEO | [6 empty] | (16) | 24/17/6 |  |  | 0
5842656 | 0736 | 6290 B.T. ZONA 2 | (COOP. MUNICIPAL) | Subestación de transformación | Piso compartida mampostería |  |  | Urbano | 200000000000 | 300000000000 |  | 220000004768 |  |  | Trifásica | Desconocido | Desconocido | Desconocido | Desconocido | Desconocido | Desconocido | Desconocido |  | 1954-03-12 | (4) | (4) | (1) | (1) | [6 empty] | 010010001037271426 | 640000602 |  | 6300 | 230 | Sin tensión | UTE | 500 | [6 empty] | 1006 | 2015-07-20 | renumerada con fotos | (1) |  |  | (10) | MONTEVIDEO | MONTEVIDEO | SORIANO | 1426 |  | (1) |  |  | MONTEVIDEO | [6 empty] | (20) | 32/11/6 |  |  | 0
5827236 | 0737 | 6190 B.T. ZONA 1 | CARNICERIA 503795 | Subestación de transformación | Piso compartida mampostería |  |  | Urbano | 900000000000 | 400000000000 |  | 209999990463 |  |  | Trifásica | Desconocido | Desconocido | Desconocido | Desconocido | Desconocido | Desconocido | Desconocido |  | 1965-01-08 | (3) | (3) | (1) | (1) |  | (1) |  |  |  |  | 030300001000307724 | 640001741 |  | 6300 | 230 | Sin tensión | UTE | 200 | [6 empty] | 1007 |  |  | (1) |  |  | (2) | CANELONES | BARRA DE CARRASCO | AMERICAS(P.MIRAMAR),AV.DE LAS | 7724 |  | (1) |  |  | BARRA DE CARRASCO | [6 empty] | (6) | 57/19/6 |  |  | 0
5827242 | 0738 | 6190 B.T. ZONA 1 | VIV.ECONOMICAS | Subestación de transformación | Piso compartida modular | Si | Si | Urbano | 500000000000 | 300000000000 |  | 200000000000 | Si | ESQ. CMNO. CARRASCO | Trifásica | Desconocido | Desconocido | Desconocido | Desconocido | Desconocido | Desconocido | Desconocido |  | 1955-07-09 | (3) | (3) | (1) | (1) |  | (1) |  |  |  |  | 01001000102521404000 | 640001113 |  | 22000 | 230 | 400 | UTE | 250 | [6 empty] | 1005 | 2015-10-31 | ORMAZABAL - TELECONTROL |  |  |  | (7) | MONTEVIDEO | MONTEVIDEO | MORELLI,DR.JUAN B. | 4040 | 00 | (1) |  |  | MONTEVIDEO | (1) | [5 empty] | (16) | MR/14/22 |  |  | 0
5827254 | 0741 | 6190 B.T. ZONA 1 | 0741 | Subestación de transformación | Piso compartida mampostería | Si | Si | Urbano | 400000000000 | 300000000000 |  | 300000000000 |  |  | Trifásica | Desconocido | Desconocido | Desconocido | Desconocido | Desconocido | Desconocido | Desconocido |  | 1958-08-15 | (4) | (5) | (1) | (1) | [6 empty] | 010010001004462310 | 640001692 |  | 6000 | 230 | 400 | UTE | 630 | [6 empty] | 1005 |  | ESQ. VERONA | (3) |  |  | (8) | MONTEVIDEO | MONTEVIDEO | AGRIGENTO | 2310 |  | (1) |  |  | MONTEVIDEO | [6 empty] | (22) | 10/3/6 |  |  | 0
5851390 | 0742 | 6190 B.T. ZONA 1 |  | Subestación de transformación | Piso compartida mampostería |  | Si | Urbano | 200000000000 | 300000000000 |  | 240000000000 |  |  | Trifásica | Desconocido | Desconocido | Desconocido | Desconocido | Desconocido | Desconocido | Desconocido |  | 1977-08-30 | (4) | (6) | (1) | (1) | [6 empty] | 010010001024966517 | 640001453 |  | 6300 | 230 | Sin tensión | UTE | 500 | [6 empty] | 1007 | 2015-03-27 | renumerada con fotos | (3) |  |  | (13) | MONTEVIDEO | MONTEVIDEO | MONES ROSES | 6517 |  | (1) |  |  | MONTEVIDEO | [6 empty] | (26) | 56/7/6 |  |  | 0
5837080 | 0743 | 6190 B.T. ZONA 1 | (APTOS.) | Subestación de transformación | Piso compartida mampostería |  |  | Urbano | 240000000000 | 279999995232 |  | 260000000000 | Si |  | Trifásica | Desconocido | Desconocido | Desconocido | Desconocido | Desconocido | Desconocido | Desconocido |  | 1961-07-01 | (3) | (4) | (1) | (1) | [6 empty] | 010010001014161456 | 640003279 |  | 6300 | 230 | 400 | UTE | 400 | [6 empty] | 1005 | 2014-05-09 | renumerada con fotos | (2) |  |  | (11) | MONTEVIDEO | MONTEVIDEO | DE ANCA,SANTIAGO | 1456 |  | (1) |  |  | MONTEVIDEO | (1) | [5 empty] | (22) | 36/10/6 |  |  | 0
5830326 | 0745 | 6190 B.T. ZONA 1 | CRISTIANI - MR ANILLO 7 | Subestación de transformación | Piso compartida modular |  | Si | Urbano | 160000000000 | 300000000000 |  | 209999990463 | Si | ESQ. OCHO DE OCTUBRE | Trifásica | Desconocido | Desconocido | Desconocido | Desconocido | Desconocido | Desconocido | Desconocido |  | 1960-05-07 | (3) | (3) | (1) | (1) |  | (1) |  |  |  |  | 010010001035882535 | 640001105 |  | 22000 | 230 | 400 | UTE | 400 | [6 empty] | 1005 | 2010-06-03 | renumerada con fotos y con balance |  |  |  | (12) | MONTEVIDEO | MONTEVIDEO | SCHINCA,DR.FRANCISCO A. | 2535 |  | (1) |  |  | MONTEVIDEO | (1) | [5 empty] | (28) | MR/14/22 |  |  | 0
5829618 | 0746 | 6490 B.T. ZONA 4 | No REASIGNADO | Subestación de transformación | Aérea 1 columna |  | Si | Ruta |  |  |  |  | Si |  | Trifásica | Desconocido | Desconocido | Desconocido | Desconocido | Desconocido | Desconocido | Desconocido |  | 1980-01-01 | (2) | (1) | (1) | (1) |  |  | (1) |  |  |  | 010010001005296545CC | 640003640 |  | 6000 | 230 | Sin tensión | UTE | 25 | [6 empty] | 1008 | 2019-07-18 | Cambio de Trafo. x Inc. SIO 4295380 |  |  |  | (1) | MONTEVIDEO | MONTEVIDEO | AMERICA (LAS PIEDRAS) | 6545 | CC | (1) |  |  | MONTEVIDEO |  |  | (1) |  |  |  | (3) | 69/10/6 |  |  | 0
5852194 | 0747 | 6190 B.T. ZONA 1 | 0747 | Subestación de transformación | Piso compartida mampostería | Si | Si | Urbano | 600000000000 | 300000000000 |  | 220000000000 | Si | Esq. DOMINGO FRENCH | Trifásica | Desconocido | Desconocido | Desconocido | Desconocido | Desconocido | Desconocido | Desconocido |  | 1956-08-09 | (6) | (7) | (1) | (1) | [6 empty] | 01001000103398699000 | 640001455 |  | 6300 | 230 | 400 | UTE | 630 | [6 empty] | 1007 | 2016-07-24 | Se retira cmt a sb 5431-renum.fotos | (3) |  |  | (14) | MONTEVIDEO | MONTEVIDEO | RIVERA,GRAL. | 6990 | 00 | (1) |  |  | MONTEVIDEO | [6 empty] | (30) | 57/21/6 |  |  | 0
5828598 | 0748 | 6290 B.T. ZONA 2 | (APTOS.) | Subestación de transformación | Piso compartida mampostería |  | Si | Urbano | 250000000000 | 279999995232 |  | 200000000000 | Si |  | Trifásica | Desconocido | Desconocido | Desconocido | Desconocido | Desconocido | Desconocido | Desconocido |  | 1959-01-25 | (3) | (4) | (1) | (1) | [6 empty] | 010010001037721594 | 640001041 |  | 6300 | 230 | Sin tensión | UTE | 500 | [6 empty] | 1003 | 2014-01-09 | renumerada con fotos y con balance | (3) |  |  | (15) | MONTEVIDEO | MONTEVIDEO | TACUAREMBO | 1594 |  | (1) |  |  | MONTEVIDEO | [6 empty] | (32) | 87/23/6 |  |  | 0
5827302 | 0749 | 6190 B.T. ZONA 1 | 6012/16,(KIOSCO) | Subestación de transformación | Aérea 2 columnas |  | Si | Urbano | 130000000000 | 200000000000 |  | 180000000000 |  |  | Trifásica | Desconocido | Desconocido | Desconocido | Desconocido | Desconocido | Desconocido | Desconocido |  | 1968-07-12 | (3) | (3) | (1) | (1) |  |  | (1) |  |  |  | 01001000101066601200 | 640001300 |  | 6300 | 230 | Sin tensión | UTE | 400 | [6 empty] | 1007 | 2002-10-24 | MANT.GRAL. |  |  |  | (8) | MONTEVIDEO | MONTEVIDEO | CARAMURU | 6012 | 00 | (1) |  |  | MONTEVIDEO |  |  | (2) |  |  |  | (18) | 10/7/6 |  |  | 0
5830566 | 0750 | 6190 B.T. ZONA 1 |  | Subestación de transformación | Piso compartida mampostería | Si | Si | Urbano | 200000000000 | 279999995232 |  | 279999995232 |  |  | Trifásica | Desconocido | Desconocido | Desconocido | Desconocido | Desconocido | Desconocido | Desconocido |  | 1969-07-31 | (4) | (3) | (1) | (1) | [6 empty] | 010010001008371320 | 640000119 |  | 6000 | 230 | 400 | UTE | 630 | [6 empty] | 1007 | 2014-03-08 | renumerada con fotos | (2) |  |  | (14) | MONTEVIDEO | MONTEVIDEO | BEYROUTH | 1320 |  | (1) |  |  | MONTEVIDEO | [6 empty] | (34) | 10/7/6 |  |  | 0
5841180 | 0751 | 6290 B.T. ZONA 2 | (APTOS.) | Subestación de transformación | Piso compartida mampostería |  |  | Urbano | 120000000000 | 300000000000 |  | 200000000000 | Si |  | Trifásica | Desconocido | Desconocido | Desconocido | Desconocido | Desconocido | Desconocido | Desconocido |  | 1957-07-12 | (3) | (4) | (1) | (1) | [6 empty] | 010010001020081182 | 640000507 |  | 6300 | 230 | Sin tensión | UTE | 500 | [6 empty] | 1006 | 2017-03-01 | Cambio de destino a nueva Sb5549 | (2) |  |  | (13) | MONTEVIDEO | MONTEVIDEO | HERRERA Y OBES,JULIO | 1182 |  | (1) |  |  | MONTEVIDEO | [6 empty] | (26) | 51/10/6 |  |  | 0
5851384 | 0752 | 6190 B.T. ZONA 1 |  | Subestación de transformación | Piso compartida mampostería |  | Si | Urbano | 600000000000 | 300000000000 |  | 220000000000 | Si | ESQ. ARQ AMERICO ILARIA | Trifásica | Desconocido | Desconocido | Desconocido | Desconocido | Desconocido | Desconocido | Desconocido |  | 1961-08-03 | (6) | (8) | (1) | (1) | [6 empty] | 010010001010901638 | 640001417 |  | 6300 | 230 | Sin tensión | UTE | 500 | [6 empty] | 1007 | 2013-08-29 | renumerada con fotos | (3) |  |  | (15) | MONTEVIDEO | MONTEVIDEO | CARTAGENA | 1638 |  | (1) |  |  | MONTEVIDEO | [6 empty] | (30) | 57/14/6 |  |  | 0
5827326 | 0753 | 6190 B.T. ZONA 1 | 0753 | Subestación de transformación | Piso compartida modular |  | Si | Urbano | 200000000000 | 300000000000 |  | 240000000000 |  |  | Trifásica | Desconocido | Desconocido | Desconocido | Desconocido | Desconocido | Desconocido | Desconocido |  | 1957-12-20 | (3) | (3) | (1) | (1) |  | (1) |  |  |  |  | 01001000101269304500 | 640002070 |  | 21500 | 230 | 400 | UTE | 1000 | [6 empty] | 1005 | 2017-03-14 | Cambio de Trafo |  |  |  | (13) | MONTEVIDEO | MONTEVIDEO | CORUÑA | 3045 | 00 | (1) |  |  | MONTEVIDEO | [6 empty] | (26) | MR/23/22 |  |  | 0 |  | (1)
5827332 | 0754 | 6290 B.T. ZONA 2 | 0754 | Subestación de transformación | Piso compartida modular |  | Si | Urbano | 200000000000 | 300000000000 |  | 220000004768 | Si | Esq. PERNAS | Trifásica | Desconocido | Desconocido | Desconocido | Desconocido | Desconocido | Desconocido | Desconocido |  | 1961-02-21 | (3) | (3) | (1) | (1) |  | (1) |  |  |  |  | 01001000100669357500 | 640001628 |  | 22000 | 230 | 400 | UTE | 1000 | [6 empty] | 1005 |  | GEC ALSTHOM |  |  |  | (11) | MONTEVIDEO | MONTEVIDEO | AVELLANEDA | 3575 | 00 | (1) |  |  | MONTEVIDEO | [6 empty] | (27) | MR/23/22 |  |  | 0 |  | (1)
138084283 | 0756 | 6490 B.T. ZONA 4 | MERCADITO | Subestación de transformación | PUCT | Si | Si | Urbano | 150000000000 | 300000000000 |  | 250000000000 |  |  | Trifásica |  |  |  | Si |  |  |  |  | 2019-12-11 | (3) | (3) | (1) | (1) |  | (1) |  |  |  |  | 010010001015609999 | 140340274 |  | 6000 | 230 | 400 | UTE | 630 | [6 empty] | 1008 | [5 empty] | (3) | MONTEVIDEO | MONTEVIDEO | DUNANT | 9999 |  | (1) |  |  | MONTEVIDEO | [6 empty] | (16) | 15/18/6 |  |  | 0
5827350 | 0757 | 6190 B.T. ZONA 1 | 0757 | Subestación de transformación | Piso compartida mampostería |  | Si | Urbano | 160000000000 | 300000000000 |  | 204999995232 |  |  | Trifásica | Desconocido | Desconocido | Desconocido | Desconocido | Desconocido | Desconocido | Desconocido |  | 1982-01-14 | (4) | (5) | (1) | (1) | [6 empty] | 010010001030654244 | 640001136 |  | 6300 | 230 | 400 | UTE | 630 | [6 empty] | 1005 | 2015-08-18 | renumerada con fotos y con balance | (1) |  |  | (8) | MONTEVIDEO | MONTEVIDEO | PEREZ GALDOS,BENITO | 4244 |  | (1) |  |  | MONTEVIDEO | [6 empty] | (16) | 42/4/6 |  |  | 0
5827356 | 0758 | 6290 B.T. ZONA 2 | 0758 | Subestación de transformación | Piso compartida mampostería |  |  | Urbano | 360000000000 | 300000000000 |  | 300000000000 |  |  | Trifásica | Desconocido | Desconocido | Desconocido | Desconocido | Desconocido | Desconocido | Desconocido |  | 1959-03-07 | (4) | (5) | (1) | (1) | [6 empty] | 01001000103381127400 | 640001887 |  | 6000 | 230 | Sin tensión | UTE | 500 | [6 empty] | 1006 | 2014-07-28 | renumerada con fotos | (1) |  |  | (9) | MONTEVIDEO | MONTEVIDEO | RIO BRANCO | 1274 | 00 | (1) |  |  | MONTEVIDEO | [6 empty] | (20) | 96/6/6 |  |  | 0
5827374 | 0759 | 6490 B.T. ZONA 4 | NO REASIGNADO | Subestación de transformación | Aérea 1 columna |  | Si | Ruta |  |  |  |  | Si |  | Trifásica | Desconocido | Desconocido | Desconocido | Desconocido | Desconocido | Desconocido | Desconocido |  | 1980-01-01 | (2) | (1) | (1) | (1) |  |  | (1) |  |  |  | 010010001009216380 | 640003641 |  | 6000 | 230 | Sin tensión | UTE | 10 | [6 empty] | 1008 | 2019-05-05 | Cambio de trafo x quemado |  |  |  | (1) | MONTEVIDEO | MONTEVIDEO | BURMESTER,CARLOS | 6380 |  | (1) |  |  | MONTEVIDEO |  |  | (1) |  |  |  | (3) | 69/10/6 |  |  | 0
5827368 | 0760 | 6390 B.T. ZONA 3 | 0760 | Subestación de transformación | Aérea 1 columna |  | Si | Ruta |  |  |  |  | Si |  | Trifásica | Desconocido | Desconocido | Desconocido | Desconocido | Desconocido | Desconocido | Desconocido |  | 1988-07-02 | (2) | (1) | (1) | (1) |  |  | (1) |  |  |  | 01001000103542203700 | 640002401 |  | 6300 | 230 | Sin tensión | UTE | 50 | [6 empty] | 1009 | 2015-10-27 | renumerada con fotos |  |  |  | (1) | MONTEVIDEO | MONTEVIDEO | SANGUINETTI 2 | 2037 | 00 | (1) |  |  | MONTEVIDEO |  |  | (1) |  |  |  | (3) | 37/2/6 |  |  | 0
5848480 | 0761 | 6290 B.T. ZONA 2 | 0761 | Subestación de transformación | Piso compartida mampostería | Si | Si | Urbano | 500000000000 | 300000000000 |  | 220000000000 | Si | Esq. PEDERNAL | Trifásica | Desconocido | Desconocido | Desconocido | Desconocido | Desconocido | Desconocido | Desconocido |  | 1969-08-05 | (6) | (6) | (1) | (2) | [6 empty] | 010010001029832831SN | 640001527 |  | 6300 | 230 | Sin tensión | UTE | 1000 | [6 empty] | 1003 | 2012-12-05 |  | (3) |  |  | (15) | MONTEVIDEO | MONTEVIDEO | PAULLIER,DR.JUAN | 2831 | SN | (1) |  |  | MONTEVIDEO | [6 empty] | (35) | 27/4/6 |  |  | 0
5827362 | 0764 | 6490 B.T. ZONA 4 | No REASIGNADO | Subestación de transformación | Aérea 1 columna |  | Si | Ruta |  |  |  |  | Si |  | Trifásica | Desconocido | Desconocido | Desconocido | Desconocido | Desconocido | Desconocido | Desconocido |  | 1992-07-06 | (2) | (1) | (1) | (1) |  |  | (1) |  |  |  | 010010001025006652EF | 640001766 |  | 6000 | 230 | Sin tensión | UTE | 50 | [6 empty] | 1008 | 2018-03-09 | CAMBIO TRAFO |  |  |  | (1) | MONTEVIDEO | MONTEVIDEO | MONTE SOSA | 6652 | EF |  |  |  | MONTEVIDEO |  |  | (1) |  |  |  | (3) | 69/10/6 |  |  | 0
5823906 | 0765 | 6490 B.T. ZONA 4 | FCA.DULCE | Subestación de transformación | Piso compartida mampostería |  |  | Urbano | 120000000000 | 300000000000 |  | 240000000000 |  |  | Trifásica | Desconocido | Desconocido | Desconocido | Desconocido | Desconocido | Desconocido | Desconocido |  | 1959-11-25 | (3) | (2) | (1) | (1) | [6 empty] | 01001000100637605000 | 640001967 |  | 6300 | 230 | Sin tensión | UTE | 200 | [6 empty] | 1008 | 2012-08-30 | renumerada con fotos | (1) |  |  | (3) | MONTEVIDEO | MONTEVIDEO | ARTIGAS (C. DEL ANDALUZ),GRAL. | 6050 | 00 | (1) |  |  | MONTEVIDEO | [6 empty] | (6) | 48/4/6 |  |  | 0
5827380 | 0766 | 6490 B.T. ZONA 4 | 1313/17 | Subestación de transformación | Piso compartida mampostería | Si | Si | Urbano | 400000000000 | 300000000000 |  | 300000000000 | Si | ESQ. CNO GRAL MAXIMO SANTOS | Trifásica | Desconocido | Desconocido | Desconocido | Desconocido | Desconocido | Desconocido | Desconocido |  | 1970-05-22 | (4) | (5) | (1) | (1) | [6 empty] | 010010001015311313 | 640003120 |  | 6000 | 230 | 400 | UTE | 630 | [6 empty] | 1008 | 2016-11-09 | Nuevo CMT en celda 4 | (2) |  |  | (9) | MONTEVIDEO | MONTEVIDEO | DIAZ,DR.TEOFILO | 1313 |  | (1) |  |  | MONTEVIDEO | [6 empty] | (22) | 41Y/5/6 |  |  | 0
5852884 | 0767 | 6290 B.T. ZONA 2 | 633/37 | Subestación de transformación | Piso compartida mampostería |  | Si | Urbano | 260000000000 | 300000000000 |  | 200000000000 |  |  | Trifásica | Desconocido | Desconocido | Desconocido | Desconocido | Desconocido | Desconocido | Desconocido |  | 1965-09-23 | (3) | (4) | (1) | (1) | [6 empty] | 010010001035670633 | 640001827 |  | 6000 | 230 | Sin tensión | UTE | 500 | [6 empty] | 1006 |  |  | (1) |  |  | (12) | MONTEVIDEO | MONTEVIDEO | SARANDI | 0633 |  | (1) |  |  | MONTEVIDEO | [6 empty] | (24) | 96/3/6 |  |  | 0
5827392 | 0768 | 6290 B.T. ZONA 2 | (LAB.DISPERT) | Subestación de transformación | Piso compartida mampostería |  | Si | Urbano | [6 empty] | Trifásica | Desconocido | Desconocido | Desconocido | Desconocido | Desconocido | Desconocido | Desconocido |  | 1955-08-13 | (4) | (5) | (1) | (1) | [6 empty] | 010010001010442711 | 640001243 |  | 6300 | 230 | Sin tensión | UTE | 500 | [6 empty] | 1004 | 2012-06-16 | renumerada con fotos y con balance | (2) |  |  | (6) | MONTEVIDEO | MONTEVIDEO | CANTERA,CORNELIO | 2711 |  |  |  |  | MONTEVIDEO | [6 empty] | (12) | 08/4/6 |  |  | 0
5827398 | 0770 | 6390 B.T. ZONA 3 | (VIDPLAN) | Subestación de transformación | Piso compartida mampostería |  | Si | Urbano | 400000000000 | 400000000000 |  | 300000000000 | Si | Esq. INCLUSA | Trifásica | Desconocido | Desconocido | Desconocido | Desconocido | Desconocido | Desconocido | Desconocido |  | 1958-08-11 | (8) | (11) | (1) | (2) | [6 empty] | 010010001038034415EF | 640001706 |  | 6000 | 230 | 400 | UTE | 630 | [6 empty] | 1002 | 2018-06-27 | C/TRAFO | (5) |  |  | (11) | MONTEVIDEO | MONTEVIDEO | TELLIER,CARLOS | 4415 | EF | (1) |  |  | MONTEVIDEO | [6 empty] | (28) | 21/15/6 |  |  | 0
5827410 | 0772 | 6290 B.T. ZONA 2 | (TIENDA SAN MIGUEL) | Subestación de transformación | Piso compartida mampostería | Si |  | Acceso difícil | 240000000000 | 300000000000 |  | 200000000000 | Si |  | Trifásica | Desconocido | Desconocido | Desconocido | Desconocido | Desconocido | Desconocido | Desconocido |  | 1954-10-07 | (4) | (6) | (1) | (1) | [6 empty] | 010010001002121263 | 640000609 |  | 6000 | 230 | Sin tensión | UTE | 500 | [6 empty] | 1003 | 2014-05-29 | renumerada con fotos | (2) |  |  | (6) | MONTEVIDEO | MONTEVIDEO | 18 DE JULIO | 1263 |  | (1) |  |  | MONTEVIDEO | [6 empty] | (12) | 32/13/6 |  |  | 0
5827416 | 0773 | 6490 B.T. ZONA 4 | (TYMSA) | Subestación de transformación | Piso compartida mampostería | Si |  | Urbano | 160000000000 | 400000000000 |  | 280000000000 |  |  | Trifásica | Desconocido | Desconocido | Desconocido | Desconocido | Desconocido | Desconocido | Desconocido |  | 1957-06-01 | (4) | (4) | (1) | (1) | [6 empty] | 01001000101478477200 | 640003181 |  | 6300 | 230 | 400 | UTE | 400 | [6 empty] | 1008 | 2013-03-20 | renumerada con fotos y con balance | (2) |  |  | (8) | MONTEVIDEO | MONTEVIDEO | DE MENDOZA, DON PEDRO | 4772 | 00 | (1) |  |  | MONTEVIDEO | [6 empty] | (16) | 15/13/6 |  |  | 0
5827422 | 0774 | 6390 B.T. ZONA 3 | VIV. NO15 | Subestación de transformación | Piso compartida mampostería |  | Si | Urbano | 240000000000 | 300000000000 |  | 240000009537 |  |  | Trifásica | Desconocido | Desconocido | Desconocido | Desconocido | Desconocido | Desconocido | Desconocido |  | 1957-01-23 | (4) | (4) | (1) | (1) | [6 empty] | 010010001022115744 | 640000796 |  | 6000 | 230 | 400 | UTE | 400 | [6 empty] | 1008 | 2018-09-10 | Se empalma CMT nuevo Sb 0774 - 2402 | (2) |  |  | (7) | MONTEVIDEO | MONTEVIDEO | LECOCQ,FRANCISCO | 5744 |  | (1) |  |  | MONTEVIDEO | [6 empty] | (27) | 20/10/6 |  |  | 0
5827428 | 0775 | 6290 B.T. ZONA 2 | (APTOS) | Subestación de transformación | Piso compartida mampostería |  |  | Urbano | 120000000000 | 279999995232 |  | 220000000000 |  |  | Trifásica | Desconocido | Desconocido | Desconocido | Desconocido | Desconocido | Desconocido | Desconocido |  | 1955-03-29 | (4) | (6) | (1) | (1) | [6 empty] | 010010001037101416 | 640000876 |  | 6300 | 230 | Sin tensión | UTE | 500 | [6 empty] | 1004 | 2011-07-15 | renumerada con fotos | (3) |  |  | (5) | MONTEVIDEO | MONTEVIDEO | SOCA,DR.FRANCISCO | 1416 |  | (1) |  |  | MONTEVIDEO | [6 empty] | (10) | 44/1/6 |  |  | 0
5827434 | 0776 | 6490 B.T. ZONA 4 | FABRICA | Subestación de transformación | Piso compartida modular |  | Si | Urbano | 250000000000 | 279999995232 |  | 220000000000 | Si | Esq. Jacobo VARELA | Trifásica | Desconocido | Desconocido | Desconocido | Desconocido | Desconocido | Desconocido | Desconocido |  | 1977-08-05 | (3) | (3) | (1) | (1) |  | (1) |  |  |  |  | 010010001020793303 | 640002026 |  | 21500 | 230 | 400 | UTE | 400 | [6 empty] | 1003 | 2015-06-08 | renumerada con fotos y con balance |  |  |  | (4) | MONTEVIDEO | MONTEVIDEO | ISABELA | 3303 |  | (1) |  |  | MONTEVIDEO | (1) | [5 empty] | (12) | MR/3/22 |  |  | 0
5826870 | 0778 | 6290 B.T. ZONA 2 | BANCO | Subestación de transformación | Piso compartida mampostería |  | Si | Urbano | 240000000000 | 300000000000 |  | 120000000000 | Si |  | Trifásica | Desconocido | Desconocido | Desconocido | Desconocido | Desconocido | Desconocido | Desconocido |  | 1954-12-04 | (5) | (2) | (2) | (1) | [6 empty] | 01001000101207097800 | 640000765 |  | 6300 | 230 | Sin tensión | UTE | 900 | [6 empty] | 1006 | 2002-02-12 | REMODELACION | (3) |  |  | (20) | MONTEVIDEO | MONTEVIDEO | COLONIA | 0978 | 00 | (1) |  |  | MONTEVIDEO | [6 empty] | (40) | 96/6/6 |  |  | 0
5854450 | 0779 | 6190 B.T. ZONA 1 |  | Subestación de transformación | Aérea 2 columnas |  | Si | Urbano |  |  |  |  | Si | Esq. LAVALLEJA, 8 GRAL.JUAN A. | Trifásica | Desconocido | Desconocido | Desconocido | Desconocido | Desconocido | Desconocido | Desconocido |  | 1993-03-14 | (3) | (3) | (1) | (1) |  |  | (1) |  |  |  | 010010001014053408 | 640003282 |  | 6000 | 230 | 400 | UTE | 250 | [6 empty] | 1001 | 2012-06-18 | CAMBIO DE TRAFO |  |  |  | (5) | MONTEVIDEO | MONTEVIDEO | DA VINCI,LEONARDO | 3408 |  | (1) |  |  | MONTEVIDEO |  |  | (2) |  |  |  | (10) | 92/11/6 |  |  | 0
5826960 | 0784 | 6290 B.T. ZONA 2 | APTOS | Subestación de transformación | Piso compartida modular |  |  | Urbano | 160000000000 | 300000000000 |  | 240000000000 |  | 9/3/2018 pasa a 22 Kv | Trifásica | Desconocido | Desconocido | Desconocido | Desconocido | Desconocido | Desconocido | Desconocido |  | 1953-12-09 | (3) | (3) | (1) | (1) |  | (1) |  |  |  |  | 010010001008501190 | 640000477 |  | 22000 | 230 | 400 | UTE | 400 | [6 empty] | 1004 | 2018-03-09 | Se pasa a 22 Kv |  |  |  | (8) | MONTEVIDEO | MONTEVIDEO | BLANCO,JUAN BENITO | 1190 |  | (1) |  |  | MONTEVIDEO | [6 empty] | (19) | MG/35/22 |  |  | 0
5827476 | 0789 | 6390 B.T. ZONA 3 | VIV. NO 7 | Subestación de transformación | Piso compartida mampostería |  | Si | Urbano | 300000000000 | 300000000000 |  | 220000000000 |  |  | Trifásica | Desconocido | Desconocido | Desconocido | Desconocido | Desconocido | Desconocido | Desconocido |  | 1956-12-16 | (4) | (6) | (1) | (1) | [6 empty] | 010010001032684216 | 640003172 |  | 6300 | 230 | Sin tensión | UTE | 630 | [6 empty] | 1002 |  |  | (3) |  |  | (10) | MONTEVIDEO | MONTEVIDEO | PUERTO RICO | 4216 |  | (1) |  |  | MONTEVIDEO | [6 empty] | (24) | 22/18/6 |  |  | 0
5827482 | 0790 | 6290 B.T. ZONA 2 | FCA.CERAMICA | Puesto de conexión sin transformador | Piso compartida modular |  | Si | Urbano | 250000000000 | 600000000000 |  | 220000004768 |  |  | Trifásica | Desconocido | Desconocido | Desconocido | Desconocido | Desconocido | Desconocido | Desconocido |  | 1998-06-05 | (5) | (4) |  | (2) |  | (1) |  |  | (1) | (1) | 01001000101899291100 | 640001641 |  | 22000 | 22000 | 22000 | Particular | [7 empty] | 1005 | 2018-04-18 | Se suprimio Sb- No retiraron elemntos |  |  |  |  | MONTEVIDEO | MONTEVIDEO | GOMENSORO,TOMAS | 2911 | 00 | (1) |  |  | MONTEVIDEO | [6 empty] | (3) | 0 |  |  | 0
5827488 | 0791 | 6290 B.T. ZONA 2 | (APTOS) | Subestación de transformación | Piso compartida modular |  | Si | Urbano | 360000000000 | 350000000000 |  | 180000000000 | Si | 5/3/2018 Pasa a 22 Kv. | Trifásica | Desconocido | Desconocido | Desconocido | Desconocido | Desconocido | Desconocido | Desconocido |  | 1955-03-08 | (3) | (3) | (1) | (1) |  | (1) |  |  |  |  | 010010001023923420 | 640000112 |  | 22000 | 230 | 400 | UTE | 630 | [6 empty] | 1004 | 2018-03-05 | Pasa a 22 Kv. Ingresa nvo CMT SB791-2089 |  |  |  | (11) | MONTEVIDEO | MONTEVIDEO | MASINI,RAMON | 3420 |  | (1) |  |  | MONTEVIDEO | [6 empty] | (24) | MF/2/22 |  |  | 0
5827494 | 0792 | 6290 B.T. ZONA 2 | (APTOS) | Subestación de transformación | Piso compartida mampostería |  |  | Urbano | 250000000000 | 300000000000 |  | 150000000000 |  |  | Trifásica | Desconocido | Desconocido | Desconocido | Desconocido | Desconocido | Desconocido | Desconocido |  | 1955-06-11 | (4) | (5) | (1) | (1) | [6 empty] | 010010001002121084 | 640001892 |  | 6300 | 230 | Sin tensión | UTE | 400 | [6 empty] | 1003 |  |  | (2) |  |  | (11) | MONTEVIDEO | MONTEVIDEO | 18 DE JULIO | 1084 |  | (1) |  |  | MONTEVIDEO | [6 empty] | (36) | 87/20/6 |  |  | 0
5827500 | 0793 | 6390 B.T. ZONA 3 | FCA.CERAMICA 390423 | Subestación de transformación | Piso compartida mampostería |  |  | Urbano | 150000000000 | 300000000000 |  | 240000000000 | Si |  | Trifásica | Desconocido | Desconocido | Desconocido | Desconocido | Desconocido | Desconocido | Desconocido |  | 1955-06-04 | (3) | (4) | (1) | (1) | [6 empty] | 01001000102921049000 | 640003283 |  | 6300 | 230 | Sin tensión | UTE | 630 | [6 empty] | 1008 | 2012-09-04 | renumerada con fotos y con balance | (2) |  |  | (5) | MONTEVIDEO | MONTEVIDEO | PALOMEQUE | 0490 | 00 | (1) |  |  | MONTEVIDEO | [6 empty] | (14) | 19Y/10/6 |  |  | 0
5840406 | 0797 | 6390 B.T. ZONA 3 | CAJA COMPENSACION 31 | Subestación de transformación | Piso compartida modular |  |  | Urbano | 160000002384 | 350000000000 |  | 200000000000 | Si | ESQ. MARMARAJA | Trifásica | Desconocido | Desconocido | Desconocido | Desconocido | Desconocido | Desconocido | Desconocido |  | 1957-11-17 | (3) | (3) | (1) | (1) |  | (1) |  |  |  |  | 01001000101857136300 | 640000427 |  | 6300 | 230 | 400 | UTE | 630 | [6 empty] | 1003 | 2008-11-29 | ABB SAFFERING RMU |  |  |  | (5) | MONTEVIDEO | MONTEVIDEO | GARCIA,MARTIN | 1363 | 00 | (1) |  |  | MONTEVIDEO | [6 empty] | (12) | 27/2/6 |  |  | 0
5827524 | 0798 | 6290 B.T. ZONA 2 |  | Subestación de transformación | Piso compartida mampostería |  |  | Urbano | 350000000000 | 300000000000 |  | 240000000000 |  |  | Trifásica | Desconocido | Desconocido | Desconocido | Desconocido | Desconocido | Desconocido | Desconocido |  | 1959-06-16 | (4) | (4) | (1) | (1) | [6 empty] | 010010001011362843 | 640000386 |  | 6000 | 230 | 400 | UTE | 400 | [6 empty] | 1004 | 2013-11-29 | renumerada con fotos y con balance | (1) |  |  | (10) | MONTEVIDEO | MONTEVIDEO | CENTENARIO | 2843 |  | (1) |  |  | MONTEVIDEO | [6 empty] | (20) | 08/5/6 |  |  | 0
5827530 | 0800 | 6290 B.T. ZONA 2 | (APTOS) | Subestación de transformación | Piso compartida modular |  |  | Urbano | 180000000000 | 350000000000 |  | 250000000000 | Si | Esq.LIBERTAD | Trifásica | Desconocido | Desconocido | Desconocido | Desconocido | Desconocido | Desconocido | Desconocido |  | 1955-11-02 | (3) | (3) | (1) | (1) |  | (1) |  |  |  |  | 010010001002472458 | 640000093 |  | 21500 | 230 | 400 | UTE | 400 | [6 empty] | 1004 | 2015-11-16 | renumerada con fotos |  |  |  | (8) | MONTEVIDEO | MONTEVIDEO | 21 DE SETIEMBRE | 2458 |  | (1) |  |  | MONTEVIDEO | (1) | [5 empty] | (18) | MG/28/22 |  |  | 0
5827536 | 0803 | 6490 B.T. ZONA 4 | (BODEGA FARAUT) | Subestación de transformación | Aérea 2 columnas |  | Si | Ruta |  |  |  |  | Si |  | Trifásica | Desconocido | Desconocido | Desconocido | Desconocido | Desconocido | Desconocido | Desconocido |  | 1964-11-10 | (2) | (1) | (1) | (1) |  |  | (1) |  |  |  | 010010001029663223SN | 640002727 |  | 6000 | 230 | Sin tensión | UTE | 100 | [6 empty] | 1008 | 2014-09-23 | renumerada con fotos y con balance |  |  |  | (2) | MONTEVIDEO | MONTEVIDEO | AL PASO DEL ANDALUZ | 3223 | SN | (1) |  |  | MONTEVIDEO |  |  | (2) |  |  |  | (5) | 48/13/6 |  |  | 0
5827542 | 0804 | 6290 B.T. ZONA 2 | 0804 | Subestación de transformación | Piso compartida mampostería |  |  | Urbano | 400000000000 | 220000004768 |  | 220000004768 |  |  | Trifásica | Desconocido | Desconocido | Desconocido | Desconocido | Desconocido | Desconocido | Desconocido |  | 1955-04-14 | (2) | (1) | (1) | (1) | [6 empty] | 010010001022342068 | 640000545 |  | 6000 | 230 | Sin tensión | UTE | 315 | [6 empty] | 1003 | 2014-11-25 | renumerada con fotos |  |  |  | (12) | MONTEVIDEO | MONTEVIDEO | LIBERTADOR LAVALLEJA | 2068 |  | (1) |  |  | MONTEVIDEO | [6 empty] | (25) | 71Y/5/6 |  |  | 0
5854624 | 0805 | 6190 B.T. ZONA 1 | ESCUELA ITALIANA | Subestación de transformación | Piso compartida mampostería | Si |  | Camino vecinal | 160000000000 | 300000000000 |  | 190000000000 | Si | ESQ. ING VICTOR SUDRIERS | Trifásica | Desconocido | Desconocido | Desconocido | Desconocido | Desconocido | Desconocido | Desconocido |  | 1958-08-02 | (4) | (7) | (1) | (1) | [6 empty] | 010010001017992180 | 640001694 |  | 6000 | 230 | 400 | UTE | 630 | [6 empty] | 1007 | 2017-06-29 | Instalar disy. y secc. inferior en c.1 | (4) |  |  | (6) | MONTEVIDEO | MONTEVIDEO | FRENCH,GRAL.DOMINGO | 2180 |  | (1) |  |  | MONTEVIDEO | [6 empty] | (14) | 57/22/6 |  |  | 0
5839216 | 0806 | 6390 B.T. ZONA 3 | 0806 | Subestación de transformación | Piso compartida mampostería |  | Si | Urbano | 900000000000 | 400000000000 |  | 240000000000 | Si | ESQ.SAN JUAN | Trifásica | Desconocido | Desconocido | Desconocido | Desconocido | Desconocido | Desconocido | Desconocido |  | 1955-05-12 | (3) | (4) | (1) | (1) | [6 empty] | 01001000103511099300 | 640000501 |  | 6000 | 230 | Sin tensión | UTE | 500 | [6 empty] | 1003 | 2013-01-20 | C/TRAFO | (2) |  |  | (4) | MONTEVIDEO | MONTEVIDEO | SAN FRUCTUOSO | 0993 | 00 | (1) |  |  | MONTEVIDEO | [6 empty] | (8) | 24/12/6 |  |  | 0
5827566 | 0808 | 6290 B.T. ZONA 2 | PALACIO PE\AROL | Subestación de transformación | Piso compartida mampostería |  | Si | Urbano | 200000000000 | 240000009537 |  | 220000004768 | Si |  | Trifásica | Desconocido | Desconocido | Desconocido | Desconocido | Desconocido | Desconocido | Desconocido |  | 1955-06-11 | (3) | (4) | (1) | (1) | [6 empty] | 010010001018311570 | 640001036 |  | 6300 | 230 | 400 | UTE | 630 | [6 empty] | 1006 |  |  | (1) |  |  | (8) | MONTEVIDEO | MONTEVIDEO | GALICIA | 1570 |  | (1) |  |  | MONTEVIDEO | [6 empty] | (17) | 04/16/6 |  |  | 0
5827578 | 0811 | 6490 B.T. ZONA 4 | COLOFIN SA | Subestación de transformación | Piso compartida mampostería |  | Si | Urbano | 160000000000 | 300000000000 |  | 220000000000 |  |  | Trifásica | Desconocido | Desconocido | Desconocido | Desconocido | Desconocido | Desconocido | Desconocido |  | 1955-06-07 | (3) | (4) | (1) | (1) | [6 empty] | 010010001024910728 | 640002694 |  | 6000 | 230 | Sin tensión | UTE | 400 | [6 empty] | 1008 | 2009-08-15 | renumerada con fotos y con balance | (2) |  |  | (5) | MONTEVIDEO | MONTEVIDEO | MOLINOS DE RAFFO | 0728 |  | (1) |  |  | MONTEVIDEO | [6 empty] | (12) | 19Y/10/6 |  |  | 0
5827584 | 0812 | 6490 B.T. ZONA 4 | BCA.EL PINAR | Subestación de transformación | Piso compartida mampostería |  |  | Urbano | 160000000000 | 350000000000 |  | 250000000000 |  |  | Trifásica | Desconocido | Desconocido | Desconocido | Desconocido | Desconocido | Desconocido | Desconocido |  | 1955-01-22 | (3) | (3) | (1) | (1) | [6 empty] | 010010001033233830 | 640002345 |  | 6300 | 230 | Sin tensión | UTE | 400 | [6 empty] | 1003 | 2012-10-24 | renumerada con fotos y con balance | (2) |  |  | (2) | MONTEVIDEO | MONTEVIDEO | RANCAGUA | 3830 |  | (1) |  |  | MONTEVIDEO | [6 empty] | (6) | 14/4/6 |  |  | 0
5827590 | 0813 | 6190 B.T. ZONA 1 | APARTAMENTOS | Subestación de transformación | Piso compartida modular |  | Si | Urbano | 120000000000 | 300000000000 |  | 209999990463 |  |  | Trifásica | Desconocido | Desconocido | Desconocido | Desconocido | Desconocido | Desconocido | Desconocido |  | 1959-10-22 | (3) | (3) | (1) | (1) |  | (1) |  |  |  |  | 010010001012712331 | 640001176 |  | 6300 | 230 | 400 | UTE | 400 | [6 empty] | 1005 | 2015-09-08 | renumerada con fotos y con balance |  |  |  | (6) | MONTEVIDEO | MONTEVIDEO | COSIO,PEDRO | 2331 |  | (1) |  |  | MONTEVIDEO | [6 empty] | (14) | 36/3/6 |  |  | 0
5824326 | 0815 | 6190 B.T. ZONA 1 | FCA.-815315 | Subestación de transformación | Aérea 2 columnas | Desconocido | Si | Urbano |  |  |  |  | Desconocido |  | Trifásica | Desconocido | Desconocido | Desconocido | Desconocido | Desconocido | Desconocido | Desconocido |  | 1996-03-29 | (2) | (1) | (1) | (1) | [6 empty] | 01001000102221162800 | 640001119 |  | 6000 | 230 | Sin tensión | UTE | 400 | [6 empty] | 1005 | 2016-02-11 | renumerada con fotos y con balance |  |  |  | (5) | MONTEVIDEO | MONTEVIDEO | LEOPARDI | 1628 | 00 | (1) |  |  | MONTEVIDEO |  |  | (2) |  |  |  | (12) | 09/18/6 |  |  | 0
5824134 | 0817 | 6290 B.T. ZONA 2 | 1273/75,APTOS. | Subestación de transformación | Piso compartida modular |  | Si | Urbano | 180000000000 | 300000000000 |  | 220000000000 |  | 12/3/2018 pasa a 22 Kv | Trifásica | Desconocido | Desconocido | Desconocido | Desconocido | Desconocido | Desconocido | Desconocido |  | 1955-09-23 | (3) | (3) | (1) | (1) |  | (1) |  |  |  |  | 010010001008501279 | 640000483 |  | 22000 | 230 | 400 | UTE | 630 | [6 empty] | 1004 | 2018-05-07 | Se instala DPF c.1 |  |  |  | (13) | MONTEVIDEO | MONTEVIDEO | BLANCO,JUAN BENITO | 1279 |  |  |  |  | MONTEVIDEO | [6 empty] | (28) | MG/35/22 |  |  | 0
5827614 | 0818 | 6290 B.T. ZONA 2 | APTOS. | Subestación de transformación | Piso compartida modular | Si | Si | Urbano | 280000000000 | 400000000000 |  | 250000000000 |  |  | Trifásica | Desconocido | Desconocido | Desconocido | Desconocido | Desconocido | Desconocido | Desconocido |  | 1959-11-25 | (4) | (4) | (1) | (1) |  | (1) |  |  |  |  | 010010001041030225 | 640000012 |  | 22000 | 230 | 400 | UTE | 630 | [6 empty] | 1004 | 2019-04-27 | Se sustiuye tramo CMT Sb0818-5241 |  |  |  | (9) | MONTEVIDEO | MONTEVIDEO | WILSON,PRESIDENTE | 0225 |  | (1) |  |  | MONTEVIDEO | (1) | [5 empty] | (21) | MG/39/22 |  |  | 0
5827620 | 0819 | 6290 B.T. ZONA 2 | APTOS. LAMARO | Subestación de transformación | Piso compartida mampostería |  |  | Urbano | 200000000000 |  |  | 150000000000 | Si |  | Trifásica | Desconocido | Desconocido | Desconocido | Desconocido | Desconocido | Desconocido | Desconocido |  | 1956-11-22 | (4) | (7) | (1) | (1) | [6 empty] | 010010001011241568 | 640003011 |  | 6300 | 230 | Sin tensión | UTE | 500 | [6 empty] | 1004 | 2011-04-08 | C/DISY. | (3) |  |  | (12) | MONTEVIDEO | MONTEVIDEO | CEBOLLATI | 1568 |  | (1) |  |  | MONTEVIDEO | [6 empty] | (24) | 32/16/6 |  |  | 0
5827626 | 0820 | 6490 B.T. ZONA 4 | VIV.ECONOMICAS | Subestación de transformación | Piso compartida mampostería |  | Si | Urbano | 250000000000 | 279999995232 |  | 220000000000 |  |  | Trifásica | Desconocido | Desconocido | Desconocido | Desconocido | Desconocido | Desconocido | Desconocido |  | 1956-12-18 | (4) | (5) | (1) | (1) | [6 empty] | 010010001007804835EF | 640002780 |  | 6300 | 230 | 400 | UTE | 400 | [6 empty] | 1008 | 2011-10-15 | renumerada con fotos y con balance | (2) |  |  | (8) | MONTEVIDEO | MONTEVIDEO | BATLLE Y ORDOÑEZ,JOSE | 4835 | EF | (1) |  |  | MONTEVIDEO | [6 empty] | (18) | 30S/10/6 |  |  | 0
5827632 | 0821 | 6290 B.T. ZONA 2 | CALESITA PARQUE RODO | Subestación de transformación | Piso compartida modular |  | Si | Urbano | 600000000000 | 200000000000 |  | 210000000000 |  |  | Trifásica | Desconocido | Desconocido | Desconocido | Desconocido | Desconocido | Desconocido | Desconocido |  | 1954-12-11 | (3) | (3) | (1) | (1) |  | (1) |  |  |  |  | 010010001041030000 | 640000042 |  | 22000 | 230 | 400 | UTE | 630 | [6 empty] | 1004 | 2016-10-28 | Cambio de trafo |  |  |  | (13) | MONTEVIDEO | MONTEVIDEO | WILSON,PRESIDENTE | 0000 |  | (1) |  |  | MONTEVIDEO | (1) | [5 empty] | (32) | MG/22/22 |  |  | 0
5827644 | 0823 | 6290 B.T. ZONA 2 | SALUS | Subestación de transformación | Piso compartida modular | Si | Si | Urbano |  |  |  |  | Si | Esq. Luis A.de HERRERA | Trifásica | Desconocido | Desconocido | Desconocido | Desconocido | Desconocido | Desconocido | Desconocido |  | 1998-10-10 | (3) | (3) | (1) | (1) |  | (1) |  |  |  |  | 01001000100617305100 | 640001542 |  | 21500 | 230 | 400 | UTE | 1000 | [6 empty] | 1005 |  | GEC ALSTHOM |  |  |  | (9) | MONTEVIDEO | MONTEVIDEO | ARRIETA, JUAN | 3051 | 00 | (1) |  |  | MONTEVIDEO | [6 empty] | (18) | MR/17/22 |  |  | 0 |  | (1)
5856622 | 0824 | 6390 B.T. ZONA 3 | 0824 | Subestación de transformación | Piso compartida modular | Si | Si | Urbano |  |  |  |  | Si |  | Trifásica | Desconocido | Desconocido | Desconocido | Desconocido | Desconocido | Desconocido | Desconocido |  | 1999-07-17 | (3) | (3) | (1) | (1) |  | (1) |  |  |  |  | 010010001033121490 | 640005590 |  | 6300 | 230 | 400 | UTE | 630 | [6 empty] | 1002 | 2014-11-27 | renumerada con fotos y con balance |  |  |  | (4) | MONTEVIDEO | MONTEVIDEO | RAMIREZ,CARLOS MARIA | 1490 |  | (1) |  |  | MONTEVIDEO | [6 empty] | (9) | 22/9/6 |  |  | 0
5827650 | 0825 | 6390 B.T. ZONA 3 | 0825 | Subestación de transformación | Aérea 2 columnas |  | Si | Urbano |  |  |  |  | Si | ESQ. C (SANFUENTES 2847) | Trifásica | Desconocido | Desconocido | Desconocido | Desconocido | Desconocido | Desconocido | Desconocido |  | 1975-06-12 | (4) | (3) | (1) | (1) |  |  | (1) |  |  |  | 010010001029652729CC | 640000258 |  | 6000 | 230 | 400 | UTE | 400 | [6 empty] | 1002 | 2015-06-15 | renumerada con fotos y con balance |  |  |  | (6) | MONTEVIDEO | MONTEVIDEO | PASO DE MORLAN | 2729 | CC | (1) |  |  | MONTEVIDEO |  |  | (2) |  |  |  | (14) | 23/2/6 |  |  | 0
5827662 | 0828 | 6390 B.T. ZONA 3 | 320160 | Subestación de transformación | Piso compartida mampostería |  |  | Urbano | 160000000000 | 350000000000 |  | 240000000000 |  |  | Trifásica | Desconocido | Desconocido | Desconocido | Desconocido | Desconocido | Desconocido | Desconocido |  | 1967-05-24 | (4) | (7) | (1) | (1) | [6 empty] | 010010001029841825CC | 640000204 |  | 6000 | 230 | Sin tensión | UTE | 315 | [6 empty] | 1009 | 2012-11-12 | renumerada con fotos | (3) |  |  | (2) | MONTEVIDEO | MONTEVIDEO | PAURU | 1825 | CC | (1) |  |  | MONTEVIDEO | [6 empty] | (4) | 37/4/6 |  |  | 0
5827668 | 0829 | 6290 B.T. ZONA 2 | APTOS | Subestación de transformación | Piso compartida mampostería |  | Si | Urbano | 160000000000 | 400000000000 |  | 240000000000 |  |  | Trifásica | Desconocido | Desconocido | Desconocido | Desconocido | Desconocido | Desconocido | Desconocido |  | 1956-03-05 | (4) | (4) | (1) | (1) | [6 empty] | 010010001031952490 | 640001071 |  | 6300 | 230 | Sin tensión | UTE | 630 | [6 empty] | 1003 | 2002-06-02 | MANT.DISY | (3) |  |  | (13) | MONTEVIDEO | MONTEVIDEO | PONSOMBY,LORD | 2490 |  | (1) |  |  | MONTEVIDEO | (1) | [5 empty] | (26) | 47Y/2/6 |  |  | 0
5827080 | 0830 | 6290 B.T. ZONA 2 | 989319-984248 | Subestación de transformación | Piso compartida mampostería |  | Si | Urbano | 300000000000 | 400000000000 |  | 300000000000 |  |  | Trifásica | Desconocido | Desconocido | Desconocido | Desconocido | Desconocido | Desconocido | Desconocido |  | 1942-09-09 | (4) | (8) | (1) | (1) | [6 empty] | 010010001035160776 | 640000510 |  | 6300 | 230 | Sin tensión | UTE | 630 | [6 empty] | 1006 | 2014-08-22 | Cambio destino c2 6KV | (3) |  |  | (2) | MONTEVIDEO | MONTEVIDEO | SAN JOSE | 0776 |  | (1) |  |  | MONTEVIDEO | [6 empty] | (8) | 96/3/6 |  |  | 0
5827680 | 0831 | 6190 B.T. ZONA 1 | No REASIGNADO | Subestación de transformación | Aérea 1 columna |  | Si | Camino vecinal |  |  |  |  | Si |  | Trifásica | Desconocido | Desconocido | Desconocido | Desconocido | Desconocido | Desconocido | Desconocido |  | 1993-05-13 | (2) | (1) | (1) | (1) |  |  | (1) |  |  |  | 010010001035626666 | 640003093 |  | 6000 | 230 | Sin tensión | UTE | 50 | [6 empty] | 1001 | 2015-12-08 | renumerada con fotos |  |  |  | (1) | MONTEVIDEO | MONTEVIDEO | SANTOS DUMONT | 6666 |  | (1) |  |  | MONTEVIDEO |  |  | (1) |  |  |  | (4) | 11/14/6 |  |  | 0
5827692 | 0834 | 6290 B.T. ZONA 2 | (PLASTISUR) | Subestación de transformación | Piso compartida mampostería |  | Si | Urbano | 120000000000 | 500000000000 |  | 220000004768 |  |  | Trifásica | Desconocido | Desconocido | Desconocido | Desconocido | Desconocido | Desconocido | Desconocido |  | 1955-12-17 | (4) | (4) | (1) | (1) | [6 empty] | 010010001020221522 | 640000639 |  | 6000 | 230 | Sin tensión | UTE | 500 | [6 empty] | 1003 | 2017-10-21 | Se entra nuevo CMT Sb 1122- 0834 | (1) |  |  | (5) | MONTEVIDEO | MONTEVIDEO | HOCQUART | 1522 |  | (1) |  |  | MONTEVIDEO | [6 empty] | (10) | 26/22/6 |  |  | 0
5840046 | 0839 | 6290 B.T. ZONA 2 |  | Subestación de transformación | Piso compartida mampostería | Si | Si | Urbano | 200000000000 | 300000000000 |  | 300000000000 | Si |  | Trifásica | Desconocido | Desconocido | Desconocido | Desconocido | Desconocido | Desconocido | Desconocido |  | 1956-09-09 | (4) | (5) | (1) | (1) | [6 empty] | 010010001001322297DU | 640001072 |  | 6300 | 230 | Sin tensión | UTE | 630 | [6 empty] | 1003 | 2013-04-22 | renumerada con fotos | (2) |  |  | (12) | MONTEVIDEO | MONTEVIDEO | OCHO DE OCTUBRE | 2297 | DU | (1) |  |  | MONTEVIDEO | (1) | [5 empty] | (24) | 04/9/6 |  |  | 0
5827734 | 0841 | 6490 B.T. ZONA 4 | KIOSCO | Subestación de transformación | Aérea 1 columna |  | Si | Urbano |  |  |  |  | Si |  | Trifásica | Desconocido | Desconocido | Desconocido | Desconocido | Desconocido | Desconocido | Desconocido |  | 1963-12-07 | (2) | (1) | (1) | (1) |  |  | (1) |  |  |  | 010010001008086878 | 640001921 |  | 6000 | 230 | Sin tensión | UTE | 50 | [6 empty] | 1001 | 2017-07-07 | Cambio de Trafo. |  |  |  | (2) | MONTEVIDEO | MONTEVIDEO | BELLONI | 6878 |  | (1) |  |  | MONTEVIDEO |  |  | (1) |  |  |  | (5) | 64/4/6 |  |  | 0
5828082 | 0842 | 6290 B.T. ZONA 2 | (TA-TA) | Subestación de transformación | Piso compartida modular |  | Si | Urbano | 400000000000 | 400000000000 |  | 240000000000 |  |  | Trifásica | Desconocido | Desconocido | Desconocido | Desconocido | Desconocido | Desconocido | Desconocido |  | 1956-05-27 | (5) | (5) | (2) | (1) |  | (2) |  |  |  |  | 010010001034561427 | 640001046 |  | 6000 | 230 | 400 | UTE | 1260 | [6 empty] | 1006 | 2009-10-09 | renumerada con fotos |  |  |  | (18) | MONTEVIDEO | MONTEVIDEO | ROXLO,CARLOS | 1427 |  | (1) |  |  | MONTEVIDEO | [6 empty] | (40) | 32/12/6 |  |  | 0
5835946 | 0843 | 6290 B.T. ZONA 2 | 0843 | Subestación de transformación | Piso compartida mampostería |  | Si | Urbano | 500000000000 | 300000000000 |  | 250000000000 | Si | ESQ. ANDES | Trifásica | Desconocido | Desconocido | Desconocido | Desconocido | Desconocido | Desconocido | Desconocido |  | 1958-10-06 | (3) | (3) | (1) | (1) | [6 empty] | 01001000101032087400 | 640001898 |  | 6300 | 230 | Sin tensión | UTE | 500 | [6 empty] | 1006 | 2013-06-17 | TELECONTROL | (3) |  |  | (8) | MONTEVIDEO | MONTEVIDEO | CANELONES | 0874 | 00 | (1) |  |  | MONTEVIDEO | [6 empty] | (16) | 96/18/6 |  |  | 3 |  | (1)
5827752 | 0844 | 6190 B.T. ZONA 1 |  | Subestación de transformación | Piso compartida mampostería | Si | Si | Urbano | 400000000000 | 300000000000 |  | 220000000000 | Si | Esq.MATAOJO | Trifásica | Desconocido | Desconocido | Desconocido | Desconocido | Desconocido | Desconocido | Desconocido |  | 1956-10-28 | (4) | (5) | (1) | (1) | [6 empty] | 010010001008584239 | 640001161 |  | 6300 | 230 | Sin tensión | UTE | 500 | [6 empty] | 1005 | 2015-10-14 | renumerada con fotos y con balance | (2) |  |  | (12) | MONTEVIDEO | MONTEVIDEO | BLIXEN,SAMUEL | 4239 |  | (1) |  |  | MONTEVIDEO | [6 empty] | (24) | 09/12/6 |  |  | 3 |  | (1)
5840724 | 0846 | 6390 B.T. ZONA 3 | (BARRIO MUNICIPAL) | Subestación de transformación | Piso compartida mampostería | Si | Si | Urbano | 250000000000 | 350000000000 |  | 250000000000 |  |  | Trifásica | Desconocido | Desconocido | Desconocido | Desconocido | Desconocido | Desconocido | Desconocido |  | 1957-02-27 | (4) | (5) | (1) | (1) | [6 empty] | 010010001007765146CC | 640002456 |  | 6300 | 230 | Sin tensión | UTE | 500 | [6 empty] | 1002 |  |  | (2) |  |  | (4) | MONTEVIDEO | MONTEVIDEO | BATLLE BERRES,LUIS | 5146 | CC | (1) |  |  | MONTEVIDEO | [6 empty] | (10) | 28/6/6 |  |  | 0
5835640 | 0847 | 6290 B.T. ZONA 2 | 0847 | Subestación de transformación | Piso compartida mampostería |  |  | Urbano | 600000000000 | 300000000000 |  | 220000000000 |  |  | Trifásica | Desconocido | Desconocido | Desconocido | Desconocido | Desconocido | Desconocido | Desconocido |  | 1955-10-20 | (6) | (8) | (1) | (1) | [6 empty] | 010010001002121518 | 640001089 |  | 6300 | 230 | Sin tensión | UTE | 630 | [6 empty] | 1006 | 2012-01-14 | C/ SECC. | (4) |  |  | (21) | MONTEVIDEO | MONTEVIDEO | 18 DE JULIO | 1518 |  | (1) |  |  | MONTEVIDEO | [6 empty] | (51) | 32/5/6 |  |  | 0
5827776 | 0848 | 6390 B.T. ZONA 3 | FCA.LUSTRINO | Subestación de transformación | Piso compartida mampostería |  |  | Urbano | 150000000000 | 350000000000 |  | 240000000000 | Si |  | Trifásica | Desconocido | Desconocido | Desconocido | Desconocido | Desconocido | Desconocido | Desconocido |  | 1968-01-12 | (3) | (4) | (1) | (1) | [6 empty] | 010010001007864408 | 640001685 |  | 6300 | 230 | Sin tensión | UTE | 315 | [6 empty] | 1002 | 2014-09-24 | renumerada con fotos y con balance | (2) |  |  | (6) | MONTEVIDEO | MONTEVIDEO | BAUZA,PEDRO CELESTINO | 4408 |  | (1) |  |  | MONTEVIDEO | [6 empty] | (12) | 21/16/6 |  |  | 0
5840502 | 0849 | 6290 B.T. ZONA 2 | (APTOS.) | Subestación de transformación | Piso compartida modular |  | Si | Urbano | 250000000000 | 240000000000 |  | 150000000000 | Si | ESQ. Juan Benito BLANCO | Trifásica | Desconocido | Desconocido | Desconocido | Desconocido | Desconocido | Desconocido | Desconocido |  | 1960-05-28 | (3) | (3) | (1) | (1) |  | (1) |  |  |  |  | 01001000103712290800 | 640000054 |  | 22000 | 230 | Sin tensión | UTE | 630 | [6 empty] | 1004 | 2010-07-10 | renumerada con fotos |  |  |  | (12) | MONTEVIDEO | MONTEVIDEO | SOLANO ANTUÑA,FRANCISCO | 2908 | 00 | (1) |  |  | MONTEVIDEO | [6 empty] | (25) | MG/35/22 |  |  | 0
5827788 | 0850 | 6490 B.T. ZONA 4 | CASITAS | Subestación de transformación | Piso compartida mampostería | Si | Si | Urbano | 400000000000 | 259999990463 |  | 250000000000 |  |  | Trifásica | Desconocido | Desconocido | Desconocido | Desconocido | Desconocido | Desconocido | Desconocido |  | 1956-03-24 | (4) | (4) | (1) | (1) | [6 empty] | 010010001024564489CC | 640002170 |  | 6000 | 230 | Sin tensión | UTE | 500 | [6 empty] | 1003 | 2012-07-24 | renumerada con fotos y con balance | (1) |  |  | (7) | MONTEVIDEO | MONTEVIDEO | MILLAN | 4489 | CC | (1) |  |  | MONTEVIDEO | [6 empty] | (14) | 25/18/6 |  |  | 0
5827794 | 0851 | 6390 B.T. ZONA 3 | 0851 | Subestación de transformación | Aérea 1 columna |  | Si | Urbano |  |  |  |  | Si |  | Trifásica | Desconocido | Desconocido | Desconocido | Desconocido | Desconocido | Desconocido | Desconocido |  | 1988-03-09 | (2) | (1) | (1) | (1) |  |  | (1) |  |  |  | 010010001024159592EF | 640001576 |  | 6300 | 230 | Sin tensión | UTE | 100 | [6 empty] | 1009 | 2012-04-09 | renumerada con fotos |  |  |  | (3) | MONTEVIDEO | MONTEVIDEO | MELILLA | 9592 | EF | (1) |  |  | MONTEVIDEO |  |  | (1) |  |  |  | (7) | 43/1/6 |  |  | 0
5827800 | 0852 | 6390 B.T. ZONA 3 | 3290/3311,No REASIG. | Subestación de transformación | Aérea 2 columnas |  | Si | Camino vecinal |  |  |  |  | Si |  | Trifásica | Desconocido | Desconocido | Desconocido | Desconocido | Desconocido | Desconocido | Desconocido |  | 1994-04-20 | (2) | (1) | (1) | (1) |  |  | (1) |  |  |  | 010010001031273290 | 640003613 |  | 6000 | 230 | Sin tensión | UTE | 50 | [6 empty] | 1009 | 2012-11-06 | renumerada con fotos |  |  |  | (2) | MONTEVIDEO | MONTEVIDEO | PIRINCHOS,LOS | 3290 |  | (1) |  |  | MONTEVIDEO |  |  | (2) |  |  |  | (5) | 43/1/6 |  |  | 0
5827806 | 0853 | 6190 B.T. ZONA 1 | APTOS | Subestación de transformación | Piso compartida mampostería | Si | Si | Urbano | 240000000000 | 300000000000 |  | 260000000000 |  |  | Trifásica | Desconocido | Desconocido | Desconocido | Desconocido | Desconocido | Desconocido | Desconocido |  | 1956-11-20 | (4) | (4) | (1) | (1) | [6 empty] | 010010001014342092 | 640000388 |  | 6000 | 230 | 400 | UTE | 630 | [6 empty] | 1005 | 2019-07-23 | Se ingr.en c.1 nvo. tramo SB 0853 - 3323 | (1) |  |  | (12) | MONTEVIDEO | MONTEVIDEO | DE HERRERA, LUIS A. | 2092 |  | (1) |  |  | MONTEVIDEO | (1) | [5 empty] | (24) | 09/6/6 |  |  | 0
5827818 | 0855 | 6490 B.T. ZONA 4 | 0855 | Subestación de transformación | Piso compartida mampostería | Si | Si | Urbano | 600000000000 | 400000000000 |  | 250000000000 |  |  | Trifásica | Desconocido | Desconocido | Desconocido | Desconocido | Desconocido | Desconocido | Desconocido |  | 1966-01-14 | (5) | (4) | (1) | (1) | [6 empty] | 010010001019384762 | 640003286 |  | 6300 | 230 | 400 | UTE | 630 | [6 empty] | 1008 | 2012-03-05 |  | (3) |  |  | (9) | MONTEVIDEO | MONTEVIDEO | GUADALQUIVIR | 4762 |  | (1) |  |  | MONTEVIDEO | [6 empty] | (20) | 48/12/6 |  |  | 0
5827824 | 0856 | 6190 B.T. ZONA 1 | 0856 | Subestación de transformación | Piso compartida mampostería | Si | Si | Urbano | 500000000000 | 300000000000 |  | 300000000000 |  |  | Trifásica | Desconocido | Desconocido | Desconocido | Desconocido | Desconocido | Desconocido | Desconocido |  | 1963-05-25 | (8) | (6) | (1) | (1) | [6 empty] | 010010001020071565 | 640001360 |  | 6300 | 230 | Sin tensión | UTE | 630 | [6 empty] | 1007 | 2015-03-26 | renumerada con fotos | (2) |  |  | (9) | MONTEVIDEO | MONTEVIDEO | HERNANI | 1565 |  | (1) |  |  | MONTEVIDEO | [6 empty] | (18) | 10/14/6 |  |  | 0 |  | (1)
5836570 | 0857 | 6290 B.T. ZONA 2 | APTOS | Subestación de transformación | Piso compartida mampostería |  |  | Urbano | 400000000000 | 200000000000 |  | 150000000000 |  |  | Trifásica | Desconocido | Desconocido | Desconocido | Desconocido | Desconocido | Desconocido | Desconocido |  | 1956-12-13 | (4) | (5) | (2) | (1) | [6 empty] | 01001000103151134200 | 640000513 |  | 6000 | 230 | Sin tensión | UTE | 1030 | [6 empty] | 1003 | 2010-04-10 | renumerada con fotos | (3) |  |  | (10) | MONTEVIDEO | MONTEVIDEO | DE CAGANCHA | 1342 | 00 | (1) |  |  | MONTEVIDEO | [6 empty] | (26) | 87/4/6 |  |  | 0
5827836 | 0858 | 6190 B.T. ZONA 1 | FABRICA | Subestación de transformación | Piso compartida modular |  |  | Urbano | 120000000000 | 300000000000 |  | 240000000000 | Si | Esq. BEJAR,JOSE DE | Trifásica | Desconocido | Desconocido | Desconocido | Desconocido | Desconocido | Desconocido | Desconocido |  | 1964-12-12 | (3) | (3) | (1) | (1) |  | (1) |  |  |  |  | 01001000104016307800 | 640002223 |  | 6000 | 230 | 400 | UTE | 630 | [6 empty] | 1005 | 2012-10-13 | ORMAZABAL CGMCOSMOS |  |  |  | (3) | MONTEVIDEO | MONTEVIDEO | VERACIERTO | 3078 | 00 | (1) |  |  | MONTEVIDEO | [6 empty] | (7) | 12/13/6 |  |  | 0
5827764 | 0859 | 6390 B.T. ZONA 3 | CLAREX S.A. | Subestación de transformación | Piso compartida mampostería |  | Si | Urbano | 120000000000 | 300000000000 |  | 240000000000 | Si | esq. YAÑEZ,PINZON VICENTE | Trifásica | Desconocido | Desconocido | Desconocido | Desconocido | Desconocido | Desconocido | Desconocido |  | 1965-02-10 | (3) | (5) | (1) | (1) | [6 empty] | 010010001010180514 | 640002466 |  | 6300 | 230 | 400 | UTE | 630 | [6 empty] | 1002 | 2011-01-18 | renumerada con fotos y con balance | (2) |  |  | (7) | MONTEVIDEO | MONTEVIDEO | CAMPICHUELO | 0514 |  | (1) |  |  | MONTEVIDEO | [6 empty] | (18) | 21/2/6 |  |  | 0
5827860 | 0861 | 6390 B.T. ZONA 3 | No REASIGNADO | Subestación de transformación | Aérea 1 columna |  | Si | Camino vecinal |  |  |  |  | Si |  | Trifásica | Desconocido | Desconocido | Desconocido | Desconocido | Desconocido | Desconocido | Desconocido |  | 1994-04-20 | (2) | (1) | (1) | (1) |  |  | (1) |  |  |  | 010010001031273087 | 640003710 |  | 6300 | 230 | Sin tensión | UTE | 100 | [6 empty] | 1009 | 2012-11-06 | renumerada con fotos |  |  |  | (2) | MONTEVIDEO | MONTEVIDEO | PIRINCHOS,LOS | 3087 |  | (1) |  |  | MONTEVIDEO |  |  | (2) |  |  |  | (6) | 43/1/6 |  |  | 0
5827866 | 0862 | 6290 B.T. ZONA 2 | APTOS | Subestación de transformación | Piso compartida mampostería |  |  | Urbano | 200000000000 | 250000000000 |  | 200000000000 | Si | ESQ. RIO NEGRO | Trifásica | Desconocido | Desconocido | Desconocido | Desconocido | Desconocido | Desconocido | Desconocido |  | 1956-07-17 | (3) | (4) | (1) | (1) | [6 empty] | 01001000103898103000 | 640000786 |  | 6300 | 230 | Sin tensión | UTE | 500 | [6 empty] | 1003 | 2014-05-03 | renumerada con fotos | (2) |  |  | (11) | MONTEVIDEO | MONTEVIDEO | URUGUAY | 1030 | 00 | (1) |  |  | MONTEVIDEO | [6 empty] | (22) | 96/7/6 |  |  | 0
5827878 | 0864 | 6390 B.T. ZONA 3 | VIV. NO17 | Subestación de transformación | Piso compartida modular |  | Si | Urbano | 160000000000 | 350000000000 |  | 240000009537 | Si | ESQ.RUTA CESAR MAYO GUTIERREZ | Trifásica | Desconocido | Desconocido | Desconocido | Desconocido | Desconocido | Desconocido | Desconocido |  | 1968-12-09 | (4) | (4) | (1) | (1) |  | (1) |  |  |  |  | 010010001082765687 | 640002584 |  | 6000 | 230 | Sin tensión | UTE | 315 | [6 empty] | 1008 | 2013-07-17 | ORMAZABAL CGMCOSMOS |  |  |  | (5) | MONTEVIDEO | MONTEVIDEO | DODERA, DR. ELBIO J. | 5687 |  | (1) |  |  | MONTEVIDEO | [6 empty] | (10) | 20/7/6 |  |  | 4 |  | (1)
5853166 | 0865 | 6390 B.T. ZONA 3 | VIV. NO17 | Subestación de transformación | Piso compartida mampostería |  | Si | Urbano | 120000000000 | 300000000000 |  | 240000009537 | Si | ESQ. RAMON LANDIVAR | Trifásica | Desconocido | Desconocido | Desconocido | Desconocido | Desconocido | Desconocido | Desconocido |  | 1969-01-28 | (4) | (5) | (1) | (1) | [6 empty] | 010010001082765960 | 640002592 |  | 6300 | 230 | 400 | UTE | 250 | [6 empty] | 1008 |  |  | (2) |  |  | (5) | MONTEVIDEO | MONTEVIDEO | DODERA, DR. ELBIO J. | 5960 |  | (1) |  |  | MONTEVIDEO | [6 empty] | (10) | 20/7/6 |  |  | 0
5851246 | 0867 | 6190 B.T. ZONA 1 | 0867 | Subestación de transformación | Piso compartida mampostería |  | Si | Urbano |  |  |  |  | Si | ESQ. GODOY | Trifásica | Desconocido | Desconocido | Desconocido | Desconocido | Desconocido | Desconocido | Desconocido |  | 1962-05-13 | (4) | (6) | (1) | (1) | [6 empty] | 010010001041381965 | 640001415 |  | 6300 | 230 | 400 | UTE | 630 | [6 empty] | 1005 | 2016-12-09 | Se deja fuera servicio CMT a sb 5038 | (2) |  |  | (9) | MONTEVIDEO | MONTEVIDEO | ZARAGOZA | 1965 |  | (1) |  |  | MONTEVIDEO | [6 empty] | (23) | 36/3/6 |  |  | 0
5827902 | 0869 | 6390 B.T. ZONA 3 | 0869 | Subestación de transformación | Piso compartida mampostería |  | Si | Urbano | 800000000000 | 300000000000 |  | 300000000000 |  |  | Trifásica | Desconocido | Desconocido | Desconocido | Desconocido | Desconocido | Desconocido | Desconocido |  | 1962-09-06 | (2) | (3) | (1) | (1) | [6 empty] | 010010001034145231CC | 640000928 |  | 6000 | 230 | 400 | UTE | 1000 | [6 empty] | 1002 |  | 19/06/2012 | (1) |  |  | (8) | MONTEVIDEO | MONTEVIDEO | RODRIGUEZ MENDEZ,DIEGO | 5231 | CC | (1) |  |  | MONTEVIDEO | [6 empty] | (18) | 28/20/6 |  |  | 0
5827908 | 0870 | 6390 B.T. ZONA 3 | (INVE) | Subestación de transformación | Piso compartida mampostería |  | Si | Urbano | 400000000000 | 279999995232 |  | 220000000000 |  |  | Trifásica | Desconocido | Desconocido | Desconocido | Desconocido | Desconocido | Desconocido | Desconocido |  | 1959-01-03 | (4) | (5) | (1) | (1) | [6 empty] | 010010001028634560CC | 640002701 |  | 6300 | 230 | Sin tensión | UTE | 500 | [6 empty] | 1008 |  |  | (2) |  |  | (9) | MONTEVIDEO | MONTEVIDEO | ORTICOCHEA,MARIA | 4560 | CC | (1) |  |  | MONTEVIDEO | [6 empty] | (18) | 19Y/10/6 |  |  | 0
5827914 | 0873 | 6190 B.T. ZONA 1 | No REASIGNADO | Subestación de transformación | Aérea 2 columnas | Si | Si | Urbano |  |  |  |  | Si |  | Trifásica | Desconocido | Desconocido | Desconocido | Desconocido | Desconocido | Desconocido | Desconocido |  | 1991-08-21 | (3) | (3) | (1) | (1) |  |  | (1) |  |  |  | 010010001035980000 | 640002509 |  | 6000 | 230 | 400 | UTE | 250 | [6 empty] | 1008 | 2019-05-17 | CMT c.3 se ingresa en nueva Sb5629 |  |  |  | (4) | MONTEVIDEO | MONTEVIDEO | SEBASTOPOL | 0000 |  | (1) |  |  | MONTEVIDEO |  |  | (2) |  |  |  | (10) | 34/2/6 |  |  | 0
5841774 | 0874 | 6290 B.T. ZONA 2 | (NIBOPLAST) | Subestación de transformación | Piso compartida modular |  | Si | Urbano | 240000000000 | 300000000000 |  | 240000009537 |  |  | Trifásica | Desconocido | Desconocido | Desconocido | Desconocido | Desconocido | Desconocido | Desconocido |  | 1957-01-16 | (3) | (3) | (1) | (1) |  | (1) |  |  |  |  | 010010001013622865 | 640000648 |  | 22000 | 230 | 400 | UTE | 1000 | [6 empty] | 1005 | 2019-11-27 | c.2 ing. CMT a SB 5588 (ex dest.SB 5253) |  |  |  | (15) | MONTEVIDEO | MONTEVIDEO | CHIAVARI | 2865 |  | (1) |  |  | MONTEVIDEO | (1) | [5 empty] | (34) | MR/2/22 |  |  | 0
5827920 | 0875 | 6290 B.T. ZONA 2 | (PLAZA) | Subestación de transformación | Piso compartida modular |  | Si | Urbano |  |  |  | 280000000000 | Si | ESQ BONPLAND | Trifásica | Desconocido | Desconocido | Desconocido | Desconocido | Desconocido | Desconocido | Desconocido |  | 1963-02-15 | (4) | (4) | (1) | (1) |  | (1) |  |  |  |  | 010010001025052691EF | 640000031 |  | 22000 | 230 | 400 | UTE | 1000 | [6 empty] | 1004 | 2016-11-03 | renumerada con fotos |  |  |  | (12) | MONTEVIDEO | MONTEVIDEO | MONTERO,DR.JOSE MARIA | 2691 | EF | (1) |  |  | MONTEVIDEO | (1) | [5 empty] | (25) | MG/37/22 |  |  | 0
5824344 | 0879 | 6190 B.T. ZONA 1 | 0879 | Subestación de transformación | Piso compartida mampostería |  |  | Urbano | 300000000000 | 300000000000 |  | 220000000000 | Si | ESQ.CALERA | Trifásica | Desconocido | Desconocido | Desconocido | Desconocido | Desconocido | Desconocido | Desconocido |  | 1956-09-19 | (3) | (4) | (1) | (1) | [6 empty] | 01001000101835201000 | 640000941 |  | 6300 | 230 | 400 | UTE | 630 | [6 empty] | 1005 | 2010-04-15 | renumerada con fotos | (1) |  |  | (9) | MONTEVIDEO | MONTEVIDEO | GALLINAL,DR.ALEJANDRO | 2010 | 00 | (1) |  |  | MONTEVIDEO | [6 empty] | (20) | 10/1/6 |  |  | 0
5827950 | 0880 | 6290 B.T. ZONA 2 | (APTOS.) | Subestación de transformación | Piso compartida modular | Si | Si | Urbano | 300000000000 | 300000000000 |  | 220000000000 | Si | Esq. ZUDAÑEZ,JAIME | Trifásica | Desconocido | Desconocido | Desconocido | Desconocido | Desconocido | Desconocido | Desconocido |  | 1957-04-08 | (3) | (3) | (1) | (1) |  | (1) |  |  |  |  | 010010001002472713 | 640000095 |  | 21500 | 230 | 400 | UTE | 1000 | [6 empty] | 1004 | 2013-11-27 | renumerada con fotos |  |  |  | (11) | MONTEVIDEO | MONTEVIDEO | 21 DE SETIEMBRE | 2713 |  | (1) |  |  | MONTEVIDEO | (1) | [5 empty] | (24) | MG/27/22 |  |  | 3
5852686 | 0882 | 6190 B.T. ZONA 1 | (PZA. PUBLICA) | Subestación de transformación | Piso compartida mampostería | Si | Si | Urbano | 250000000000 | 300000000000 |  | 240000000000 |  |  | Trifásica | Desconocido | Desconocido | Desconocido | Desconocido | Desconocido | Desconocido | Desconocido |  | 1987-03-19 | (5) | (6) | (1) | (1) | [6 empty] | 01001000101799224500 | 640001697 |  | 6300 | 230 | 400 | UTE | 630 | [6 empty] | 1007 | 2012-05-29 | renumerada con fotos | (2) |  |  | (8) | MONTEVIDEO | MONTEVIDEO | FRENCH,GRAL.DOMINGO | 2245 | 00 | (1) |  |  | MONTEVIDEO | [6 empty] | (18) | 57/10/6 |  |  | 0
5827956 | 0883 | 6290 B.T. ZONA 2 | (APTOS.) | Subestación de transformación | Piso compartida mampostería |  |  | Urbano | 250000000000 | 300000000000 |  | 179999995232 | Si | ESQ. LIBRES | Trifásica | Desconocido | Desconocido | Desconocido | Desconocido | Desconocido | Desconocido | Desconocido |  | 1958-01-22 | (4) | (4) | (1) | (1) | [6 empty] | 01001000101766228400 | 640000430 |  | 6000 | 230 | 400 | UTE | 400 | [6 empty] | 1003 | 2018-06-02 | CAMBIO DESTINO A 220 | (1) |  |  | (7) | MONTEVIDEO | MONTEVIDEO | FLORES,GRAL. | 2284 | 00 | (1) |  |  | MONTEVIDEO | [6 empty] | (14) | 27/1/6 |  |  | 0
5851126 | 0884 | 6190 B.T. ZONA 1 | (U.T.E.) | Subestación de transformación | Piso compartida mampostería | Si | Si | Urbano | 640000000000 | 300000000000 |  | 220000000000 |  |  | Trifásica | Desconocido | Desconocido | Desconocido | Desconocido | Desconocido | Desconocido | Desconocido |  | 1980-04-15 | (4) | (5) | (1) | (1) | [6 empty] | 010010001015551972 | 640001374 |  | 6300 | 230 | 400 | UTE | 630 | [6 empty] | 1007 |  |  | (2) |  |  | (14) | MONTEVIDEO | MONTEVIDEO | DUBLIN | 1972 |  | (1) |  |  | MONTEVIDEO | [6 empty] | (28) | 10/20/6 |  |  | 0
5827974 | 0886 | 6190 B.T. ZONA 1 | (ESTACION DE NAFTA) | Subestación de transformación | Piso compartida mampostería |  | Si | Urbano | 120000000000 | 240000009537 |  | 240000009537 | Si | ESQ. CMNO.TROPAS | Trifásica | Desconocido | Desconocido | Desconocido | Desconocido | Desconocido | Desconocido | Desconocido |  | 1965-01-07 | (3) | (4) | (1) | (1) | [6 empty] | 010010001014615555 | 640003087 |  | 6300 | 230 | Sin tensión | UTE | 100 | [6 empty] | 1001 | 2016-02-25 | renumerada con fotos | (1) |  |  | (2) | MONTEVIDEO | MONTEVIDEO | DE LAS INSTRUCCIONES | 5555 |  | (1) |  |  | MONTEVIDEO | [6 empty] | (4) | 64/3/6 |  |  | 0
5828280 | 0888 | 6290 B.T. ZONA 2 | 1643/47,(APTOS.) | Subestación de transformación | Piso compartida mampostería |  | Si | Urbano | 900000000000 | 300000000000 |  | 120000000000 | Si |  | Trifásica | Desconocido | Desconocido | Desconocido | Desconocido | Desconocido | Desconocido | Desconocido |  | 1958-06-10 | (3) | (5) | (1) | (1) | [6 empty] | 01001000101316164300 | 640000787 |  | 6000 | 230 | Sin tensión | UTE | 500 | [6 empty] | 1003 |  |  | (1) |  |  | (14) | MONTEVIDEO | MONTEVIDEO | CUAREIM | 1643 | 00 | (1) |  |  | MONTEVIDEO | [6 empty] | (33) | 87/23/6 |  |  | 0
5827992 | 0889 | 6290 B.T. ZONA 2 | (APTOS.) | Subestación de transformación | Piso compartida mampostería |  |  | Urbano | 160000000000 | 300000000000 |  | 240000000000 |  |  | Trifásica | Desconocido | Desconocido | Desconocido | Desconocido | Desconocido | Desconocido | Desconocido |  | 1957-11-09 | (3) | (3) | (1) | (1) | [6 empty] | 010010001012071768 | 640000269 |  | 6300 | 230 | Sin tensión | UTE | 315 | [6 empty] | 1006 | 2014-12-09 | renumerada con fotos | (2) |  |  | (8) | MONTEVIDEO | MONTEVIDEO | COLONIA | 1768 |  | (1) |  |  | MONTEVIDEO | [6 empty] | (16) | 04/22/6 |  |  | 0
5827998 | 0890 | 6290 B.T. ZONA 2 | (APTOS.) | Subestación de transformación | Piso compartida modular | Si |  | Urbano |  |  |  | 280000000000 | Si | 08/11/2018 se pasa a 22 KV. | Trifásica | Desconocido | Desconocido | Desconocido | Desconocido | Desconocido | Desconocido | Desconocido |  | 1958-02-07 | (3) | (3) | (1) | (1) |  | (1) |  |  |  |  | 010010001013781134 | 640000343 |  | 22000 | 230 | 400 | UTE | 630 | [6 empty] | 1004 | 2019-02-06 | Se instalan equipos de telecontrol |  |  |  | (10) | MONTEVIDEO | MONTEVIDEO | CHUCARRO,ALEJANDRO | 1134 |  | (1) |  |  | MONTEVIDEO | [6 empty] | (30) | MF/3/22 |  |  | 0
5828010 | 0894 | 6190 B.T. ZONA 1 | (EDIF. LAMARO) | Subestación de transformación | Piso compartida modular | Si | Si | Urbano | 300000000000 | 320000004768 |  | 240000000000 | Si | PARMA | Trifásica | Desconocido | Desconocido | Desconocido | Desconocido | Desconocido | Desconocido | Desconocido |  | 1957-06-01 | (3) | (3) | (1) | (1) |  | (1) |  |  |  |  | 01001000102187358500 | 640002058 |  | 22000 | 230 | 400 | UTE | 400 | [6 empty] | 1005 | 2012-01-18 | renumerada con fotos y con balance |  |  |  | (6) | MONTEVIDEO | MONTEVIDEO | LARRAÑAGA,DAMASO ANTONIO | 3585 | 00 | (1) |  |  | MONTEVIDEO | [6 empty] | (14) | MR/16/22 |  |  | 0 |  | (1)
5828022 | 0896 | 6290 B.T. ZONA 2 | LA MAÑANA-EL DIARIO | Subestación de transformación | Piso compartida mampostería |  | Si | Urbano | 250000000000 | 400000000000 |  | 240000000000 | Si | CAMBIO DE TRAFO | Trifásica | Desconocido | Desconocido | Desconocido | Desconocido | Desconocido | Desconocido | Desconocido |  | 1958-03-19 | (5) | (5) | (1) | (1) | [6 empty] | 010010001024851275 | 640003085 |  | 6300 | 230 | Sin tensión | UTE | 1000 | [6 empty] | 1006 | 2014-06-16 | renumerada con fotos | (3) |  |  | (11) | MONTEVIDEO | MONTEVIDEO | MITRE,BARTOLOME | 1275 |  | (1) |  |  | MONTEVIDEO | [6 empty] | (22) | 96/3/6 |  |  | 0
5828028 | 0897 | 6190 B.T. ZONA 1 |  | Subestación de transformación | Aérea 2 columnas |  | Si | Urbano |  |  |  |  | Si | ESQ.CNO TTE GALEANO | Trifásica | Desconocido | Desconocido | Desconocido | Desconocido | Desconocido | Desconocido | Desconocido |  | 1979-04-05 | (2) | (1) | (1) | (1) |  |  | (1) |  |  |  | 010010001033054163EF | 640003290 |  | 6000 | 230 | Sin tensión | UTE | 100 | [6 empty] | 1001 | 2009-06-11 | renumerada con fotos y con balance |  |  |  | (1) | MONTEVIDEO | MONTEVIDEO | RAFAEL | 4163 | EF | (1) |  |  | MONTEVIDEO |  |  | (2) |  |  |  | (3) | 92/5/6 |  |  | 0
5828034 | 0898 | 6390 B.T. ZONA 3 | (I.M.M.) | Subestación de transformación | Aérea 2 columnas |  | Si | Urbano |  |  |  |  | Si |  | Trifásica | Desconocido | Desconocido | Desconocido | Desconocido | Desconocido | Desconocido | Desconocido |  | 1958-06-05 | (3) | (2) | (1) | (1) |  |  | (1) |  |  |  | 010010001020680000 | 640000341 |  | 6000 | 230 | Sin tensión | UTE | 200 | [6 empty] | 1002 | 2015-01-26 | renumerada con fotos y con balance |  |  |  | (4) | MONTEVIDEO | MONTEVIDEO | INGLATERRA | 0000 |  | (1) |  |  | MONTEVIDEO | (1) |  | (2) |  |  |  | (11) | 22/13/6 |  |  | 0
5828046 | 0900 | 6390 B.T. ZONA 3 | 0900 | Subestación de transformación | Aérea 2 columnas |  | Si | Camino vecinal |  |  |  |  | Si | ESQ. CNO ANTARTIDA URUGUAYA | Trifásica | Desconocido | Desconocido | Desconocido | Desconocido | Desconocido | Desconocido | Desconocido |  | 1991-09-07 | (4) | (3) | (1) | (1) |  |  | (1) |  |  |  | 010010001018584882CC | 640000193 |  | 6300 | 230 | Sin tensión | UTE | 100 | [6 empty] | 1002 | 2014-10-01 | renumerada con fotos y con balance |  |  |  | (2) | MONTEVIDEO | MONTEVIDEO | GARCIA,PEDRO | 4882 | CC | (1) |  |  | MONTEVIDEO |  |  | (2) |  |  |  | (5) | 45/8/6 |  |  | 0
5828052 | 0901 | 6190 B.T. ZONA 1 | (PUESTO E.) | Subestación de transformación | Piso compartida mampostería |  | Si | Urbano | 160000000000 | 300000000000 |  | 204999995232 |  |  | Trifásica | Desconocido | Desconocido | Desconocido | Desconocido | Desconocido | Desconocido | Desconocido |  | 1956-12-10 | (3) | (3) | (1) | (1) | [6 empty] | 010010001010874335 | 640001101 |  | 6300 | 230 | Sin tensión | UTE | 630 | [6 empty] | 1005 | 2002-08-02 | MANT.GRAL. | (2) |  |  | (11) | MONTEVIDEO | MONTEVIDEO | CARRASCO | 4335 |  | (1) |  |  | MONTEVIDEO | [6 empty] | (26) | 12/22/6 |  |  | 0
5828058 | 0902 | 6390 B.T. ZONA 3 | FCA.URUG.-391121 | Subestación de transformación | Piso compartida mampostería |  | Si | Urbano |  |  |  | 279999995232 | Si | esq. CARLOS DE LA VEGA | Trifásica | Desconocido | Desconocido | Desconocido | Desconocido | Desconocido | Desconocido | Desconocido |  | 1962-08-26 | (10) | (10) | (2) | (2) |  |  |  |  | (1) | (1) | 010010001004662460 | 640002356 |  | 6000 | 230 | Sin tensión | UTE | 3315 | [6 empty] | 1002 | 2012-07-27 | renumerada con fotos y con balance | (4) |  |  | (5) | MONTEVIDEO | MONTEVIDEO | AL PASO DE LA ARENA | 2460 |  | (1) |  |  | MONTEVIDEO | [6 empty] | (16) | 28/23/6 |  |  | 0
5841996 | 0903 | 6290 B.T. ZONA 2 | (CARDELINO) | Subestación de transformación | Piso compartida modular |  | Si | Urbano | 240000000000 | 300000000000 |  | 200000000000 | Si |  | Trifásica | Desconocido | Desconocido | Desconocido | Desconocido | Desconocido | Desconocido | Desconocido |  | 1958-01-24 | (3) | (3) | (1) | (1) |  | (1) |  |  |  |  | 010010001029901179 | 640000800 |  | 6000 | 230 | 400 | UTE | 1000 | [6 empty] | 1003 | 2019-07-27 | Se pasa a Modular |  |  |  | (9) | MONTEVIDEO | MONTEVIDEO | PAYSANDU | 1179 |  | (1) |  |  | MONTEVIDEO | [6 empty] | (26) | 87/13/6 |  |  | 0
5853586 | 0904 | 6190 B.T. ZONA 1 | (KM. 16) 503449 | Subestación de transformación | Piso compartida mampostería |  | Si | Urbano | 200000000000 | 300000000000 |  | 220000000000 |  |  | Trifásica | Desconocido | Desconocido | Desconocido | Desconocido | Desconocido | Desconocido | Desconocido |  | 1957-08-21 | (3) | (5) | (1) | (1) | [6 empty] | 033050001000700027 | 640002125 |  | 6300 | 230 | Sin tensión | UTE | 630 | [6 empty] | 1007 | 2017-09-01 | Se empalma CMT a Sb 5456Y | (2) |  |  | (3) | CANELONES | PASO DE CARRASCO | CALCAGNO, AVENIDA | 0027 |  | (1) |  |  | PASO DE CARRASCO | [6 empty] | (6) | 56/14/6 |  |  | 0
5828076 | 0905 | 6490 B.T. ZONA 4 | 0905 | Subestación de transformación | Piso compartida mampostería |  | Si | Urbano | 350000000000 | 300000000000 |  | 209999990463 | Si | C/TRAFO | Trifásica | Desconocido | Desconocido | Desconocido | Desconocido | Desconocido | Desconocido | Desconocido |  | 1958-08-15 | (4) | (6) | (1) | (1) | [6 empty] | 010010001022697700 | 640000873 |  | 6300 | 230 | 400 | UTE | 400 | [6 empty] | 1008 | 2013-04-12 | TELECONTROL | (4) |  |  | (3) | MONTEVIDEO | MONTEVIDEO | LOPEZ,CARLOS A. | 7700 |  | (1) |  |  | MONTEVIDEO |  |  |  |  | (1) |  | (12) | 20/17/6 |  |  | 2
5841222 | 0906 | 6290 B.T. ZONA 2 | 1387/93(APT.LASSNER) | Subestación de transformación | Piso compartida mampostería |  | Si | Urbano | 300000000000 | 400000000000 |  | 180000000000 | Si |  | Trifásica | Desconocido | Desconocido | Desconocido | Desconocido | Desconocido | Desconocido | Desconocido |  | 1958-10-01 | (5) | (6) | (1) | (1) | [6 empty] | 010010001016101387 | 640001090 |  | 6300 | 230 | Sin tensión | UTE | 630 | [6 empty] | 1003 |  |  | (3) |  |  | (13) | MONTEVIDEO | MONTEVIDEO | EJIDO | 1387 |  | (1) |  |  | MONTEVIDEO | [6 empty] | (44) | 32/10/6 |  |  | 0
5828088 | 0907 | 6390 B.T. ZONA 3 | 0907 | Subestación de transformación | Piso compartida mampostería |  |  | Urbano | 280000000000 | 400000000000 |  | 250000000000 |  |  | Trifásica | Desconocido | Desconocido | Desconocido | Desconocido | Desconocido | Desconocido | Desconocido |  | 1958-04-23 | (5) | (6) | (1) | (2) | [6 empty] | 010010001019323740 | 640000362 |  | 6300 | 230 | 400 | UTE | 630 | [6 empty] | 1002 | 2013-09-16 | renumerada con fotos y con balance | (2) |  |  | (8) | MONTEVIDEO | MONTEVIDEO | GRECIA | 3740 |  | (1) |  |  | MONTEVIDEO | [6 empty] | (16) | 22/1/6 |  |  | 0
5840526 | 0910 | 6290 B.T. ZONA 2 | MERLINSKI-SIROWICZ | Subestación de transformación | Piso compartida mampostería |  |  | Urbano | 100000000000 | 259999990463 |  | 120000000000 |  |  | Trifásica | Desconocido | Desconocido | Desconocido | Desconocido | Desconocido | Desconocido | Desconocido |  | 1958-07-15 | (3) | (4) | (1) | (1) | [6 empty] | 010010001033811470 | 640000804 |  | 6300 | 230 | 400 | UTE | 400 | [6 empty] | 1006 |  |  | (2) |  |  | (11) | MONTEVIDEO | MONTEVIDEO | RIO BRANCO | 1470 |  | (1) |  |  | MONTEVIDEO | [6 empty] | (24) | 96/19/6 |  |  | 0
5828100 | 0911 | 6490 B.T. ZONA 4 | (CRIADERO) | Subestación de transformación | Aérea 2 columnas |  | Si | Urbano |  |  |  |  | Si |  | Trifásica | Desconocido | Desconocido | Desconocido | Desconocido | Desconocido | Desconocido | Desconocido |  | 1973-10-30 | (2) | (1) | (1) | (1) |  |  | (1) |  |  |  | 010010001034266409 | 640002665 |  | 6000 | 230 | Sin tensión | UTE | 200 | [6 empty] | 1008 | 2002-06-10 | MANT.GRAL. |  |  |  | (2) | MONTEVIDEO | MONTEVIDEO | RODRIGUEZ,GRAL.OSVALDO | 6409 |  | (1) |  |  | MONTEVIDEO |  |  | (2) |  |  |  | (5) | 69/2/6 |  |  | 0
5828106 | 0912 | 6190 B.T. ZONA 1 | 0912 | Subestación de transformación | Piso compartida mampostería |  | Si | Urbano |  |  |  | 279999995232 |  |  | Trifásica | Desconocido | Desconocido | Desconocido | Desconocido | Desconocido | Desconocido | Desconocido |  | 1991-02-10 | (4) | (5) | (1) | (1) | [6 empty] | 010010001023250000 | 640002398 |  | 6000 | 230 | 400 | UTE | 250 | [6 empty] | 1001 |  |  | (2) |  |  | (6) | MONTEVIDEO | MONTEVIDEO | MALDONADO | 0000 |  | (1) |  |  | MONTEVIDEO | [6 empty] | (14) | 11/1/6 |  |  | 0
5828118 | 0915 | 6490 B.T. ZONA 4 | No REASIGNADO | Subestación de transformación | Aérea 1 columna |  | Si | Ruta |  |  |  |  | Si |  | Trifásica | Desconocido | Desconocido | Desconocido | Desconocido | Desconocido | Desconocido | Desconocido |  | 1989-04-03 | (2) | (1) | (1) | (1) |  |  | (1) |  |  |  | 010010001038502658 | 640001714 |  | 6000 | 230 | Sin tensión | UTE | 10 | [6 empty] | 1008 | 2015-11-16 | renumerada con fotos |  |  |  | (1) | MONTEVIDEO | MONTEVIDEO | TRABAL,RAMON | 2658 |  | (1) |  |  | MONTEVIDEO |  |  | (1) |  |  |  | (3) | 64/8/6 |  |  | 0
5828124 | 0916 | 6290 B.T. ZONA 2 | (LABOR.CALMETTE) | Subestación de transformación | Piso compartida modular |  | Si | Urbano | 250000000000 | 300000000000 |  | 220000000000 | Si | ESQ. A. MACHADO | Trifásica | Desconocido | Desconocido | Desconocido | Desconocido | Desconocido | Desconocido | Desconocido |  | 1960-11-25 | (3) | (3) | (1) | (1) |  | (1) |  |  |  |  | 010010001006363175 | 640001519 |  | 22000 | 230 | 400 | UTE | 630 | [6 empty] | 1005 | 2016-12-16 | Se ingresa CMT en nueva Sb5585 |  |  |  | (8) | MONTEVIDEO | MONTEVIDEO | ARTIGAS,GENERAL | 3175 |  | (1) |  |  | MONTEVIDEO | (1) | [5 empty] | (16) | MR/35/22 |  |  | 0
5828130 | 0917 | 6490 B.T. ZONA 4 | 0917 | Subestación de transformación | Aérea 2 columnas |  | Si | Urbano |  |  |  |  | Si |  | Trifásica | Desconocido | Desconocido | Desconocido | Desconocido | Desconocido | Desconocido | Desconocido |  | 1961-03-01 | (2) | (1) | (1) | (1) |  |  | (1) |  |  |  | 010010001038733192 | 640001657 |  | 6300 | 230 | Sin tensión | UTE | 100 | [6 empty] | 1001 | 2016-02-25 | renumerada con fotos |  |  |  | (2) | MONTEVIDEO | MONTEVIDEO | TROPAS, DE LAS | 3192 |  | (1) |  |  | MONTEVIDEO |  |  | (2) |  |  |  | (5) | 64/4/6 |  |  | 0
5828142 | 0919 | 6490 B.T. ZONA 4 | NO REASIGNADO | Subestación de transformación | Aérea 1 columna |  | Si | Ruta |  |  |  |  | Si |  | Trifásica | Desconocido | Desconocido | Desconocido | Desconocido | Desconocido | Desconocido | Desconocido |  | 1989-06-02 | (2) | (1) | (1) | (1) |  |  | (1) |  |  |  | 01001000103850322600 | 640001738 |  | 6300 | 230 | Sin tensión | UTE | 10 | [6 empty] | 1008 | 2015-11-16 | renumerada con fotos |  |  |  | (1) | MONTEVIDEO | MONTEVIDEO | TRABAL,RAMON | 3226 | 00 | (1) |  |  | MONTEVIDEO |  |  | (1) |  |  |  | (3) | 64/8/6 |  |  | 0
5838820 | 0920 | 6390 B.T. ZONA 3 | APTOS. | Subestación de transformación | Piso compartida mampostería |  | Si | Urbano | 160000000000 | 300000000000 |  | 240000000000 | Si | ESQ. CIGANDA,DR.EVARISTO | Trifásica | Desconocido | Desconocido | Desconocido | Desconocido | Desconocido | Desconocido | Desconocido |  | 1958-07-07 | (3) | (4) | (1) | (1) | [6 empty] | 010010001037442892 | 640000508 |  | 6000 | 230 | 400 | UTE | 400 | [6 empty] | 1003 | 2012-05-04 | CAMBIO DE TRAFO | (2) |  |  | (6) | MONTEVIDEO | MONTEVIDEO | SUAREZ,JOAQUIN | 2892 |  | (1) |  |  | MONTEVIDEO | [6 empty] | (16) | 26/11/6 |  |  | 0
5828148 | 0921 | 6490 B.T. ZONA 4 | ANEXO EST.30 | Subestación de transformación | Piso compartida mampostería | Si | Si | Urbano | 400000000000 | 259999990463 |  | 220000000000 |  |  | Trifásica | Desconocido | Desconocido | Desconocido | Desconocido | Desconocido | Desconocido | Desconocido |  | 1958-04-08 | (4) | (6) | (1) | (1) | [6 empty] | 010010001006034383 | 640002707 |  | 6000 | 230 | Sin tensión | UTE | 400 | [6 empty] | 1008 | 2012-07-31 | renumerada con fotos y con balance | (3) |  |  | (7) | MONTEVIDEO | MONTEVIDEO | ARIEL | 4383 |  | (1) |  |  | MONTEVIDEO | [6 empty] | (14) | 30S/2/6 |  |  | 0
5828154 | 0922 | 6490 B.T. ZONA 4 | BODEGA | Subestación de transformación | Piso compartida mampostería |  | Si | Urbano | 180000000000 | 300000000000 |  | 220000000000 |  |  | Trifásica | Desconocido | Desconocido | Desconocido | Desconocido | Desconocido | Desconocido | Desconocido |  | 1959-07-08 | (4) | (5) | (1) | (1) | [6 empty] | 010010001010965269 | 640003291 |  | 6300 | 230 | 400 | UTE | 630 | [6 empty] | 1008 |  |  | (2) |  |  | (12) | MONTEVIDEO | MONTEVIDEO | CASAVALLE | 5269 |  | (1) |  |  | MONTEVIDEO | [6 empty] | (24) | 41Y/3/6 |  |  | 0
5828166 | 0924 | 6290 B.T. ZONA 2 | FCA.206921/25 | Subestación de transformación | Piso compartida mampostería |  | Si | Urbano | 600000000000 | 300000000000 |  | 240000000000 | Si | Esq. GRAL ENRIQUE MARTINEZ | Trifásica | Desconocido | Desconocido | Desconocido | Desconocido | Desconocido | Desconocido | Desconocido |  | 1961-12-28 | (7) | (4) | (1) | (1) | [6 empty] | 010010001009192845 | 640001528 |  | 6000 | 230 | Sin tensión | UTE | 630 | [6 empty] | 1003 | 2011-06-09 | renumerada con fotos | (1) |  |  | (12) | MONTEVIDEO | MONTEVIDEO | BURGUES | 2845 |  | (1) |  |  | MONTEVIDEO | [6 empty] | (24) | 27/20/6 |  |  | 0
5839774 | 0925 | 6290 B.T. ZONA 2 | CEN.CENTENARIO805799 | Subestación de transformación | Piso compartida modular |  |  | Urbano | 280000000000 | 250000000000 |  |  |  | 19/11/2019 pasa a 22kv | Trifásica | Desconocido | Desconocido | Desconocido | Desconocido | Desconocido | Desconocido | Desconocido |  | 1977-12-30 | (3) | (3) | (1) | (1) |  | (1) |  |  |  |  | 010010001037592970 | 640000866 |  | 22000 | 230 | 400 | UTE | 630 | [6 empty] | 1004 | 2019-11-21 | se ingresa cmt a SB 4500 |  |  |  | (1) | MONTEVIDEO | MONTEVIDEO | SUSVIELA GUARCH,ALBERTO | 2970 |  | (1) |  |  | MONTEVIDEO | [6 empty] | (3) | MF/26/22 |  |  | 0
5837938 | 0926 | 6290 B.T. ZONA 2 | 1556/58,APTOS | Subestación de transformación | Piso compartida mampostería |  |  | Urbano | 180000000000 | 400000000000 |  | 300000000000 | Si | ESQ. PAYSANDU | Trifásica | Desconocido | Desconocido | Desconocido | Desconocido | Desconocido | Desconocido | Desconocido |  | 1964-03-10 | (4) | (5) | (1) | (1) | [6 empty] | 010010001033811556 | 640000815 |  | 6300 | 230 | Sin tensión | UTE | 630 | [6 empty] | 1006 | 2016-01-15 | renumerada con fotos | (2) |  |  | (13) | MONTEVIDEO | MONTEVIDEO | RIO BRANCO | 1556 |  | (1) |  |  | MONTEVIDEO | [6 empty] | (36) | 96/7/6 |  |  | 0
5828184 | 0927 | 6290 B.T. ZONA 2 | EDIFICIO LAMARO | Subestación de transformación | Piso compartida mampostería | Si |  | Urbano | 360000000000 | 360000000000 |  | 300000000000 |  |  | Trifásica | Desconocido | Desconocido | Desconocido | Desconocido | Desconocido | Desconocido | Desconocido |  | 1959-01-22 | (3) | (4) | (1) | (1) | [6 empty] | 010010001005201246 | 640000201 |  | 6000 | 230 | Sin tensión | UTE | 400 | [6 empty] | 1006 | 2013-10-30 | renumerada con fotos | (2) |  |  | (9) | MONTEVIDEO | MONTEVIDEO | ALZAIBAR | 1246 |  | (1) |  |  | MONTEVIDEO | [6 empty] | (18) | 01/17/6 |  |  | 0
5828190 | 0928 | 6490 B.T. ZONA 4 | No REASIGNADO | Subestación de transformación | Aérea 1 columna |  | Si | Ruta |  |  |  |  | Si |  | Trifásica | Desconocido | Desconocido | Desconocido | Desconocido | Desconocido | Desconocido | Desconocido |  | 1989-06-02 | (2) | (1) | (1) | (1) | [6 empty] | 010010001038504590 | 640001723 |  | 6000 | 230 | Sin tensión | UTE | 10 | [6 empty] | 1008 | 2015-11-16 | renumerada con fotos |  |  |  | (1) | MONTEVIDEO | MONTEVIDEO | TRABAL,RAMON | 4590 |  | (1) |  |  | MONTEVIDEO |  |  | (1) |  |  |  | (3) | 64/8/6 |  |  | 0
5828196 | 0929 | 6490 B.T. ZONA 4 | No REASIGNADO | Subestación de transformación | Aérea 2 columnas |  | Si | Camino vecinal |  |  |  |  | Si | Esq.CNO TAURO | Trifásica | Desconocido | Desconocido | Desconocido | Desconocido | Desconocido | Desconocido | Desconocido |  | 1989-06-02 | (2) | (1) | (1) | (1) |  |  | (1) |  |  |  | 010010001028424655 | 640003292 |  | 6000 | 230 | Sin tensión | UTE | 50 | [6 empty] | 1001 | 2015-11-16 | renumerada con fotos |  |  |  | (1) | MONTEVIDEO | MONTEVIDEO | JACARANDA | 4655 |  | (1) |  |  | MONTEVIDEO |  |  | (2) |  |  |  | (3) | 64/8/6 |  |  | 0
5828202 | 0930 | 6390 B.T. ZONA 3 | CIA.PRIMUS | Subestación de transformación | Piso compartida mampostería |  | Si | Urbano | 150000000000 | 300000000000 |  | 240000000000 | Si |  | Trifásica | Desconocido | Desconocido | Desconocido | Desconocido | Desconocido | Desconocido | Desconocido |  | 1960-09-26 | (3) | (3) | (1) | (1) | [6 empty] | 010010001039070000 | 640002464 |  | 6300 | 230 | 400 | UTE | 400 | [6 empty] | 1002 | 2016-10-03 | renu con fotos y bala CMT 660-930 | (1) |  |  | (2) | MONTEVIDEO | MONTEVIDEO | VAILLANT,ADOLFO | 0000 |  | (1) |  |  | MONTEVIDEO | [6 empty] | (6) | 21/5/6 |  |  | 0
105988137 | 0932 | 6390 B.T. ZONA 3 | RADIO 320162 | Subestación de transformación | Aérea 1 columna | Si |  | Urbano |  |  |  |  | Si |  | Trifásica | Desconocido | Desconocido | Desconocido | Desconocido | Desconocido | Desconocido | Desconocido |  | 1958-09-26 | (2) | (1) | (1) | (1) |  |  | (1) |  |  |  | 010010001029048580CC | 140142967 |  | 6300 | 230 | Sin tensión | UTE | 25 | [6 empty] | 1009 | 2012-10-17 | renumerada con fotos |  |  |  | (1) | MONTEVIDEO | MONTEVIDEO | PAJAS BLANCAS | 8580 | CC |  |  |  | MONTEVIDEO |  |  | (1) |  |  |  | (4) | 37/7/6 |  |  | 0
5828214 | 0933 | 6390 B.T. ZONA 3 | BIBLIOTECA COLON | Subestación de transformación | Aérea 2 columnas |  | Si | Urbano |  |  |  |  | Si |  | Trifásica | Desconocido | Desconocido | Desconocido | Desconocido | Desconocido | Desconocido | Desconocido |  | 1958-08-01 | (3) | (3) | (1) | (1) |  |  | (1) |  |  |  | 010010001022326231 | 640000797 |  | 6000 | 230 | Sin tensión | UTE | 315 | [6 empty] | 1008 | [5 empty] | (5) | MONTEVIDEO | MONTEVIDEO | LEZICA | 6231 |  | (1) |  |  | MONTEVIDEO |  |  | (2) |  |  |  | (10) | 20/16/6 |  |  | 0
5837878 | 0935 | 6490 B.T. ZONA 4 | VIV.MUNICIPALES | Subestación de transformación | Piso compartida mampostería | Si | Si | Urbano | 250000000000 | 300000000000 |  | 240000009537 | Si | esq. Gral. SAN MARTIN | Trifásica | Desconocido | Desconocido | Desconocido | Desconocido | Desconocido | Desconocido | Desconocido |  | 1958-08-12 | (5) | (8) | (1) | (2) | [6 empty] | 010010001035694829EF | 640001284 |  | 6000 | 230 | Sin tensión | UTE | 1000 | [6 empty] | 1008 | 2013-08-02 | CAMBIO DE TRAFO | (4) |  |  | (7) | MONTEVIDEO | MONTEVIDEO | SARAVIA, APARICIO | 4829 | EF | (1) |  |  | MONTEVIDEO | [6 empty] | (16) | 17/8/6 |  |  | 0
5828226 | 0936 | 6490 B.T. ZONA 4 | Unidad Casavalle | Subestación de transformación | Piso compartida mampostería |  | Si | Urbano | 120000000000 | 300000000000 |  | 240000009537 | Si | Esq. VOLPE,GUSTAVO A. | Trifásica | Desconocido | Desconocido | Desconocido | Desconocido | Desconocido | Desconocido | Desconocido |  | 1963-10-11 | (3) | (3) | (1) | (1) | [6 empty] | 010010001035694872 | 640001289 |  | 6000 | 230 | 400 | UTE | 1000 | [6 empty] | 1008 | 2013-05-21 | 20Barrios | (1) |  |  | (9) | MONTEVIDEO | MONTEVIDEO | SARAVIA, APARICIO | 4872 |  | (1) |  |  | MONTEVIDEO | [6 empty] | (20) | 17/13/6 |  |  | 0
5828232 | 0937 | 6490 B.T. ZONA 4 | VIV.MUNICIPALES | Subestación de transformación | Piso compartida mampostería |  | Si | Urbano | 240000000000 | 500000000000 |  | 220000000000 | Si | ESQ.VOLPE,GUSTAVO A. | Trifásica | Desconocido | Desconocido | Desconocido | Desconocido | Desconocido | Desconocido | Desconocido |  | 1963-10-11 | (3) | (3) | (1) | (1) | [6 empty] | 010010001035694847 | 640003187 |  | 6000 | 230 | Sin tensión | UTE | 630 | [6 empty] | 1008 | 2013-08-05 | CAMBIO DE TRAFO | (1) |  |  | (6) | MONTEVIDEO | MONTEVIDEO | SARAVIA, APARICIO | 4847 |  | (1) |  |  | MONTEVIDEO | [6 empty] | (12) | 17/13/6 |  |  | 0
5828238 | 0938 | 6490 B.T. ZONA 4 | PLAZOLETA | Subestación de transformación | Aérea 2 columnas |  | Si | Urbano |  |  |  |  | Si |  | Trifásica | Desconocido | Desconocido | Desconocido | Desconocido | Desconocido | Desconocido | Desconocido |  | 1958-06-08 | (3) | (3) | (1) | (1) |  |  | (1) |  |  |  | 010010001023581158 | 640002826 |  | 6000 | 230 | 400 | UTE | 250 | [6 empty] | 1008 | 2020-02-17 | c.3 cambia destino (ex SB 4817) |  |  |  | (4) | MONTEVIDEO | MONTEVIDEO | MARCONI | 1158 |  | (1) |  |  | MONTEVIDEO |  |  | (2) |  |  |  | (8) | 18/2/6 |  |  | 0
5828244 | 0939 | 6290 B.T. ZONA 2 | CASINO | Subestación de transformación | Piso compartida modular |  | Si | Urbano | 480000000000 | 300000000000 |  | 250000000000 | Si |  | Trifásica | Desconocido | Desconocido | Desconocido | Desconocido | Desconocido | Desconocido | Desconocido |  | 1958-05-14 | (3) | (3) | (1) | (1) |  | (1) |  |  |  |  | 010010001031131996 | 640001367 |  | 21500 | 230 | 400 | UTE | 1000 | [6 empty] | 1004 | 2009-12-07 | renumerada con fotos |  |  |  | (7) | MONTEVIDEO | MONTEVIDEO | PIERA,DR.LUIS P. | 1996 |  | (1) |  |  | MONTEVIDEO | [6 empty] | (20) | MG/37/22 |  |  | 0
5828250 | 0940 | 6390 B.T. ZONA 3 | VIVIENDAS | Subestación de transformación | Piso compartida mampostería |  | Si | Urbano | 240000000000 | 300000000000 |  | 240000009537 |  |  | Trifásica | Desconocido | Desconocido | Desconocido | Desconocido | Desconocido | Desconocido | Desconocido |  | 1977-03-18 | (3) | (4) | (1) | (1) | [6 empty] | 010010001022536374DU | 640000694 |  | 6000 | 230 | Sin tensión | UTE | 500 | [6 empty] | 1008 | 2012-06-15 | renumerada con fotos y con balance | (2) |  |  | (12) | MONTEVIDEO | MONTEVIDEO | LISTER | 6374 | DU | (1) |  |  | MONTEVIDEO | [6 empty] | (30) | 20/12/6 |  |  | 0
5828256 | 0941 | 6490 B.T. ZONA 4 |  | Subestación de transformación | Piso compartida modular | Si | Si | Urbano | 400000000000 | 300000000000 |  | 220000000000 | Si | GUAVIYU | Trifásica | Desconocido | Desconocido | Desconocido | Desconocido | Desconocido | Desconocido | Desconocido |  | 1964-10-23 | (3) | (3) | (1) | (1) |  | (1) |  |  |  |  | 010010001006363196CC | 640001522 |  | 22000 | 230 | 400 | UTE | 630 | [6 empty] | 1003 | 2011-01-20 | renumerada con fotos y con balance |  |  |  | (10) | MONTEVIDEO | MONTEVIDEO | ARTIGAS,GENERAL | 3196 | CC | (1) |  |  | MONTEVIDEO | [6 empty] | (20) | MR/35/22 |  |  | 0
5828268 | 0943 | 6490 B.T. ZONA 4 | CARPINTERIA | Subestación de transformación | Piso compartida mampostería |  |  | Urbano | 120000000000 | 320000004768 |  | 240000000000 | Si | ESQ. CNO TTE RINALDI | Trifásica | Desconocido | Desconocido | Desconocido | Desconocido | Desconocido | Desconocido | Desconocido |  | 1963-05-29 | (3) | (4) | (1) | (1) | [6 empty] | 010010001035205365 | 640002927 |  | 6000 | 230 | Sin tensión | UTE | 500 | [6 empty] | 1008 | 2011-07-07 | renumerada con fotos y con balance | (2) |  |  | (6) | MONTEVIDEO | MONTEVIDEO | SAN MARTIN, GRAL | 5365 |  | (1) |  |  | MONTEVIDEO |  |  |  |  | (1) |  | (12) | 16/12/6 |  |  | 0
5828274 | 0944 | 6490 B.T. ZONA 4 | 0944 | Subestación de transformación | Aérea 2 columnas |  | Si | Urbano | [6 empty] | Trifásica | Desconocido | Desconocido | Desconocido | Desconocido | Desconocido | Desconocido | Desconocido |  | 1971-10-06 | (4) | (3) | (1) | (1) |  |  | (1) |  |  |  | 010010001001802600 | 640003293 |  | 6300 | 230 | 400 | UTE | 400 | [6 empty] | 1008 | 2012-09-20 | renumerada con fotos y con balance |  |  |  | (7) | MONTEVIDEO | MONTEVIDEO | RUGGIA, PROF. CLEMENTE | 2600 |  | (1) |  |  | MONTEVIDEO |  |  | (2) |  |  |  | (17) | 48/12/6 |  |  | 0
5828286 | 0946 | 6390 B.T. ZONA 3 | 0946 | Subestación de transformación | Piso compartida mampostería |  | Si | Urbano | 120000000000 | 300000000000 |  | 220000004768 |  |  | Trifásica | Desconocido | Desconocido | Desconocido | Desconocido | Desconocido | Desconocido | Desconocido |  | 1963-09-02 | (2) | (2) | (1) | (1) | [6 empty] | 01001000103662197000 | 640001536 |  | 6300 | 230 | Sin tensión | UTE | 100 | [6 empty] | 1009 | 2012-12-10 | renumerada con fotos | (1) |  |  | (2) | MONTEVIDEO | MONTEVIDEO | SERE | 1970 | 00 | (1) |  |  | MONTEVIDEO | [6 empty] | (4) | 43/4/6 |  |  | 0
5828292 | 0947 | 6390 B.T. ZONA 3 | 0947 | Subestación de transformación | Piso compartida mampostería |  | Si | Urbano | 250000000000 | 300000000000 |  | 220000000000 |  |  | Trifásica | Desconocido | Desconocido | Desconocido | Desconocido | Desconocido | Desconocido | Desconocido |  | 1974-08-27 | (4) | (5) | (2) | (1) | [6 empty] | 01001000101667171200 | 640000423 |  | 6000 | 230 | Sin tensión | UTE | 1260 | [6 empty] | 1002 |  |  | (3) |  |  | (8) | MONTEVIDEO | MONTEVIDEO | ESTADOS UNIDOS | 1712 | 00 | (1) |  |  | MONTEVIDEO | [6 empty] | (26) | 22/2/6 |  |  | 0
104862620 | 0948 | 6490 B.T. ZONA 4 |  | Subestación de transformación | PUCT | Si |  | Urbano |  |  |  | 280000000000 | Si | Esq. Gral. FLORES | Trifásica | Desconocido | Desconocido | Desconocido | Desconocido | Desconocido | Desconocido | Desconocido |  | 1959-02-15 | (3) | (3) | (1) | (1) |  | (1) |  |  |  |  | 010010001005843532cc | 140138816 |  | 21500 | 230 | 400 | UTE | 400 | [6 empty] | 1003 | 2010-12-09 | renumerada con fotos y con balance |  |  |  | (4) | MONTEVIDEO | MONTEVIDEO | ARECHAGA, CNEL. JUSTO | 3532 | cc | (1) |  |  | MONTEVIDEO | [6 empty] | (10) | MR/36/22 |  |  | 0
5828304 | 0949 | 6490 B.T. ZONA 4 | No REASIGNADO | Subestación de transformación | Aérea 2 columnas |  | Si | Urbano |  |  |  |  | Si |  | Trifásica | Desconocido | Desconocido | Desconocido | Desconocido | Desconocido | Desconocido | Desconocido |  | 1989-06-02 | (2) | (1) | (1) | (1) |  |  | (1) |  |  |  | 010010001037995076 | 640001632 |  | 6000 | 230 | 400 | UTE | 160 | [6 empty] | 1008 | 2016-11-18 | cambio de Trafo |  |  |  | (3) | MONTEVIDEO | MONTEVIDEO | TAURO (CAMINO MENDOZA 7495) | 5076 |  | (1) |  |  | MONTEVIDEO |  |  | (2) |  |  |  | (8) | 64/8/6 |  |  | 0
5828310 | 0950 | 6490 B.T. ZONA 4 | FCA.DE TERMOS | Subestación de transformación | Piso compartida mampostería |  | Si | Urbano | 200000000000 | 259999990463 |  | 220000000000 |  |  | Trifásica | Desconocido | Desconocido | Desconocido | Desconocido | Desconocido | Desconocido | Desconocido |  | 1959-04-17 | (3) | (4) | (1) | (1) | [6 empty] | 010010001024010791 | 640002794 |  | 6300 | 230 | Sin tensión | UTE | 200 | [6 empty] | 1008 |  |  | (2) |  |  | (5) | MONTEVIDEO | MONTEVIDEO | MAZANGANO | 0791 |  | (1) |  |  | MONTEVIDEO | [6 empty] | (11) | 30S/5/6 |  |  | 0
5853070 | 0951 | 6290 B.T. ZONA 2 | INSTITUTO CRANDON | Subestación de transformación | Piso compartida mampostería |  | Si | Urbano | 250000000000 | 300000000000 |  | 220000004768 | Si |  | Trifásica | Desconocido | Desconocido | Desconocido | Desconocido | Desconocido | Desconocido | Desconocido |  | 1964-05-29 | (3) | (4) | (1) | (1) | [6 empty] | 010010001019072716 | 640000549 |  | 6000 | 230 | Sin tensión | UTE | 400 | [6 empty] | 1004 | 2019-10-31 | c.1 cambia destino (de SB 2781 a 0795R) | (1) |  |  | (6) | MONTEVIDEO | MONTEVIDEO | GOMEZ,JUAN RAMON | 2716 |  | (1) |  |  | MONTEVIDEO | [6 empty] | (12) | 08/14/6 |  |  | 0
5828322 | 0953 | 6290 B.T. ZONA 2 | APTOS. | Subestación de transformación | Piso compartida mampostería |  | Si | Urbano | 250000000000 | 300000000000 |  | 220000004768 | Si | ESQ. NUEVA PALMIRA | Trifásica | Desconocido | Desconocido | Desconocido | Desconocido | Desconocido | Desconocido | Desconocido |  | 1959-10-21 | (3) | (4) | (1) | (1) | [6 empty] | 01001000100636216200 | 640000551 |  | 6000 | 230 | 400 | UTE | 1000 | [6 empty] | 1003 | 2015-06-24 | renumerada con fotos y con balance | (2) |  |  | (17) | MONTEVIDEO | MONTEVIDEO | ARTIGAS,GENERAL | 2162 | 00 | (1) |  |  | MONTEVIDEO | [6 empty] | (34) | 38/3/6 |  |  | 0
5828334 | 0955 | 6390 B.T. ZONA 3 | MONT.B ANILLO COLEC. | Subestación de transformación | Piso compartida mampostería |  | Si | Urbano | 250000000000 | 400000000000 |  | 300000000000 |  |  | Trifásica | Desconocido | Desconocido | Desconocido | Desconocido | Desconocido | Desconocido | Desconocido |  | 1959-01-08 | (7) | (13) | (1) | (1) | [6 empty] | 010010001033290000 | 640002122 |  | 6000 | 230 | Sin tensión | UTE | 200 | [6 empty] | 1009 | 2017-07-26 | Se acomete nuevo CMT c.2 | (4) |  |  | (5) | MONTEVIDEO | MONTEVIDEO | REDENCION,LA | 0000 |  | (1) |  |  | MONTEVIDEO | [6 empty] | (8) | 43/1/6 |  |  | 0
5828340 | 0956 | 6490 B.T. ZONA 4 |  | Subestación de transformación | Piso compartida mampostería |  | Si | Urbano | 160000000000 | 450000000000 |  | 220199996948 |  |  | Trifásica | Desconocido | Desconocido | Desconocido | Desconocido | Desconocido | Desconocido | Desconocido |  | 1983-06-18 | (3) | (4) | (1) | (1) | [6 empty] | 010010001017664429 | 640002347 |  | 6300 | 230 | 400 | UTE | 1000 | [6 empty] | 1003 | 2013-06-24 | renumerada con fotos y con balance | (2) |  |  | (3) | MONTEVIDEO | MONTEVIDEO | FLORES,GRAL. | 4429 |  | (1) |  |  | MONTEVIDEO | [6 empty] | (6) | 14/4/6 |  |  | 0
5828346 | 0957 | 6290 B.T. ZONA 2 | EDIFICIO LAMARO | Subestación de transformación | Piso compartida modular | Si | Si | Urbano | 280000000000 | 300000000000 |  | 240000009537 | Si | ESQ. MAGALLANES | Trifásica | Desconocido | Desconocido | Desconocido | Desconocido | Desconocido | Desconocido | Desconocido |  | 1960-04-18 | (3) | (3) | (1) | (1) |  | (1) |  |  |  |  | 010010001011241702 | 640000081 |  | 22000 | 230 | 400 | UTE | 400 | [6 empty] | 1004 | 2012-05-05 | renumerada con fotos |  |  |  | (10) | MONTEVIDEO | MONTEVIDEO | CEBOLLATI | 1702 |  | (1) |  |  | MONTEVIDEO | [6 empty] | (20) | MG/33/22 |  |  | 0
5828352 | 0958 | 6490 B.T. ZONA 4 | 0958 | Subestación de transformación | Piso compartida mampostería | Si | Si | Urbano | 350000000000 | 250000000000 |  | 180000000000 | Si | ESQ. PASTEUR | Trifásica | Desconocido | Desconocido | Desconocido | Desconocido | Desconocido | Desconocido | Desconocido |  | 1963-08-10 | (3) | (4) | (1) | (1) | [6 empty] | 01001000101559157100 | 640003137 |  | 6000 | 230 | Sin tensión | UTE | 1000 | [6 empty] | 1008 | 2018-07-03 | Cambio de trafo x roto | (2) |  |  | (12) | MONTEVIDEO | MONTEVIDEO | DUMAS,ALEJANDRO | 1571 | 00 | (1) |  |  | MONTEVIDEO | [6 empty] | (26) | 41Y/11/6 |  |  | 0
112762160 | 0961 | 6190 B.T. ZONA 1 | KM.20 | Subestación de transformación | Aérea 1 columna | Si | Si | Urbano | 360000000000 | 320000004768 |  |  | Si | Esq. LAVALLEJA, 8 GRAL.JUAN A. | Trifásica | Desconocido | Desconocido | Desconocido | Desconocido | Desconocido | Desconocido | Desconocido |  | 2011-03-15 | (2) | (1) | (1) | (1) |  |  | (1) |  |  |  | 010010001036063429CC | 140142257 |  | 6000 | 230 | 400 | UTE | 400 | [6 empty] | 1001 | 2014-05-31 | renumerada con fotos y con balance |  |  |  | (3) | MONTEVIDEO | MONTEVIDEO | SELENE | 3429 | CC | (1) |  |  | MONTEVIDEO |  |  | (1) |  |  |  | (8) | 31/3/6 |  |  | 0
5828364 | 0963 | 6390 B.T. ZONA 3 | METALURGICA | Subestación de transformación | Piso compartida mampostería |  | Si | Urbano | 120000000000 | 350000000000 |  | 210000000000 | Si | ESQ. DE GUZMAN,BERNARDO | Trifásica | Desconocido | Desconocido | Desconocido | Desconocido | Desconocido | Desconocido | Desconocido |  | 1959-09-12 | (3) | (4) | (1) | (1) | [6 empty] | 010010001016204698 | 640002470 |  | 6300 | 230 | Sin tensión | UTE | 500 | [6 empty] | 1008 | 2012-07-23 | renumerada con fotos y con balance | (2) |  |  | (7) | MONTEVIDEO | MONTEVIDEO | EMANCIPACION | 4698 |  | (1) |  |  | MONTEVIDEO | [6 empty] | (14) | 19Y/8/6 |  |  | 0
5828370 | 0964 | 6390 B.T. ZONA 3 | 4481/87,VIV. | Subestación de transformación | Piso compartida mampostería |  | Si | Urbano | 200000000000 | 300000000000 |  | 220000000000 |  |  | Trifásica | Desconocido | Desconocido | Desconocido | Desconocido | Desconocido | Desconocido | Desconocido |  | 1962-01-24 | (3) | (4) | (1) | (1) | [6 empty] | 010010001011624481 | 640000259 |  | 6000 | 230 | 400 | UTE | 250 | [6 empty] | 1002 | 2019-07-23 | Se ingresa nvo.CMT SB 0964 - 0315 en c.2 | (2) |  |  | (8) | MONTEVIDEO | MONTEVIDEO | CIBILS | 4481 |  | (1) |  |  | MONTEVIDEO | [6 empty] | (17) | 22/4/6 |  |  | 0
5828376 | 0965 | 6390 B.T. ZONA 3 |  | Subestación de transformación | Aérea 2 columnas |  | Si | Urbano |  |  |  |  | Si | ESQ.MUÑOZ,GRAL.AGUSTIN | Trifásica | Desconocido | Desconocido | Desconocido | Desconocido | Desconocido | Desconocido | Desconocido |  | 1962-07-26 | (3) | (3) | (1) | (1) |  |  | (1) |  |  |  | 010010001019340486 | 640002480 |  | 6000 | 230 | 400 | UTE | 250 | [6 empty] | 1002 | 2013-04-27 | CAMBIO DE TRAFO |  |  |  | (4) | MONTEVIDEO | MONTEVIDEO | GROENLANDIA | 0486 |  | (1) |  |  | MONTEVIDEO |  |  | (2) |  |  |  | (10) | 21/2/6 |  |  | 0
5828382 | 0967 | 6290 B.T. ZONA 2 | Mod. ORMAZABAL - 13/09/2014 | Subestación de transformación | Piso compartida modular |  |  | Urbano | 150000000000 | 300000000000 |  | 210000000000 |  | Anillo 6 "MG" | Trifásica | Desconocido | Desconocido | Desconocido | Desconocido | Desconocido | Desconocido | Desconocido |  | 1959-10-30 | (3) | (3) | (1) | (1) |  | (1) |  |  |  |  | 010010001014731148 | 640000583 |  | 22000 | 230 | 400 | UTE | 630 | [6 empty] | 1004 | 2014-09-16 | Nueva salida cmt 22KV - Anillo 6 MG |  |  |  | (13) | MONTEVIDEO | MONTEVIDEO | DE MARIA,DR.PABLO | 1148 |  | (1) |  |  | MONTEVIDEO | [6 empty] | (26) | MG/36/22 |  |  | 0
5837902 | 0968 | 6290 B.T. ZONA 2 | EDIF.PANAMERICANO | Subestación de transformación | Piso compartida modular | Si |  | Urbano | 210000000000 | 300000000000 |  | 220000000000 | Si | 13/02/2018 pasa a 22 KV | Trifásica | Desconocido | Desconocido | Desconocido | Desconocido | Desconocido | Desconocido | Desconocido |  | 1962-02-23 | (3) | (3) | (1) | (1) |  | (1) |  |  |  |  | 010010001014340007 | 640000702 |  | 22000 | 230 | 400 | UTE | 250 | [6 empty] | 1004 | 2018-02-14 | Se ingresa c.3 CMT Sb 0968-4434 |  |  |  | (10) | MONTEVIDEO | MONTEVIDEO | DE HERRERA, LUIS A. | 0007 |  | (1) |  |  | MONTEVIDEO | (1) | [5 empty] | (22) | MF/7/22 |  |  | 0
5828478 | 0971 | 6290 B.T. ZONA 2 | APTOS. | Subestación de transformación | Piso compartida modular | Si |  | Urbano |  |  |  | 280000000000 | Si | 05/11/2018 SE PASO A 22KV | Trifásica | Desconocido | Desconocido | Desconocido | Desconocido | Desconocido | Desconocido | Desconocido |  | 1960-01-08 | (3) | (3) | (1) | (1) |  | (1) |  |  |  |  | 010010001013781235 | 640000352 |  | 22000 | 230 | 400 | UTE | 1000 | [6 empty] | 1004 | 2018-11-06 | Se ingresa CMT c.3 a Sb 2142 |  |  |  | (15) | MONTEVIDEO | MONTEVIDEO | CHUCARRO,ALEJANDRO | 1235 |  | (1) |  |  | MONTEVIDEO | [6 empty] | (33) | MF/3/22 |  |  | 0
5828406 | 0972 | 6290 B.T. ZONA 2 | 2091/93 | Subestación de transformación | Piso compartida mampostería |  |  | Urbano | 120000000000 | 300000000000 |  | 240000009537 |  |  | Trifásica | Desconocido | Desconocido | Desconocido | Desconocido | Desconocido | Desconocido | Desconocido |  | 1960-04-08 | (3) | (4) | (1) | (1) | [6 empty] | 010010001012072091 | 640001044 |  | 6000 | 230 | Sin tensión | UTE | 500 | [6 empty] | 1003 | 2012-12-28 | renumerada con fotos | (2) |  |  | (11) | MONTEVIDEO | MONTEVIDEO | COLONIA | 2091 |  | (1) |  |  | MONTEVIDEO | [6 empty] | (24) | 04/15/6 |  |  | 0
5828418 | 0975 | 6490 B.T. ZONA 4 | (FOSFATO) 223521 | Puesto de conexión con transformador | Piso compartida mampostería |  | Si | Camino vecinal | 100000000000 | 300000000000 |  | 250000000000 |  |  | Trifásica | Desconocido | Desconocido | Desconocido | Desconocido | Desconocido | Desconocido | Desconocido |  | 1962-11-01 | (6) | (6) | (1) | (2) |  |  |  |  | (1) | (1) | 01001000101461249100 | 640003301 |  | 6000 | 230 | 400 | UTE | 500 | [6 empty] | 1008 | 2019-08-14 | Cambio de trafo x quemado | (5) |  |  | (6) | MONTEVIDEO | MONTEVIDEO | DE LAS INSTRUCCIONES | 2491 | 00 | (1) |  |  | MONTEVIDEO | [6 empty] | (17) | 16/13/6 |  |  | 0
5828424 | 0976 | 6190 B.T. ZONA 1 | (EST.MIL.RECLUCION) | Subestación de transformación | Aérea 2 columnas |  | Si | Urbano |  |  |  |  | Si |  | Trifásica | Desconocido | Desconocido | Desconocido | Desconocido | Desconocido | Desconocido | Desconocido |  | 1978-10-05 | (2) | (1) | (1) | (1) |  |  | (1) |  |  |  | 010010001032723250CC | 640002928 |  | 6000 | 230 | Sin tensión | UTE | 100 | [6 empty] | 1008 | 2016-02-24 | renumerada con fotos |  |  |  | (1) | MONTEVIDEO | MONTEVIDEO | PUNTA DE RIELES | 3250 | CC | (1) |  |  | MONTEVIDEO |  |  | (2) |  |  |  | (4) | 92/14/6 |  |  | 0
5828430 | 0977 | 6390 B.T. ZONA 3 | (APTOS) | Subestación de transformación | Aérea 2 columnas |  | Si | Urbano | 200000000000 | 300000000000 |  | 259999990463 | Si |  | Trifásica | Desconocido | Desconocido | Desconocido | Desconocido | Desconocido | Desconocido | Desconocido |  | 1996-01-18 | (3) | (3) | (1) | (1) |  |  | (1) |  |  |  | 010010001035254294 | 640001425 |  | 6300 | 230 | 400 | UTE | 400 | [6 empty] | 1002 | 2011-03-16 | renumerada con fotos y con balance |  |  |  | (7) | MONTEVIDEO | MONTEVIDEO | SAN QUINTIN | 4294 |  | (1) |  |  | MONTEVIDEO |  |  | (2) |  |  |  | (16) | 21/17/6 |  |  | 0
5828436 | 0978 | 6190 B.T. ZONA 1 | VIV.BUCEO | Subestación de transformación | Piso compartida mampostería | Si | Si | Urbano | 220000000000 | 350000000000 |  | 205000000000 | Si |  | Trifásica | Desconocido | Desconocido | Desconocido | Desconocido | Desconocido | Desconocido | Desconocido |  | 1967-02-23 | (4) | (5) | (1) | (1) | [6 empty] | 010010001007801534EF | 640001128 |  | 6300 | 230 | Sin tensión | UTE | 315 | [6 empty] | 1005 | 2011-07-22 | renumerada con fotos y con balance | (3) |  |  | (10) | MONTEVIDEO | MONTEVIDEO | BATLLE Y ORDOÑEZ,JOSE | 1534 | EF | (1) |  |  | MONTEVIDEO | [6 empty] | (22) | 09/18/6 |  |  | 1 |  | (1)
5828442 | 0979 | 6290 B.T. ZONA 2 | 0979 | Subestación de transformación | Piso compartida mampostería |  |  | Urbano | 400000000000 | 200000000000 |  | 120000000000 | Si | Esq. PAYSANDU | Trifásica | Desconocido | Desconocido | Desconocido | Desconocido | Desconocido | Desconocido | Desconocido |  | 1959-07-03 | (2) | (1) | (1) | (1) | [6 empty] | 01001000102234153100 | 640000816 |  | 6000 | 230 | Sin tensión | UTE | 500 | [6 empty] | 1003 | 2010-06-15 | renumerada con fotos |  |  |  | (3) | MONTEVIDEO | MONTEVIDEO | LIBERTADOR LAVALLEJA | 1531 | 00 | (1) |  |  | MONTEVIDEO | [6 empty] | (7) | 87/13/6 |  |  | 0
5828448 | 0980 | 6290 B.T. ZONA 2 | 2575/79,(APTOS.) | Subestación de transformación | Piso compartida mampostería |  | Si | Urbano | 150000000000 | 300000000000 |  | 220000000000 | Si | Esq. CORONEL ALEGRE | Trifásica | Desconocido | Desconocido | Desconocido | Desconocido | Desconocido | Desconocido | Desconocido |  | 1961-05-22 | (3) | (3) | (1) | (1) | [6 empty] | 01001000100852257500 | 640001008 |  | 6000 | 230 | 400 | UTE | 630 | [6 empty] | 1004 | 2019-03-13 | Se elimina CMR Sb0980-0624 | (1) |  |  | (9) | MONTEVIDEO | MONTEVIDEO | BLANCO,SILVESTRE | 2575 | 00 | (1) |  |  | MONTEVIDEO | [6 empty] | (18) | 44/9/6 |  |  | 0
5828454 | 0981 | 6290 B.T. ZONA 2 | (APTOS.) | Subestación de transformación | Piso compartida modular |  | Si | Urbano | 800000000000 | 240000009537 |  | 220000000000 | Si | ESQ. MERCEDES | Trifásica | Desconocido | Desconocido | Desconocido | Desconocido | Desconocido | Desconocido | Desconocido |  | 1960-05-05 | (3) | (3) | (1) | (1) |  | (1) |  |  |  |  | 010010001041231500 | 640001092 |  | 6000 | 230 | Sin tensión | UTE | 500 | [6 empty] | 1003 | 2014-03-09 | ORMAZABAL CGMCOSMOS RMU |  |  |  | (10) | MONTEVIDEO | MONTEVIDEO | YI | 1500 |  | (1) |  |  | MONTEVIDEO | [6 empty] | (20) | 87/1/6 |  |  | 0
5823864 | 0984 | 6390 B.T. ZONA 3 | (FRIGORIFICO)309883 | Subestación de transformación | Piso compartida mampostería |  |  | Camino vecinal | 120000000000 | 300000000000 |  | 240000000000 | Si | ESQ. CNO LOS CAMALOTES | Trifásica | Desconocido | Desconocido | Desconocido | Desconocido | Desconocido | Desconocido | Desconocido |  | 1960-03-28 | (3) | (3) | (1) | (1) |  | (1) |  |  |  |  | 010010001033298700 | 640001869 |  | 6000 | 230 | Sin tensión | UTE | 300 | [6 empty] | 1009 |  |  | (2) |  |  | (2) | MONTEVIDEO | MONTEVIDEO | REDENCION,LA | 8700 |  | (1) |  |  | MONTEVIDEO | [6 empty] | (4) | 43/4/6 |  |  | 0
5828466 | 0985 | 6390 B.T. ZONA 3 | 28884 | Subestación de transformación | Aérea 2 columnas |  | Si | Urbano |  |  |  |  | Si |  | Trifásica | Desconocido | Desconocido | Desconocido | Desconocido | Desconocido | Desconocido | Desconocido |  | 1958-11-20 | (3) | (3) | (1) | (1) |  |  | (1) |  |  |  | 010010001022906037 | 640002363 |  | 6000 | 230 | 400 | UTE | 250 | [6 empty] | 1002 | 2011-10-10 | renumerada con fotos y con balance |  |  |  | (3) | MONTEVIDEO | MONTEVIDEO | LLUPES,JOSE | 6037 |  | (1) |  |  | MONTEVIDEO |  |  | (2) |  |  |  | (8) | 28/2/6 |  |  | 0
5828472 | 0986 | 6490 B.T. ZONA 4 | 0986 | Subestación de transformación | Piso compartida mampostería | Si | Si | Urbano | 500000000000 | 500000000000 |  | 180000000000 |  |  | Trifásica | Desconocido | Desconocido | Desconocido | Desconocido | Desconocido | Desconocido | Desconocido |  | 1976-12-30 | (5) | (5) | (1) | (1) | [6 empty] | 01001000101345468400 | 640003304 |  | 6000 | 230 | Sin tensión | UTE | 200 | [6 empty] | 1008 | 2012-11-30 | renumerada con fotos y con balance | (2) |  |  | (2) | MONTEVIDEO | MONTEVIDEO | CHAMBERLAIN | 4684 | 00 | (1) |  |  | MONTEVIDEO | [6 empty] | (6) | 41Y/4/6 |  |  | 0
5828484 | 0988 | 6490 B.T. ZONA 4 | 223159 | Subestación de transformación | Piso compartida mampostería |  |  | Urbano | 200000000000 | 300000000000 |  | 240000009537 | Si | Esq. Cmno. ALCOR | Trifásica | Desconocido | Desconocido | Desconocido | Desconocido | Desconocido | Desconocido | Desconocido |  | 1960-11-16 | (4) | (5) | (1) | (1) | [6 empty] | 010010001008085581 | 640002236 |  | 6000 | 230 | 400 | UTE | 400 | [6 empty] | 1008 | 2020-02-20 | Se ing. nvo CMT SB 0988 - 3460 en c.1 | (3) |  |  | (8) | MONTEVIDEO | MONTEVIDEO | BELLONI | 5581 |  | (1) |  |  | MONTEVIDEO | [6 empty] | (16) | 48/10/6 |  |  | 0
5828496 | 0990 | 6290 B.T. ZONA 2 | (MODALANA) | Subestación de transformación | Piso compartida mampostería |  | Si | Urbano | 120000000000 | 500000000000 |  | 229999995232 |  |  | Trifásica | Desconocido | Desconocido | Desconocido | Desconocido | Desconocido | Desconocido | Desconocido |  | 1959-11-03 | (3) | (4) | (1) | (1) | [6 empty] | 01001000103357177200 | 640001056 |  | 6300 | 230 | Sin tensión | UTE | 630 | [6 empty] | 1003 | 2017-06-19 | Se ingresa CMT en nueva Sb 5609 | (2) |  |  | (11) | MONTEVIDEO | MONTEVIDEO | REQUENA,DR.JOAQUIN | 1772 | 00 | (1) |  |  | MONTEVIDEO | [6 empty] | (22) | 38/14/6 |  |  | 0
5828502 | 0991 | 6490 B.T. ZONA 4 | (FCA.BOGGIO)22229 | Subestación de transformación | Piso compartida mampostería |  | Si | Urbano | 120000000000 | 300000000000 |  | 209999990463 |  |  | Trifásica | Desconocido | Desconocido | Desconocido | Desconocido | Desconocido | Desconocido | Desconocido |  | 1960-02-22 | (3) | (4) | (1) | (1) | [6 empty] | 010010001038633375 | 640001871 |  | 6000 | 230 | Sin tensión | UTE | 200 | [6 empty] | 1001 | 2019-03-29 | Se elimina SB 3492 (Inc.SIO 4147962) | (2) |  |  | (1) | MONTEVIDEO | MONTEVIDEO | TRES MARIAS,LAS | 3375 |  | (1) |  |  | MONTEVIDEO | [6 empty] | (4) | 64/3/6 |  |  | 0
5840814 | 0992 | 6290 B.T. ZONA 2 | 0992 | Subestación de transformación | Piso compartida mampostería |  | Si | Urbano | 200000000000 | 200000000000 |  | 200000000000 | Si |  | Trifásica | Desconocido | Desconocido | Desconocido | Desconocido | Desconocido | Desconocido | Desconocido |  | 1960-12-22 | (3) | (3) | (1) | (1) | [6 empty] | 01001000100543112200 | 640000568 |  | 6300 | 230 | Sin tensión | UTE | 315 | [6 empty] | 1006 | 2015-08-12 | renumerada con fotos | (1) |  |  | (8) | MONTEVIDEO | MONTEVIDEO | ANDES | 1122 | 00 |  |  |  | MONTEVIDEO | [6 empty] | (16) | 96/18/6 |  |  | 0
5828514 | 0994 | 6290 B.T. ZONA 2 | (APTOS.) | Subestación de transformación | Piso compartida modular |  | Si | Urbano | 200000000000 | 300000000000 |  | 240000000000 | Si |  | Trifásica | Desconocido | Desconocido | Desconocido | Desconocido | Desconocido | Desconocido | Desconocido |  | 1960-03-17 | (4) | (4) | (1) | (1) |  | (1) |  |  |  |  | 01001000101500100200 | 640000729 |  | 21500 | 230 | 400 | UTE | 630 | [6 empty] | 1004 | 2017-05-09 | Instalan cableados y equipos TELECONTROL |  |  |  | (12) | MONTEVIDEO | MONTEVIDEO | DE VIANA,JAVIER | 1002 | 00 | (1) |  |  | MONTEVIDEO | (1) | [5 empty] | (26) | MG/33/22 |  |  | 0
5828520 | 0997 | 6390 B.T. ZONA 3 |  | Subestación de transformación | Piso compartida mampostería |  | Si | Urbano | 160000000000 | 400000000000 |  | 250000000000 | Si | ESQ. VIZCAYA | Trifásica | Desconocido | Desconocido | Desconocido | Desconocido | Desconocido | Desconocido | Desconocido |  | 1963-08-09 | (3) | (4) | (1) | (1) | [6 empty] | 010010001040331965 | 640000776 |  | 6000 | 230 | 400 | UTE | 630 | [6 empty] | 1002 | 2013-06-14 | C/TRAFO | (2) |  |  | (8) | MONTEVIDEO | MONTEVIDEO | VIACABA,DR.JUAN B. | 1965 |  | (1) |  |  | MONTEVIDEO | [6 empty] | (23) | 89/12/6 |  |  | 0
5828526 | 0998 | 6290 B.T. ZONA 2 | (COCA-COLA) | Subestación de transformación | Piso compartida modular |  | Si | Urbano | 150000000000 | 259999990463 |  | 220000000000 |  | 16/11/2019 se pasa a 22 Kv | Trifásica | Desconocido | Desconocido | Desconocido | Desconocido | Desconocido | Desconocido | Desconocido |  | 1960-08-28 | (3) | (3) | (1) | (1) |  | (1) |  |  |  |  | 01001000102403299700 | 640000392 |  | 22000 | 230 | 400 | UTE | 400 | [6 empty] | 1004 | 2019-11-18 | Se cierra Secc.c.2 y pasa su CMT a 22 Kv |  |  |  | (8) | MONTEVIDEO | MONTEVIDEO | MAZZINI,JOSE | 2997 | 00 | (1) |  |  | MONTEVIDEO | [6 empty] | (17) | MF/26/22 |  |  | 0
5850976 | 1000 | 6190 B.T. ZONA 1 | (APTOS.) | Subestación de transformación | Piso compartida mampostería | Si | Si | Urbano | 360000000000 | 259999990463 |  | 100000000000 | Si |  | Trifásica | Desconocido | Desconocido | Desconocido | Desconocido | Desconocido | Desconocido | Desconocido |  | 1961-10-14 | (3) | (3) | (1) | (1) | [6 empty] | 010010001019011776 | 640001319 |  | 6300 | 230 | Sin tensión | UTE | 315 | [6 empty] | 1005 |  |  | (1) |  |  | (6) | MONTEVIDEO | MONTEVIDEO | GOMEZ,GRAL.ANDRES A. | 1776 |  | (1) |  |  | MONTEVIDEO | [6 empty] | (14) | 36/12/6 |  |  | 0
5842116 | 1002 | 6290 B.T. ZONA 2 | (APTOS.) | Subestación de transformación | Piso compartida mampostería |  |  | Urbano | 360000000000 | 400000000000 |  | 300000000000 | Si | ESQ. FLORIDA | Trifásica | Desconocido | Desconocido | Desconocido | Desconocido | Desconocido | Desconocido | Desconocido |  | 1962-01-10 | (4) | (4) | (1) | (1) | [6 empty] | 010010001035160807 | 640000569 |  | 6000 | 230 | Sin tensión | UTE | 300 | [6 empty] | 1006 |  |  | (1) |  |  | (11) | MONTEVIDEO | MONTEVIDEO | SAN JOSE | 0807 |  | (1) |  |  | MONTEVIDEO | [6 empty] | (22) | 51/11/6 |  |  | 0
5827986 | 1003 | 6290 B.T. ZONA 2 | (EDIF. LAMARO) | Subestación de transformación | Piso compartida mampostería |  |  | Urbano | 250000000000 | 300000000000 |  | 150000000000 |  |  | Trifásica | Desconocido | Desconocido | Desconocido | Desconocido | Desconocido | Desconocido | Desconocido |  | 1965-02-12 | (3) | (4) | (1) | (1) | [6 empty] | 01001000102234165800 | 640001135 |  | 6000 | 230 | Sin tensión | UTE | 630 | [6 empty] | 1003 |  |  | (2) |  |  | (12) | MONTEVIDEO | MONTEVIDEO | LIBERTADOR LAVALLEJA | 1658 | 00 | (1) |  |  | MONTEVIDEO | [6 empty] | (26) | 87/23/6 |  |  | 0
5828556 | 1004 | 6490 B.T. ZONA 4 | 1004 | Subestación de transformación | Piso compartida mampostería |  |  | Ruta |  |  |  | 279999995232 | Si | 10/11/1961 | Trifásica | Desconocido | Desconocido | Desconocido | Desconocido | Desconocido | Desconocido | Desconocido |  | 1961-11-10 | (2) | (2) | (1) | (1) | [6 empty] | 010010001036077890EF | 640002786 |  | 6000 | 230 | Sin tensión | UTE | 100 | [6 empty] | 1001 | 2018-11-26 | CAMBIO DE TRAFO | (1) |  |  | (2) | MONTEVIDEO | MONTEVIDEO | SEMBRADOR,EL | 7890 | EF | (1) |  |  | MONTEVIDEO | [6 empty] | (4) | 64/8/6 |  |  | 0
5853916 | 1005 | 6290 B.T. ZONA 2 | (PLAZA) | Subestación de transformación | Piso compartida mampostería | Si | Si | Urbano | 480000000000 | 300000000000 |  | 800000000000 |  |  | Trifásica | Desconocido | Desconocido | Desconocido | Desconocido | Desconocido | Desconocido | Desconocido |  | 1972-12-31 | (5) | (6) | (1) | (1) | [6 empty] | 010010001040691908EF | 640003005 |  | 6300 | 230 | Sin tensión | UTE | 630 | [6 empty] | 1003 | 2013-01-09 | renumerada con fotos | (2) |  |  | (16) | MONTEVIDEO | MONTEVIDEO | VILARDEBO | 1908 | EF | (1) |  |  | MONTEVIDEO | [6 empty] | (32) | 27/21/6 |  |  | 0
5850880 | 1006 | 6190 B.T. ZONA 1 | (TANQUE DE AGUA) | Subestación de transformación | Piso compartida mampostería |  | Si | Urbano | 160000000000 | 300000000000 |  | 240000009537 |  |  | Trifásica | Desconocido | Desconocido | Desconocido | Desconocido | Desconocido | Desconocido | Desconocido |  | 1962-11-12 | (4) | (4) | (1) | (1) | [6 empty] | 010010001025720125EF | 640002245 |  | 6000 | 230 | Sin tensión | UTE | 630 | [6 empty] | 1007 | 2020-02-07 | Se ing. tramo CMT SB 1006 - 4224 en c.3 | (2) |  |  | (7) | MONTEVIDEO | MONTEVIDEO | NERVO,AMADO | 0125 | EF | (1) |  |  | MONTEVIDEO | [6 empty] | (14) | 56/10/6 |  |  | 0
5828568 | 1007 | 6190 B.T. ZONA 1 | (HERRERIA) | Subestación de transformación | Aérea 2 columnas |  | Si | Urbano |  |  |  |  | Si |  | Trifásica | Desconocido | Desconocido | Desconocido | Desconocido | Desconocido | Desconocido | Desconocido |  | 1960-07-17 | (3) | (3) | (1) | (1) |  |  | (1) |  |  |  | 010010001005984520 | 640002015 |  | 6300 | 230 | 400 | UTE | 400 | [6 empty] | 1005 | [5 empty] | (8) | MONTEVIDEO | MONTEVIDEO | ARGERICH | 4520 |  | (1) |  |  | MONTEVIDEO |  |  | (2) |  |  |  | (16) | 12/12/6 |  |  | 0
5851042 | 1008 | 6190 B.T. ZONA 1 | 1008 | Subestación de transformación | PUCT |  | Si | Urbano | 200000000000 | 300000000000 |  | 220000000000 |  |  | Trifásica | Desconocido | Desconocido | Desconocido | Desconocido | Desconocido | Desconocido | Desconocido |  | 1960-03-03 | (4) | (4) | (1) | (1) |  | (1) |  |  |  |  | 030050001000254050sn | 640002106 |  | 6000 | 230 | 400 | UTE | 630 | [6 empty] | 1007 | 2017-06-16 | Se ingresa CMT c.4 en nueva Sb 5054 |  |  |  | (11) | CANELONES | AEROPUERTO CARRASCO | AMERICAS, AVENIDA DE LAS | 4050 | sn | (1) |  |  | AEROPUERTO CARRASCO | [6 empty] | (22) | 49/5/6 |  |  | 0
5828580 | 1009 | 6290 B.T. ZONA 2 | (MAC-GREGOR) | Subestación de transformación | Piso compartida mampostería |  | Si | Urbano | 100000000000 | 400000000000 |  | 240000000000 | Si |  | Trifásica | Desconocido | Desconocido | Desconocido | Desconocido | Desconocido | Desconocido | Desconocido |  | 1976-04-04 | (3) | (4) | (1) | (1) | [6 empty] | 010010001015711374 | 640000631 |  | 6300 | 230 | Sin tensión | UTE | 630 | [6 empty] | 1006 | 2015-08-07 | renumerada con fotos | (2) |  |  | (9) | MONTEVIDEO | MONTEVIDEO | DURAZNO | 1374 |  | (1) |  |  | MONTEVIDEO | (1) | [5 empty] | (18) | 51/13/6 |  |  | 0
5828586 | 1012 | 6390 B.T. ZONA 3 | (HOSP. VILARDEBO) | Subestación de transformación | Piso compartida mampostería |  | Si | Urbano | 240000000000 | 500000000000 |  | 240000000000 | Si | esq. DOMINGO ARAMBURU | Trifásica | Desconocido | Desconocido | Desconocido | Desconocido | Desconocido | Desconocido | Desconocido |  | 1971-02-13 | (4) | (4) | (1) | (1) | [6 empty] | 010010001035491337CC | 640003203 |  | 6300 | 230 | Sin tensión | UTE | 500 | [6 empty] | 1003 | 2012-04-26 | renumerada con fotos | (1) |  |  | (1) | MONTEVIDEO | MONTEVIDEO | SANTA FE | 1337 | CC | (1) |  |  | MONTEVIDEO | [6 empty] | (2) | 27/13/6 |  |  | 0
5828592 | 1013 | 6490 B.T. ZONA 4 | (FABRICA) | Subestación de transformación | Piso compartida modular |  | Si | Urbano | 100000000000 | 240000009537 |  | 220000000000 | Si | ESQ. PASTOR | Trifásica | Desconocido | Desconocido | Desconocido | Desconocido | Desconocido | Desconocido | Desconocido |  | 1960-03-26 | (3) | (3) | (1) | (1) |  | (1) |  |  |  |  | 010010001006034540 | 640002801 |  | 6000 | 230 | 400 | UTE | 1000 | [6 empty] | 1008 | 2013-03-18 | ORMAZABAL CGMCOSMOS |  |  |  | (8) | MONTEVIDEO | MONTEVIDEO | ARIEL | 4540 |  | (1) |  |  | MONTEVIDEO | [6 empty] | (20) | 30S/2/6 |  |  | 0
5841186 | 1014 | 6290 B.T. ZONA 2 | 1014 | Subestación de transformación | Piso compartida mampostería |  |  | Urbano | 600000000000 | 300000000000 |  | 240000000000 |  |  | Trifásica | Desconocido | Desconocido | Desconocido | Desconocido | Desconocido | Desconocido | Desconocido |  | 1961-06-01 | (2) | (2) | (1) | (1) | [6 empty] | 01001000100762148300 | 640001094 |  | 6300 | 230 | Sin tensión | UTE | 315 | [6 empty] | 1006 |  |  | (1) |  |  | (7) | MONTEVIDEO | MONTEVIDEO | BARRIOS AMORIN,DR.JAVIER | 1483 | 00 | (1) |  |  | MONTEVIDEO | [6 empty] | (22) | 32/6/6 |  |  | 0
5828604 | 1015 | 6490 B.T. ZONA 4 | CLUB S. F. COLON | Subestación de transformación | Piso compartida mampostería | Si | Si | Urbano | 240000000000 | 300000000000 |  | 209999990463 | Si | ESQ. Victor DAMIANI | Trifásica | Desconocido | Desconocido | Desconocido | Desconocido | Desconocido | Desconocido | Desconocido |  | 1967-04-15 | (4) | (5) | (1) | (1) | [6 empty] | 010010001008350000 | 640000878 |  | 6000 | 230 | Sin tensión | UTE | 315 | [6 empty] | 1008 | 2013-04-15 | TELECONTROL | (3) |  |  | (8) | MONTEVIDEO | MONTEVIDEO | BESNES IRIGOYEN | 0000 |  |  |  |  | MONTEVIDEO |  |  |  |  | (1) |  | (16) | 41Y/9/6 |  |  | 2 |  | (1)
5826588 | 1017 | 6190 B.T. ZONA 1 | 1017 | Subestación de transformación | Piso compartida mampostería |  |  | Urbano | 120000000000 | 300000000000 |  | 200000000000 |  |  | Trifásica | Desconocido | Desconocido | Desconocido | Desconocido | Desconocido | Desconocido | Desconocido |  | 1977-12-03 | (3) | (4) | (1) | (1) | [6 empty] | 010010001034301581 | 640001302 |  | 6300 | 230 | 400 | UTE | 400 | [6 empty] | 1007 |  |  | (2) |  |  | (5) | MONTEVIDEO | MONTEVIDEO | RODRIGUEZ,YAMANDU | 1581 |  | (1) |  |  | MONTEVIDEO | [6 empty] | (10) | 57/2/6 |  |  | 0
5829186 | 1020 | 6290 B.T. ZONA 2 | DISCO | Subestación de transformación | Piso compartida modular | Si | Si | Urbano |  |  |  |  | Si | ESQ. LUIS De La TORRE | Trifásica | Desconocido | Desconocido | Desconocido | Desconocido | Desconocido | Desconocido | Desconocido |  | 1960-01-20 | (3) | (3) | (1) | (1) |  | (1) |  |  |  |  | 010010001035832628 | 640000334 |  | 22000 | 230 | 400 | UTE | 630 | [6 empty] | 1004 | 2011-12-07 | renumerada con fotos |  |  |  | (9) | MONTEVIDEO | MONTEVIDEO | SCOSERIA,DR.JOSE | 2628 |  | (1) |  |  | MONTEVIDEO | [6 empty] | (26) | MG/35/22 |  |  | 0
5828616 | 1023 | 6190 B.T. ZONA 1 | MR ANILLO 7 | Subestación de transformación | Piso compartida modular |  | Si | Urbano | 160000000000 | 400000000000 |  | 210000000000 | Si | ESQ. JOANICO (UNION) | Trifásica | Desconocido | Desconocido | Desconocido | Desconocido | Desconocido | Desconocido | Desconocido |  | 1962-04-10 | (3) | (3) | (1) | (1) |  | (1) |  |  |  |  | 01001000103073263800 | 640001606 |  | 22000 | 230 | 400 | UTE | 630 | [6 empty] | 1005 | 2015-10-28 | renumerada con fotos y con balance |  |  |  | (12) | MONTEVIDEO | MONTEVIDEO | PEREZ,DR.SILVESTRE | 2638 | 00 | (1) |  |  | MONTEVIDEO | (1) | [5 empty] | (26) | MR/14/22 |  |  | 0
5828622 | 1024 | 6290 B.T. ZONA 2 | 1575/73 | Subestación de transformación | Piso compartida mampostería |  |  | Urbano | 150000000000 | 300000000000 |  | 200000000000 | Si |  | Trifásica | Desconocido | Desconocido | Desconocido | Desconocido | Desconocido | Desconocido | Desconocido |  | 1961-07-11 | (3) | (3) | (1) | (1) | [6 empty] | 010010001023791575 | 640000332 |  | 6300 | 230 | Sin tensión | UTE | 500 | [6 empty] | 1006 |  |  | (1) |  |  | (13) | MONTEVIDEO | MONTEVIDEO | MARTINEZ,DR.MARTIN C. | 1575 |  | (1) |  |  | MONTEVIDEO | [6 empty] | (28) | 04/21/6 |  |  | 0
5828628 | 1025 | 6390 B.T. ZONA 3 | 1025 | Subestación de transformación | Piso compartida mampostería |  | Si | Urbano | 240000000000 | 300000000000 |  | 240000009537 | Si |  | Trifásica | Desconocido | Desconocido | Desconocido | Desconocido | Desconocido | Desconocido | Desconocido |  | 1964-07-09 | (3) | (4) | (1) | (1) | [6 empty] | 010010001007736272EF | 640000696 |  | 6000 | 230 | 400 | UTE | 630 | [6 empty] | 1008 |  |  | (2) |  |  | (6) | MONTEVIDEO | MONTEVIDEO | BASSO,DOMINGO | 6272 | EF | (1) |  |  | MONTEVIDEO | [6 empty] | (12) | 20/12/6 |  |  | 0
5828064 | 1028 | 6290 B.T. ZONA 2 | 1568/70/72 | Subestación de transformación | Piso compartida mampostería |  | Si | Urbano | 240000000000 | 300000000000 |  | 220000000000 |  |  | Trifásica | Desconocido | Desconocido | Desconocido | Desconocido | Desconocido | Desconocido | Desconocido |  | 1960-06-30 | (3) | (3) | (1) | (1) | [6 empty] | 010010001016101568 | 640001095 |  | 6000 | 230 | Sin tensión | UTE | 200 | [6 empty] | 1003 |  |  | (1) |  |  | (5) | MONTEVIDEO | MONTEVIDEO | EJIDO | 1568 |  | (1) |  |  | MONTEVIDEO | [6 empty] | (10) | 87/5/6 |  |  | 0
5822856 | 1030 | 6290 B.T. ZONA 2 | 2652/54,207610 | Subestación de transformación | Piso compartida mampostería |  |  | Urbano | 120000000000 | 300000000000 |  | 220000000000 | Si | esq. SAN MARTIN, GRAL | Trifásica | Desconocido | Desconocido | Desconocido | Desconocido | Desconocido | Desconocido | Desconocido |  | 1961-12-19 | (3) | (3) | (1) | (1) | [6 empty] | 010010001019391511 | 640003114 |  | 6000 | 230 | 400 | UTE | 400 | [6 empty] | 1003 | 2014-05-08 | renumerada con fotos | (1) |  |  | (10) | MONTEVIDEO | MONTEVIDEO | GUADALUPE | 1511 |  | (1) |  |  | MONTEVIDEO | [6 empty] | (22) | 27/3/6 |  |  | 0
5828658 | 1031 | 6490 B.T. ZONA 4 | CARPINTERIA- 301179 | Subestación de transformación | Piso compartida mampostería |  | Si | Urbano | 160000000000 | 400000000000 |  | 220000004768 | Si | Esq. A PASO CALPINO | Trifásica | Desconocido | Desconocido | Desconocido | Desconocido | Desconocido | Desconocido | Desconocido |  | 1962-10-20 | (3) | (3) | (1) | (1) | [6 empty] | 010010001023992730 | 640001936 |  | 6000 | 230 | 400 | UTE | 160 | [6 empty] | 1008 | 2013-07-17 |  | (1) |  |  | (4) | MONTEVIDEO | MONTEVIDEO | MAYO GUTIERREZ,CESAR | 2730 |  | (1) |  |  | MONTEVIDEO | [6 empty] | (9) | 69/13/6 |  |  | 0
5828664 | 1032 | 6290 B.T. ZONA 2 | (APTOS) | Subestación de transformación | Piso compartida mampostería |  | Si | Urbano | 300000000000 | 300000000000 |  | 150000000000 | Si |  | Trifásica | Desconocido | Desconocido | Desconocido | Desconocido | Desconocido | Desconocido | Desconocido |  | 1961-06-13 | (3) | (3) | (1) | (1) | [6 empty] | 010010001006591306 | 640001031 |  | 6300 | 230 | Sin tensión | UTE | 500 | [6 empty] | 1003 |  | FALTA PUERTA TRAMPA | (1) |  |  | (10) | MONTEVIDEO | MONTEVIDEO | ASUNCION | 1306 |  | (1) |  |  | MONTEVIDEO | [6 empty] | (20) | 71Y/3/6 |  |  | 0
5853202 | 1034 | 6290 B.T. ZONA 2 | (APTOS.) | Subestación de transformación | Piso compartida modular | Si |  | Urbano | 200000000000 | 300000000000 |  | 200000000000 | Si |  | Trifásica | Desconocido | Desconocido | Desconocido | Desconocido | Desconocido | Desconocido | Desconocido |  | 1960-06-22 | (3) | (3) | (1) | (1) | [6 empty] | 010010001033983196 | 640000652 |  | 6000 | 230 | Sin tensión | UTE | 500 | [6 empty] | 1004 | 2019-03-04 | Se empalma CMT en puerta S3697 | (1) |  |  | (9) | MONTEVIDEO | MONTEVIDEO | RIVERA,GRAL. | 3196 |  | (1) |  |  | MONTEVIDEO | [6 empty] | (20) | 07/12/6 |  |  | 0
5828682 | 1036 | 6390 B.T. ZONA 3 | No REASIGNADO | Subestación de transformación | Aérea 1 columna |  | Si | Camino vecinal |  |  |  |  | Si |  | Trifásica | Desconocido | Desconocido | Desconocido | Desconocido | Desconocido | Desconocido | Desconocido |  | 1991-03-06 | (2) | (1) | (1) | (1) |  |  | (1) |  |  |  | 010010001035424131 | 640002851 |  | 6000 | 230 | Sin tensión | UTE | 25 | [6 empty] | 1009 | 2012-06-26 | renumerada con fotos |  |  |  | (1) | MONTEVIDEO | MONTEVIDEO | SANGUINETTI 2 | 4131 |  | (1) |  |  | MONTEVIDEO |  |  | (1) |  |  |  | (3) | 37/2/6 |  |  | 0
5837536 | 1037 | 6290 B.T. ZONA 2 | (APTOS.) | Subestación de transformación | Piso compartida modular |  | Si | Urbano |  |  |  | 280000000000 | Si | 28/02/2018 pasa a 22 KV | Trifásica | Desconocido | Desconocido | Desconocido | Desconocido | Desconocido | Desconocido | Desconocido |  | 1961-04-26 | (3) | (3) | (1) | (1) |  | (1) |  |  |  |  | 01001000100258105700 | 640000365 |  | 22000 | 230 | 400 | UTE | 630 | [6 empty] | 1004 | 2018-02-28 | Pasa a 22 KV. |  |  |  | (9) | MONTEVIDEO | MONTEVIDEO | 26 DE MARZO | 1057 | 00 | (1) |  |  | MONTEVIDEO | [6 empty] | (18) | MF/2/22 |  |  | 0
5828694 | 1038 | 6290 B.T. ZONA 2 | (APTOS.) | Subestación de transformación | Piso compartida modular |  | Si | Urbano | 240000000000 | 300000000000 |  | 270000000000 | Si |  | Trifásica | Desconocido | Desconocido | Desconocido | Desconocido | Desconocido | Desconocido | Desconocido |  | 1962-05-31 | (3) | (3) | (1) | (1) |  | (1) |  |  |  |  | 010010001006360932 | 640003105 |  | 21500 | 230 | 400 | UTE | 630 | [6 empty] | 1004 | 2017-06-29 | Se cruza CMT en B.España y Cassinonni |  |  |  | (10) | MONTEVIDEO | MONTEVIDEO | ARTIGAS,GENERAL | 0932 |  | (1) |  |  | MONTEVIDEO | (1) | [5 empty] | (22) | MG/27/22 |  |  | 0
5823216 | 1040 | 6490 B.T. ZONA 4 |  | Subestación de transformación | Piso compartida mampostería | Si | Si | Urbano | 240000000000 | 300000000000 |  | 240000000000 |  |  | Trifásica | Desconocido | Desconocido | Desconocido | Desconocido | Desconocido | Desconocido | Desconocido |  | 1960-07-21 | (3) | (3) | (1) | (1) | [6 empty] | 010010001036653589 | 640003193 |  | 6000 | 230 | Sin tensión | UTE | 500 | [6 empty] | 1003 | 2015-04-29 | renumerada con fotos y con balance | (1) |  |  | (10) | MONTEVIDEO | MONTEVIDEO | SERRATO,ING.JOSE | 3589 |  | (1) |  |  | MONTEVIDEO | [6 empty] | (20) | 14/12/6 |  |  | 0
5828706 | 1041 | 6290 B.T. ZONA 2 | (APTOS.) | Subestación de transformación | Piso compartida mampostería |  |  | Urbano | 300000000000 | 300000000000 |  | 300000000000 |  |  | Trifásica | Desconocido | Desconocido | Desconocido | Desconocido | Desconocido | Desconocido | Desconocido |  | 1960-11-16 | (3) | (3) | (1) | (1) | [6 empty] | 01001000101237131000 | 640000570 |  | 6000 | 230 | Sin tensión | UTE | 500 | [6 empty] | 1006 | 2009-08-05 | renumerada con fotos | (1) |  |  | (8) | MONTEVIDEO | MONTEVIDEO | CONVENCION | 1310 | 00 | (1) |  |  | MONTEVIDEO | [6 empty] | (20) | 96/18/6 |  |  | 0
5823870 | 1042 | 6190 B.T. ZONA 1 | (PIÑEYRO DEL CAMPO) | Subestación de transformación | Piso compartida mampostería |  |  | Urbano | 120000000000 | 320000004768 |  | 280000000000 |  |  | Trifásica | Desconocido | Desconocido | Desconocido | Desconocido | Desconocido | Desconocido | Desconocido |  | 1964-12-15 | (3) | (4) | (1) | (1) | [6 empty] | 010010001021882351 | 640003305 |  | 6300 | 230 | 400 | UTE | 400 | [6 empty] | 1005 | 2013-11-22 | renumerada con fotos | (2) |  |  | (3) | MONTEVIDEO | MONTEVIDEO | LARRAVIDE | 2351 |  | (1) |  |  | MONTEVIDEO | [6 empty] | (6) | 12/9/6 |  |  | 0
5828724 | 1044 | 6190 B.T. ZONA 1 | (A.BRIGNONI)580121 NAN | Puesto de conexión sin transformador | Piso compartida mampostería |  |  | Urbano | 250000000000 | 300000000000 |  | 220000000000 |  |  | Trifásica | Desconocido | Desconocido | Desconocido | Desconocido | Desconocido | Desconocido | Desconocido |  | 1961-07-27 | (4) | (3) |  | (1) | [6 empty] | 010010001030895959 | 640002045 |  | 6000 | 6000 | 6000 | UTE | [7 empty] | 1005 | 2015-12-08 | renumerada con fotos | (2) |  |  |  | MONTEVIDEO | MONTEVIDEO | PERSEVERANO | 5959 |  | (1) |  |  | MONTEVIDEO | [7 empty] | 40S/4/6 |  |  | 0
5826696 | 1045 | 6490 B.T. ZONA 4 | 1045 | Subestación de transformación | Piso compartida mampostería | Si | Si | Urbano | 240000000000 | 350000000000 |  | 240000000000 | Si |  | Trifásica | Desconocido | Desconocido | Desconocido | Desconocido | Desconocido | Desconocido | Desconocido |  | 1972-06-07 | (5) | (7) | (1) | (1) | [6 empty] | 010010001035692708 | 640003306 |  | 6300 | 230 | Sin tensión | UTE | 500 | [6 empty] | 1008 | 2014-10-31 | renumerada con fotos y con balance | (3) |  |  | (9) | MONTEVIDEO | MONTEVIDEO | SARAVIA, APARICIO | 2708 |  | (1) |  |  | MONTEVIDEO | [6 empty] | (18) | 92/7/6 |  |  | 0
5823420 | 1047 | 6290 B.T. ZONA 2 | 1047 | Subestación de transformación | Piso compartida mampostería |  |  | Urbano | 200000000000 | 300000000000 |  | 160000000000 | Si |  | Trifásica | Desconocido | Desconocido | Desconocido | Desconocido | Desconocido | Desconocido | Desconocido |  | 1962-01-25 | (3) | (4) | (1) | (1) | [6 empty] | 01001000101059118200 | 640003032 |  | 6300 | 230 | Sin tensión | UTE | 500 | [6 empty] | 1003 | 2011-06-28 | renumerada con fotos | (2) |  |  | (7) | MONTEVIDEO | MONTEVIDEO | CARABALLO,GENERAL | 1182 | 00 | (1) |  |  | MONTEVIDEO | [6 empty] | (14) | 26/13/6 |  |  | 0
5828742 | 1048 | 6290 B.T. ZONA 2 | 2414/16,(APTOS.) | Subestación de transformación | Piso compartida mampostería | Si |  | Urbano | 180000000000 | 279999995232 |  | 260000000000 |  |  | Trifásica | Desconocido | Desconocido | Desconocido | Desconocido | Desconocido | Desconocido | Desconocido |  | 1961-04-17 | (4) | (4) | (1) | (1) | [6 empty] | 010010001033982414 | 640001189 |  | 6000 | 230 | Sin tensión | UTE | 630 | [6 empty] | 1004 | 2013-12-19 | renumerada con fotos y con balance | (2) |  |  | (13) | MONTEVIDEO | MONTEVIDEO | RIVERA,GRAL. | 2414 |  | (1) |  |  | MONTEVIDEO | (1) | [5 empty] | (26) | 44/12/6 |  |  | 0
5851234 | 1049 | 6290 B.T. ZONA 2 | (APTOS.) | Subestación de transformación | Piso compartida mampostería |  | Si | Urbano | 350000000000 | 300000000000 |  | 200000000000 | Si |  | Trifásica | Desconocido | Desconocido | Desconocido | Desconocido | Desconocido | Desconocido | Desconocido |  | 1960-12-26 | (3) | (3) | (1) | (1) | [6 empty] | 010010001023240844 | 640000571 |  | 6000 | 230 | Sin tensión | UTE | 500 | [6 empty] | 1006 | 2015-08-14 | renumerada con fotos | (1) |  |  | (10) | MONTEVIDEO | MONTEVIDEO | MALDONADO | 0844 |  | (1) |  |  | MONTEVIDEO | [6 empty] | (20) | 96/18/6 |  |  | 0
5828754 | 1050 | 6190 B.T. ZONA 1 | (APTOS.) | Subestación de transformación | Piso compartida mampostería |  |  | Urbano | 240000000000 | 300000000000 |  | 220000004768 |  |  | Trifásica | Desconocido | Desconocido | Desconocido | Desconocido | Desconocido | Desconocido | Desconocido |  | 1961-05-13 | (3) | (3) | (1) | (1) | [6 empty] | 010010001013674447 | 640000079 |  | 6300 | 230 | Sin tensión | UTE | 500 | [6 empty] | 1005 |  |  | (1) |  |  | (7) | MONTEVIDEO | MONTEVIDEO | REPUBLICA DE CHILE | 4447 |  | (1) |  |  | MONTEVIDEO | (1) | [5 empty] | (16) | 09/9/6 |  |  | 0
5828760 | 1051 | 6490 B.T. ZONA 4 | 1051 | Subestación de transformación | Piso compartida mampostería | Si | Si | Urbano | 250000000000 | 250000000000 |  | 220000000000 |  |  | Trifásica | Desconocido | Desconocido | Desconocido | Desconocido | Desconocido | Desconocido | Desconocido |  | 1988-02-25 | (5) | (9) | (1) | (1) | [6 empty] | 010010001025733734 | 640002684 |  | 6000 | 230 | 400 | UTE | 630 | [6 empty] | 1008 | 2018-03-19 | Se cambia disyumtor c.5 | (5) |  |  | (8) | MONTEVIDEO | MONTEVIDEO | NERY,DR.CARLOS | 3734 |  | (1) |  |  | MONTEVIDEO | [6 empty] | (16) | 15/14/6 |  |  | 0
5828766 | 1052 | 6190 B.T. ZONA 1 | (BODEGA) 586155 | Subestación de transformación | Piso compartida mampostería |  | Si | Urbano | 120000000000 | 300000000000 |  | 260000000000 |  |  | Trifásica | Desconocido | Desconocido | Desconocido | Desconocido | Desconocido | Desconocido | Desconocido |  | 1963-06-23 | (4) | (6) | (1) | (1) | [6 empty] | 010010001019656950 | 640003307 |  | 6300 | 230 | Sin tensión | UTE | 630 | [6 empty] | 1001 | 2016-08-16 | Se sustituye CMT x3x1x240 Al a E11 | (3) |  |  | (5) | MONTEVIDEO | MONTEVIDEO | GUERRA | 6950 |  | (1) |  |  | MONTEVIDEO | [6 empty] | (12) | 11/6/6 |  |  | 0
5828772 | 1053 | 6490 B.T. ZONA 4 | (ESCUELA) | Subestación de transformación | Piso compartida mampostería |  | Si | Urbano | 150000000000 | 279999995232 |  | 280000000000 |  |  | Trifásica | Desconocido | Desconocido | Desconocido | Desconocido | Desconocido | Desconocido | Desconocido |  | 1963-08-30 | (3) | (4) | (1) | (1) | [6 empty] | 010010001007774390 | 640003308 |  | 6000 | 230 | 400 | UTE | 630 | [6 empty] | 1008 | 2011-09-19 | renumerada con fotos y con balance | (2) |  |  | (10) | MONTEVIDEO | MONTEVIDEO | BATLLE PACHECO,CESAR | 4390 |  | (1) |  |  | MONTEVIDEO | [6 empty] | (20) | 48/12/6 |  |  | 0
5828778 | 1054 | 6490 B.T. ZONA 4 |  | Subestación de transformación | Piso compartida mampostería |  | Si | Urbano | 200000000000 | 320000004768 |  | 240000009537 | Si |  | Trifásica | Desconocido | Desconocido | Desconocido | Desconocido | Desconocido | Desconocido | Desconocido |  | 1963-12-07 | (4) | (6) | (1) | (1) | [6 empty] | 010010001005744254EF | 640002016 |  | 6300 | 230 | Sin tensión | UTE | 315 | [6 empty] | 1001 | 2016-08-20 | Se corren cables-renum.fotos/balance | (3) |  |  | (6) | MONTEVIDEO | MONTEVIDEO | ARAUS,JOSE | 4254 | EF | (1) |  |  | MONTEVIDEO | [6 empty] | (14) | 64/4/6 |  |  | 0
5828784 | 1055 | 6490 B.T. ZONA 4 | (MANGA) | Subestación de transformación | Piso compartida mampostería | Si | Si | Urbano | 120000000000 | 300000000000 |  | 240000009537 |  |  | Trifásica | Desconocido | Desconocido | Desconocido | Desconocido | Desconocido | Desconocido | Desconocido |  | 1963-12-07 | (3) | (5) | (1) | (1) | [6 empty] | 01001000100574678300 | 640002089 |  | 6000 | 230 | Sin tensión | UTE | 250 | [6 empty] | 1001 | 2019-03-12 | Cambio de Trafo (Inc.SIO 4141604) | (2) |  |  | (3) | MONTEVIDEO | MONTEVIDEO | ARAUS,JOSE | 6783 | 00 | (1) |  |  | MONTEVIDEO | [6 empty] | (6) | 64/3/6 |  |  | 0
5828790 | 1056 | 6290 B.T. ZONA 2 | 1056 | Subestación de transformación | Piso compartida mampostería |  | Si | Urbano | 900000000000 | 400000000000 |  | 250000000000 | Si | ESQ. MENDOZA | Trifásica | Desconocido | Desconocido | Desconocido | Desconocido | Desconocido | Desconocido | Desconocido |  | 1962-06-03 | (3) | (3) | (1) | (1) | [6 empty] | 01001000101072279900 | 640000511 |  | 6000 | 230 | 400 | UTE | 630 | [6 empty] | 1003 | 2013-01-07 | renumerada con fotos y con balance | (1) |  |  | (7) | MONTEVIDEO | MONTEVIDEO | CARBAJAL,EDUARDO D. | 2799 | 00 | (1) |  |  | MONTEVIDEO | [6 empty] | (14) | 24/12/6 |  |  | 0
5828796 | 1057 | 6290 B.T. ZONA 2 | (APTOS.) | Subestación de transformación | Piso compartida modular |  | Si | Urbano | 400000000000 | 400000000000 |  | 250000000000 | Si | Esq.GARCIA CORTINAS | Trifásica | Desconocido | Desconocido | Desconocido | Desconocido | Desconocido | Desconocido | Desconocido |  | 1961-04-25 | (3) | (3) | (1) | (1) |  | (1) |  |  |  |  | 01001000100636030200 | 640000025 |  | 22000 | 230 | 400 | UTE | 630 | [6 empty] | 1004 | 2015-08-31 | renumerada con fotos |  |  |  | (9) | MONTEVIDEO | MONTEVIDEO | ARTIGAS,GENERAL | 0302 | 00 | (1) |  |  | MONTEVIDEO | (1) | [5 empty] | (20) | MG/39/22 |  |  | 0
5828802 | 1058 | 6390 B.T. ZONA 3 | (CLUB CERRO)318439 | Subestación de transformación | Piso compartida mampostería | Si | Si | Urbano | 350000000000 | 300000000000 |  | 279999995232 |  |  | Trifásica | Desconocido | Desconocido | Desconocido | Desconocido | Desconocido | Desconocido | Desconocido |  | 1968-11-14 | (3) | (4) | (1) | (1) | [6 empty] | 010010001034520000 | 640001447 |  | 6300 | 230 | 400 | UTE | 630 | [6 empty] | 1002 | 2015-07-23 | renumerada con fotos y con balance | (1) |  |  | (9) | MONTEVIDEO | MONTEVIDEO | ROSSI,DR.SANTIN CARLOS | 0000 |  | (1) |  |  | MONTEVIDEO | [6 empty] | (18) | 22/19/6 |  |  | 0
5828808 | 1059 | 6190 B.T. ZONA 1 | (APTOS.) | Subestación de transformación | Piso compartida mampostería |  | Si | Urbano | 120000000000 | 240000009537 |  | 218000000000 | Si |  | Trifásica | Desconocido | Desconocido | Desconocido | Desconocido | Desconocido | Desconocido | Desconocido |  | 1961-07-01 | (3) | (4) | (1) | (1) | [6 empty] | 010010001014161546 | 640003113 |  | 6300 | 230 | Sin tensión | UTE | 500 | [6 empty] | 1005 | 2002-06-04 | MANT.GRAL. | (2) |  |  | (10) | MONTEVIDEO | MONTEVIDEO | DE ANCA,SANTIAGO | 1546 |  | (1) |  |  | MONTEVIDEO | (1) | [5 empty] | (24) | 36/10/6 |  |  | 0
5828814 | 1060 | 6290 B.T. ZONA 2 | (APTOS.) | Subestación de transformación | Piso compartida modular |  | Si | Urbano | 120000000000 | 240000000000 |  | 150000000000 | Si | ESQ. FRANCISCO SOLANO ANTUÑA | Trifásica | Desconocido | Desconocido | Desconocido | Desconocido | Desconocido | Desconocido | Desconocido |  | 1962-06-21 | (3) | (3) | (1) | (1) |  | (1) |  |  |  |  | 01001000100829071300 | 640000051 |  | 22000 | 230 | 400 | UTE | 1000 | [6 empty] | 1004 | 2012-06-28 | ORMAZABAL CGMCOSMOS-C/TR.QUEMADO |  |  |  | (10) | MONTEVIDEO | MONTEVIDEO | BERRO,PEDRO FRANCISCO | 0713 | 00 | (1) |  |  | MONTEVIDEO | (2) | [5 empty] | (23) | MG/34/22 |  |  | 0
5828820 | 1061 | 6390 B.T. ZONA 3 | FCA.FILTRO) | Subestación de transformación | Piso compartida mampostería |  | Si | Urbano | 140000000000 | 400000000000 |  | 220000000000 | Si | ESQ. LOMAS DE ZAMORA | Trifásica | Desconocido | Desconocido | Desconocido | Desconocido | Desconocido | Desconocido | Desconocido |  | 1966-03-07 | (3) | (3) | (1) | (1) | [6 empty] | 010010001007766713 | 640002980 |  | 6000 | 230 | 400 | UTE | 630 | [6 empty] | 1009 | 2015-09-23 | renumerada con fotos y con balance | (2) |  |  | (5) | MONTEVIDEO | MONTEVIDEO | BATLLE BERRES,LUIS | 6713 |  | (1) |  |  | MONTEVIDEO | [6 empty] | (10) | 37/4/6 |  |  | 0
5852608 | 1062 | 6190 B.T. ZONA 1 | (CARNICERIA) | Subestación de transformación | Aérea 2 columnas |  | Si | Urbano |  |  |  |  | Si | esq. 106 (CNO.CARRASCO) | Trifásica | Desconocido | Desconocido | Desconocido | Desconocido | Desconocido | Desconocido | Desconocido |  | 1960-06-18 | (3) | (3) | (1) | (1) |  |  | (1) |  |  |  | 01001000101087010900 | 640002249 |  | 6300 | 230 | 400 | UTE | 400 |  | (3) | (9) |  |  |  | 1007 | 2010-04-28 | renumerada con fotos y con balance |  |  |  | (8) | MONTEVIDEO | MONTEVIDEO | CARRASCO | 0109 | 00 | (1) |  |  | MONTEVIDEO |  |  | (2) |  |  |  | (4) | 56/10/6 |  |  | 0
5828832 | 1065 | 6290 B.T. ZONA 2 | 3642/44,(APTOS.) | Subestación de transformación | Piso compartida mampostería |  | Si | Urbano | 160000000000 | 350000000000 |  | 240000000000 |  |  | Trifásica | Desconocido | Desconocido | Desconocido | Desconocido | Desconocido | Desconocido | Desconocido |  | 1961-08-18 | (3) | (3) | (1) | (1) | [6 empty] | 010010001002583642 | 640000994 |  | 6000 | 230 | 400 | UTE | 630 | [6 empty] | 1004 | 2017-10-20 | Se empalma nuevo CMT a E62S c23 | (1) |  |  | (11) | MONTEVIDEO | MONTEVIDEO | 26 DE MARZO | 3642 |  | (1) |  |  | MONTEVIDEO | (1) | [5 empty] | (24) | 62S/23/6 |  |  | 0
5828838 | 1066 | 6290 B.T. ZONA 2 | 1066 | Subestación de transformación | Piso compartida modular |  | Si | Urbano | 200000000000 | 240000000000 |  | 150000000000 | Si | Esq. LEYENDA PATRIA | Trifásica | Desconocido | Desconocido | Desconocido | Desconocido | Desconocido | Desconocido | Desconocido |  | 1988-11-08 | (3) | (3) | (1) | (1) |  | (1) |  |  |  |  | 01001000103936306600 | 640000050 |  | 22000 | 230 | 400 | UTE | 630 | [6 empty] | 1004 | 2016-01-11 | renumerada con fotos |  |  |  | (13) | MONTEVIDEO | MONTEVIDEO | VAZQUEZ LEDESMA,JOSE | 3066 | 00 | (1) |  |  | MONTEVIDEO | [6 empty] | (34) | MG/24/22 |  |  | 0
5830500 | 1068 | 6290 B.T. ZONA 2 | 1068 | Subestación de transformación | Piso compartida modular | Si |  | Urbano | 360000000000 | 300000000000 |  | 259999990463 | Si | Esq. YARO | Trifásica | Desconocido | Desconocido | Desconocido | Desconocido | Desconocido | Desconocido | Desconocido |  | 1962-06-09 | (3) | (3) | (1) | (1) |  | (1) |  |  |  |  | 01001000102532178300 | 640000083 |  | 22000 | 230 | 400 | UTE | 400 | [6 empty] | 1006 | 2012-05-24 | renumerada con fotos |  |  |  | (8) | MONTEVIDEO | MONTEVIDEO | MULLER,DR.LAURO | 1783 | 00 | (1) |  |  | MONTEVIDEO | (1) | [5 empty] | (18) | MG/33/22 |  |  | 0
5825520 | 1069 | 6190 B.T. ZONA 1 | (APTOS.) | Subestación de transformación | Piso compartida mampostería |  |  | Urbano | 120000000000 | 259999990463 |  | 200000000000 | Si | esq. JUAN M FERRARI | Trifásica | Desconocido | Desconocido | Desconocido | Desconocido | Desconocido | Desconocido | Desconocido |  | 1962-04-12 | (3) | (4) | (1) | (1) | [6 empty] | 010010001028786315 | 640001438 |  | 6300 | 230 | 400 | UTE | 630 | [6 empty] | 1007 | 2014-10-23 | renumerada con fotos | (2) |  |  | (13) | MONTEVIDEO | MONTEVIDEO | OTERO,DR.GABRIEL | 6315 |  | (1) |  |  | MONTEVIDEO | [6 empty] | (26) | 57/20/6 |  |  | 0
5828850 | 1070 | 6290 B.T. ZONA 2 | 1645/49,(APTOS.) | Subestación de transformación | Piso compartida mampostería |  |  | Urbano | 120000000000 | 300000000000 |  | 240000000000 |  |  | Trifásica | Desconocido | Desconocido | Desconocido | Desconocido | Desconocido | Desconocido | Desconocido |  | 1961-01-25 | (4) | (5) | (1) | (1) | [6 empty] | 010010001006361645 | 640001075 |  | 6000 | 230 | Sin tensión | UTE | 500 | [6 empty] | 1003 |  |  | (2) |  |  | (5) | MONTEVIDEO | MONTEVIDEO | ARTIGAS,GENERAL | 1645 |  | (1) |  |  | MONTEVIDEO | (1) | [5 empty] | (13) | 47Y/3/6 |  |  | 0
5823684 | 1072 | 6290 B.T. ZONA 2 | 280/84,(APTOS.) | Subestación de transformación | Piso compartida mampostería |  |  | Urbano | 200000000000 | 300000000000 |  | 300000000000 |  |  | Trifásica | Desconocido | Desconocido | Desconocido | Desconocido | Desconocido | Desconocido | Desconocido |  | 1962-04-14 | (3) | (4) | (1) | (1) | [6 empty] | 010010001035670280 | 640000263 |  | 6000 | 230 | Sin tensión | UTE | 500 | [6 empty] | 1006 | 2017-11-12 | Se cambio disyuntor c.2 | (2) |  |  | (13) | MONTEVIDEO | MONTEVIDEO | SARANDI | 0280 |  | (1) |  |  | MONTEVIDEO | [6 empty] | (28) | 01/17/6 |  |  | 0
5828862 | 1073 | 6290 B.T. ZONA 2 | 1451/57(BCO.CREDITO) | Subestación de transformación | Piso compartida mampostería |  | Si | Urbano | 600000000000 | 300000000000 |  | 160000000000 | Si |  | Trifásica | Desconocido | Desconocido | Desconocido | Desconocido | Desconocido | Desconocido | Desconocido |  | 1961-04-14 | (4) | (5) | (2) | (1) | [6 empty] | 010010001002121451 | 640001096 |  | 6000 | 230 | Sin tensión | UTE | 1130 | [6 empty] | 1006 | 2003-01-17 | MANT.DISY CELDA 4 | (3) |  |  | (13) | MONTEVIDEO | MONTEVIDEO | 18 DE JULIO | 1451 |  | (1) |  |  | MONTEVIDEO | [6 empty] | (26) | 32/5/6 |  |  | 0
5828868 | 1074 | 6290 B.T. ZONA 2 | (MACORENSA) | Subestación de transformación | Piso compartida mampostería |  |  | Urbano | 120000000000 | 300000000000 |  | 240000000000 |  |  | Trifásica | Desconocido | Desconocido | Desconocido | Desconocido | Desconocido | Desconocido | Desconocido |  | 1961-07-23 | (4) | (5) | (1) | (1) | [6 empty] | 010010001040691341 | 640000529 |  | 6000 | 230 | Sin tensión | UTE | 315 | [6 empty] | 1003 | 2014-12-05 | renumerada con fotos | (3) |  |  | (9) | MONTEVIDEO | MONTEVIDEO | VILARDEBO | 1341 |  | (1) |  |  | MONTEVIDEO | [6 empty] | (18) | 27/19/6 |  |  | 0
5828874 | 1075 | 6490 B.T. ZONA 4 | (OYAMA) | Subestación de transformación | Piso compartida mampostería |  |  | Urbano | 480000000000 | 300000000000 |  | 220000000000 |  |  | Trifásica | Desconocido | Desconocido | Desconocido | Desconocido | Desconocido | Desconocido | Desconocido |  | 1969-05-10 | (3) | (3) | (1) | (1) | [6 empty] | 01001000103193078200 | 640002815 |  | 6000 | 230 | 400 | UTE | 630 | [6 empty] | 1008 | 2015-10-15 | renumerada con fotos y con balance | (1) |  |  | (7) | MONTEVIDEO | MONTEVIDEO | PONDAL,EDUARDO | 0782 | 00 | (1) |  |  | MONTEVIDEO | [6 empty] | (14) | 30S/5/6 |  |  | 0
5852116 | 1076 | 6290 B.T. ZONA 2 |  | Subestación de transformación | Piso compartida mampostería |  | Si | Urbano | 200000000000 | 300000000000 |  | 240000000000 | Si | para ingresar de noche ap 804 | Trifásica | Desconocido | Desconocido | Si | Desconocido | Desconocido | Desconocido | Si | Si | 1987-11-13 | (4) | (6) | (1) | (1) | [6 empty] | 010010001014731576 | 640000893 |  | 6000 | 230 | 400 | UTE | 400 | [6 empty] | 1006 | 2012-03-13 | renumerada con fotos | (2) |  |  | (6) | MONTEVIDEO | MONTEVIDEO | DE MARIA,DR.PABLO | 1576 |  | (1) |  |  | MONTEVIDEO | [6 empty] | (12) | 04/9/6 |  |  | 0
5840238 | 1078 | 6290 B.T. ZONA 2 |  | Subestación de transformación | Piso compartida mampostería |  |  | Urbano | 140000000000 | 259999990463 |  | 140000000000 |  |  | Trifásica | Desconocido | Desconocido | Desconocido | Desconocido | Desconocido | Desconocido | Desconocido |  | 1961-03-10 | (3) | (3) | (1) | (1) | [6 empty] | 010010001039331513 | 640001097 |  | 6000 | 230 | Sin tensión | UTE | 500 | [6 empty] | 1006 |  |  | (1) |  |  | (9) | MONTEVIDEO | MONTEVIDEO | VAZQUEZ | 1513 |  | (1) |  |  | MONTEVIDEO | [6 empty] | (22) | 32/6/6 |  |  | 0
5828886 | 1079 | 6490 B.T. ZONA 4 | FCA.ENVASES | Subestación de transformación | Piso compartida mampostería |  |  | Urbano | 120000000000 | 300000000000 |  | 250000000000 |  |  | Trifásica | Desconocido | Desconocido | Desconocido | Desconocido | Desconocido | Desconocido | Desconocido |  | 1961-10-08 | (3) | (4) | (1) | (1) | [6 empty] | 010010001010964387 | 640002807 |  | 6000 | 230 | Sin tensión | UTE | 630 | [6 empty] | 1008 | 2017-07-25 | Se sustituye CMT c.3 | (2) |  |  | (4) | MONTEVIDEO | MONTEVIDEO | CASAVALLE | 4387 |  | (1) |  |  | MONTEVIDEO | [6 empty] | (10) | 17/15/6 |  |  | 0
5828898 | 1081 | 6390 B.T. ZONA 3 | VERA PERDOMO EX OF.1 | Subestación de transformación | Aérea 2 columnas |  | Si | Urbano |  |  |  |  | Si | ESQ. JUAN DE VERA SUAREZ | Trifásica | Desconocido | Desconocido | Desconocido | Desconocido | Desconocido | Desconocido | Desconocido |  | 1972-07-10 | (3) | (3) | (1) | (1) |  |  | (1) |  |  |  | 01001000101100120400 | 640002611 |  | 6300 | 230 | Sin tensión | UTE | 315 | [6 empty] | 1008 | 2015-12-16 | renumerada con fotos y con balance |  |  |  | (8) | MONTEVIDEO | MONTEVIDEO | CASTELLANOS,FLORENTINO | 1204 | 00 | (1) |  |  | MONTEVIDEO |  |  | (2) |  |  |  | (16) | 19Y/5/6 |  |  | 0
5828904 | 1082 | 6390 B.T. ZONA 3 |  | Subestación de transformación | Piso compartida mampostería | Si | Si | Urbano | 400000000000 | 350000000000 |  | 280000000000 | Si | Esq. CORONILLA | Trifásica | Desconocido | Desconocido | Desconocido | Desconocido | Desconocido | Desconocido | Desconocido |  | 1972-01-19 | (3) | (4) | (1) | (1) | [6 empty] | 010010001014855103 | 640002617 |  | 6000 | 230 | 400 | UTE | 250 | [6 empty] | 1008 |  |  | (2) |  |  | (5) | MONTEVIDEO | MONTEVIDEO | DE PENA,DR.CARLOS MARIA | 5103 |  | (1) |  |  | MONTEVIDEO | [6 empty] | (12) | 19Y/2/6 |  |  | 0
5828910 | 1083 | 6390 B.T. ZONA 3 | MONTE PAZ S.A - TABACALERA | Subestación de transformación | Piso compartida mampostería | Si | Si | Urbano | 250000000000 | 400000000000 |  | 240000000000 | Si | ESQ. RBLA. DR. BALTASAR BRUM | Trifásica | Desconocido | Desconocido | Desconocido | Desconocido | Desconocido | Desconocido | Desconocido |  | 1961-07-06 | (4) | (4) | (1) | (1) | [6 empty] | 01001000103527075300 | 640000664 |  | 6000 | 230 | 400 | UTE | 400 | [6 empty] | 1003 | 2016-02-11 | CAMBIO DE TRAFO | (2) |  |  | (10) | MONTEVIDEO | MONTEVIDEO | SAN RAMON | 0753 | 00 | (1) |  |  | MONTEVIDEO | (1) | [5 empty] | (24) | 24/1/6 |  |  | 0
5828916 | 1084 | 6190 B.T. ZONA 1 |  | Subestación de transformación | Piso compartida mampostería |  | Si | Urbano | 250000000000 | 350000000000 |  | 240000000000 |  |  | Trifásica | Desconocido | Desconocido | Desconocido | Desconocido | Desconocido | Desconocido | Desconocido |  | 1969-10-16 | (4) | (3) | (1) | (1) | [6 empty] | 010010001018564420CC | 640002010 |  | 6300 | 230 | Sin tensión | UTE | 400 | [6 empty] | 1005 | 2016-09-10 | CMT a nueva sb 5577 en c.3 | (1) |  |  | (7) | MONTEVIDEO | MONTEVIDEO | GARCIA,ILDEFONSO | 4420 | CC | (1) |  |  | MONTEVIDEO | [6 empty] | (20) | 12/17/6 |  |  | 0
5828928 | 1087 | 6190 B.T. ZONA 1 | 1087 | Subestación de transformación | Piso compartida mampostería | Si | Si | Urbano | 500000000000 | 300000000000 |  | 240000009537 | Si |  | Trifásica | Desconocido | Desconocido | Desconocido | Desconocido | Desconocido | Desconocido | Desconocido |  | 1964-02-19 | (4) | (5) | (1) | (1) | [6 empty] | 01001000103768200000 | 640001206 |  | 6000 | 230 | 400 | UTE | 630 | [6 empty] | 1005 | 2015-01-19 | renumerada con fotos y con balance | (2) |  |  | (9) | MONTEVIDEO | MONTEVIDEO | TABOBA | 2000 | 00 | (1) |  |  | MONTEVIDEO | [6 empty] | (18) | 42/14/6 |  |  | 0
5828934 | 1088 | 6290 B.T. ZONA 2 | 1088 | Subestación de transformación | Piso compartida mampostería |  | Si | Urbano | 300000000000 | 300000000000 |  | 300000000000 | Si |  | Trifásica | Desconocido | Desconocido | Desconocido | Desconocido | Desconocido | Desconocido | Desconocido |  | 1962-02-02 | (4) | (5) | (2) | (1) | [6 empty] | 01001000104131136900 | 640000194 |  | 6300 | 230 | Sin tensión | UTE | 1030 | [6 empty] | 1006 | 2013-11-08 | renumerada con fotos | (3) |  |  | (9) | MONTEVIDEO | MONTEVIDEO | ZABALA | 1369 | 00 | (1) |  |  | MONTEVIDEO | [6 empty] | (18) | 01/16/6 |  |  | 0
5822820 | 1089 | 6390 B.T. ZONA 3 |  | Subestación de transformación | Piso compartida mampostería |  | Si | Urbano | 350000000000 | 400000000000 |  | 230000000000 | Si |  | Trifásica | Desconocido | Desconocido | Desconocido | Desconocido | Desconocido | Desconocido | Desconocido |  | 1962-06-21 | (4) | (4) | (1) | (1) | [6 empty] | 010010001009974361 | 640001699 |  | 6000 | 230 | Sin tensión | UTE | 300 | [6 empty] | 1002 | 2012-08-06 | renumerada con fotos y con balance | (2) |  |  | (8) | MONTEVIDEO | MONTEVIDEO | CALERA HUERFANAS | 4361 |  | (1) |  |  | MONTEVIDEO | [6 empty] | (18) | 22/9/6 |  |  | 0
5828946 | 1091 | 6290 B.T. ZONA 2 | (APTOS) | Subestación de transformación | Piso compartida modular |  | Si | Urbano | 150000000000 | 300000000000 |  | 209999990463 |  | Esq. PATRIA | Trifásica | Desconocido | Desconocido | Desconocido | Desconocido | Desconocido | Desconocido | Desconocido |  | 1974-12-05 | (3) | (3) | (1) | (1) |  | (1) |  |  |  |  | 01001000103570224200 | 640000108 |  | 21500 | 400 | Sin tensión | UTE | 400 | [6 empty] | 1004 | 2011-11-08 | renumerada con fotos |  |  |  | (4) | MONTEVIDEO | MONTEVIDEO | SARMIENTO | 2242 | 00 | (1) |  |  | MONTEVIDEO | (1) | [5 empty] | (8) | MG/39/22 |  |  | 0
5828952 | 1092 | 6190 B.T. ZONA 1 | 1092 | Subestación de transformación | Piso compartida mampostería |  |  | Urbano | 160000000000 | 200000000000 |  | 240000000000 |  |  | Trifásica | Desconocido | Desconocido | Desconocido | Desconocido | Desconocido | Desconocido | Desconocido |  | 1961-08-18 | (3) | (3) | (1) | (1) | [6 empty] | 01001000101367465900 | 640000022 |  | 6000 | 230 | Sin tensión | UTE | 500 | [6 empty] | 1005 |  |  | (1) |  |  | (7) | MONTEVIDEO | MONTEVIDEO | REPUBLICA DE CHILE | 4659 | 00 | (1) |  |  | MONTEVIDEO | [6 empty] | (16) | 09/1/6 |  |  | 0
5823252 | 1094 | 6190 B.T. ZONA 1 | 1094 | Subestación de transformación | Piso compartida modular |  | Si | Urbano | 200000000000 | 300000000000 |  | 220000004768 |  |  | Trifásica | Desconocido | Desconocido | Desconocido | Desconocido | Desconocido | Desconocido | Desconocido |  | 1962-06-27 | (3) | (3) | (1) | (1) |  | (1) |  |  |  |  | 010010001021873426 | 640001622 |  | 21500 | 230 | 400 | UTE | 160 | [6 empty] | 1005 | 2013-02-09 | renumerada con fotos y con balance |  |  |  | (6) | MONTEVIDEO | MONTEVIDEO | LARRAÑAGA,DAMASO ANTONIO | 3426 |  | (1) |  |  | MONTEVIDEO | [6 empty] | (13) | MR/23/22 |  |  | 0 |  | (1)
5828970 | 1095 | 6490 B.T. ZONA 4 |  | Subestación de transformación | Piso compartida modular | Si | Si | Urbano | 160000000000 | 279999995232 |  | 180000000000 | Si | ESQ. GRAL. FLORES | Trifásica | Desconocido | Desconocido | Desconocido | Desconocido | Desconocido | Desconocido | Desconocido |  | 1971-03-29 | (3) | (3) | (1) | (1) |  | (1) |  |  |  |  | 010010001013243199 | 640001966 |  | 22000 | 230 | 400 | UTE | 160 | [6 empty] | 1003 | 2019-02-16 | Cambio de trafo |  |  |  | (3) | MONTEVIDEO | MONTEVIDEO | CUFRE | 3199 |  | (1) |  |  | MONTEVIDEO | (1) | [5 empty] | (7) | MR/29/22 |  |  | 0
5828976 | 1096 | 6290 B.T. ZONA 2 | 1096 | Subestación de transformación | Piso compartida modular |  | Si | Urbano | 150000000000 | 350000000000 |  | 205000000000 |  | 23/10/2018 se pasa a 22 KV. | Trifásica | Desconocido | Desconocido | Desconocido | Desconocido | Desconocido | Desconocido | Desconocido |  | 1962-11-30 | (3) | (3) | (1) | (1) |  | (1) |  |  |  |  | 010010001009281271 | 640000934 |  | 22000 | 230 | 400 | UTE | 630 | [6 empty] | 1004 | 2018-10-23 | Se ingresa en c.3 CMT SB 1096 - 2740 |  |  |  | (11) | MONTEVIDEO | MONTEVIDEO | BUXAREO | 1271 |  | (1) |  |  | MONTEVIDEO | [6 empty] | (22) | MF/3/22 |  |  | 0
5828994 | 1101 | 6490 B.T. ZONA 4 | SUBESTACION | Subestación de transformación | Piso compartida mampostería |  |  | Urbano | 130000000000 | 300000000000 |  | 220000000000 | Si |  | Trifásica | Desconocido | Desconocido | Desconocido | Desconocido | Desconocido | Desconocido | Desconocido |  | 1962-02-05 | (3) | (3) | (1) | (1) | [6 empty] | 01001000101260358600 | 640002406 |  | 6000 | 230 | 400 | UTE | 250 | [6 empty] | 1003 | 2017-01-13 | Cambio de Trafo | (1) |  |  | (3) | MONTEVIDEO | MONTEVIDEO | CORRALES | 3586 | 00 | (1) |  |  | MONTEVIDEO | [6 empty] | (8) | 14/8/6 |  |  | 0
5829000 | 1102 | 6190 B.T. ZONA 1 |  | Subestación de transformación | Piso compartida mampostería |  |  | Urbano | 150000000000 | 220000004768 |  | 200000000000 |  |  | Trifásica | Desconocido | Desconocido | Desconocido | Desconocido | Desconocido | Desconocido | Desconocido |  | 1961-04-17 | (3) | (3) | (1) | (1) | [6 empty] | 010010001015214829 | 640001292 |  | 6000 | 230 | Sin tensión | UTE | 1000 | [6 empty] | 1005 |  |  | (1) |  |  | (7) | MONTEVIDEO | MONTEVIDEO | AGUIRRE Y LECUBE, DR. J A DE | 4829 |  | (1) |  |  | MONTEVIDEO | [6 empty] | (14) | 36/1/6 |  |  | 0
5848612 | 1103 | 6490 B.T. ZONA 4 |  | Subestación de transformación | Piso compartida mampostería |  | Si | Urbano | 180000000000 | 350000000000 |  | 300000000000 |  |  | Trifásica | Desconocido | Desconocido | Desconocido | Desconocido | Desconocido | Desconocido | Desconocido |  | 1967-12-26 | (3) | (4) | (1) | (1) | [6 empty] | 010010001034474446 | 640002351 |  | 6300 | 230 | Sin tensión | UTE | 500 | [6 empty] | 1003 |  |  | (2) |  |  | (6) | MONTEVIDEO | MONTEVIDEO | ROSAS,JUAN | 4446 |  | (1) |  |  | MONTEVIDEO | [6 empty] | (12) | 14/4/6 |  |  | 0
5829012 | 1105 | 6190 B.T. ZONA 1 | 1105 | Subestación de transformación | Piso compartida modular | Si | Si | Urbano | 120000000000 | 300000000000 |  | 240000000000 | Si |  | Trifásica | Desconocido | Desconocido | Desconocido | Desconocido | Desconocido | Desconocido | Desconocido |  | 1961-07-27 | (3) | (3) | (1) | (1) |  | (1) |  |  |  |  | 01001000103543251000 | 640003109 |  | 21500 | 230 | 400 | UTE | 630 | [6 empty] | 1004 | 2011-06-21 | renumerada con fotos y con balance |  |  |  | (9) | MONTEVIDEO | MONTEVIDEO | SANGUINETTI,FELIPE | 2510 | 00 | (1) |  |  | MONTEVIDEO | [6 empty] | (27) | MR/23/22 |  |  | 0 |  | (1)
5829024 | 1108 | 6190 B.T. ZONA 1 | 1108 | Subestación de transformación | Piso compartida mampostería |  | Si | Urbano | 160000000000 | 300000000000 |  | 220000000000 | Si | Esq. CNO GIGANTES | Trifásica | Desconocido | Desconocido | Desconocido | Desconocido | Desconocido | Desconocido | Desconocido |  | 1961-09-14 | (3) | (5) | (1) | (1) | [6 empty] | 01001000103989711400 | 640002063 |  | 6000 | 230 | Sin tensión | UTE | 100 | [6 empty] | 1007 | 2019-02-06 | Se ingresa nvo.CMT SB 1108 - 5646 en c.1 | (3) |  |  | (1) | MONTEVIDEO | MONTEVIDEO | RUBINO, DR MIGUEL C | 7114 | 00 | (1) |  |  | MONTEVIDEO | [6 empty] | (4) | 40S/3/6 |  |  | 0
5829030 | 1109 | 6290 B.T. ZONA 2 | 1109 | Subestación de transformación | Piso compartida mampostería |  | Si | Urbano | 300000000000 | 200000000000 |  | 300000000000 |  |  | Trifásica | Desconocido | Desconocido | Desconocido | Desconocido | Desconocido | Desconocido | Desconocido |  | 1962-02-11 | (3) | (4) | (1) | (1) | [6 empty] | 01001000103857142700 | 640001828 |  | 6300 | 230 | Sin tensión | UTE | 1000 | [6 empty] | 1006 | 2014-12-05 | renumerada con fotos | (2) |  |  | (8) | MONTEVIDEO | MONTEVIDEO | TREINTA Y TRES | 1427 | 00 | (1) |  |  | MONTEVIDEO | [6 empty] | (16) | 01/14/6 |  |  | 0
5829036 | 1110 | 6390 B.T. ZONA 3 | (ASTILLERO) | Subestación de transformación | Piso compartida mampostería |  |  | Urbano | 300000000000 | 400000000000 |  | 220000004768 |  |  | Trifásica | Desconocido | Desconocido | Desconocido | Desconocido | Desconocido | Desconocido | Desconocido |  | 1964-12-17 | (7) | (3) | (1) | (1) | [6 empty] | 010010001016073726 | 640000735 |  | 6000 | 400 | Sin tensión | UTE | 250 |  |  |  | (1) |  |  | 1002 | 2012-11-07 | renumerada con fotos y con balance | (1) |  |  | (2) | MONTEVIDEO | MONTEVIDEO | EGIPTO | 3726 |  | (1) |  |  | MONTEVIDEO | [6 empty] | (9) | 22/2/6 |  |  | 0
5829042 | 1112 | 6390 B.T. ZONA 3 | (CANT. C.D.M.) | Subestación de transformación | Piso compartida mampostería |  |  | Urbano | 200000000000 | 300000000000 |  | 240000000000 | Si | PLANTA ASFALTICA DE VIALIDAD | Trifásica | Desconocido | Desconocido | Desconocido | Desconocido | Desconocido | Desconocido | Desconocido |  | 1963-09-25 | (2) | (2) | (1) | (1) | [6 empty] | 010010001024156600 | 640003412 |  | 6000 | 400 | Sin tensión | UTE | 250 | [6 empty] | 1008 | 2012-11-12 | renumerada con fotos | (1) |  |  | (1) | MONTEVIDEO | MONTEVIDEO | MELILLA | 6600 |  | (1) |  |  | MONTEVIDEO | [6 empty] | (2) | 20/14/6 |  |  | 0
5842368 | 1113 | 6290 B.T. ZONA 2 | EDIF.CIUDADELA | Subestación de transformación | Piso compartida modular | Si |  | Urbano | 990000000000 | 300000000000 |  | 300000000000 | Si | Esq.Sarandi | Trifásica | Desconocido | Desconocido | Desconocido | Desconocido | Desconocido | Desconocido | Desconocido |  | 1961-06-22 | (4) | (4) | (1) | (1) |  | (1) |  |  |  |  | 01001000102124132700 | 640001829 |  | 6300 | 230 | Sin tensión | UTE | 630 | [6 empty] | 1006 | 2015-02-05 | renumerada con fotos |  |  |  | (12) | MONTEVIDEO | MONTEVIDEO | JUNCAL | 1327 | 00 | (1) |  |  | MONTEVIDEO | [6 empty] | (24) | 96/21/6 |  |  | 0
5829060 | 1114 | 6290 B.T. ZONA 2 | 1307/09,(APTOS.) | Subestación de transformación | Piso compartida modular |  | Si | Urbano | 160000000000 | 300000000000 |  | 180000000000 |  | 26/10/2018 se pasa a 22 KV. | Trifásica | Desconocido | Desconocido | Desconocido | Desconocido | Desconocido | Desconocido | Desconocido |  | 1975-05-14 | (3) | (3) | (1) | (1) |  | (1) |  |  |  |  | 010010001013781307 | 640000402 |  | 22000 | 230 | 400 | UTE | 630 | [6 empty] | 1004 | 2018-10-27 | Se ingresa c.3 CMT a Sb1322 |  |  |  | (8) | MONTEVIDEO | MONTEVIDEO | CHUCARRO,ALEJANDRO | 1307 |  | (1) |  |  | MONTEVIDEO | [6 empty] | (16) | MF/3/22 |  |  | 0
5829066 | 1115 | 6190 B.T. ZONA 1 | (APTOS.) | Subestación de transformación | Piso compartida modular |  | Si | Urbano | 160000000000 |  |  | 220000000000 |  |  | Trifásica | Desconocido | Desconocido | Desconocido | Desconocido | Desconocido | Desconocido | Desconocido |  | 1961-11-28 | (3) | (3) | (1) | (1) |  | (1) |  |  |  |  | 010010001031031790 | 640001273 |  | 6300 | 230 | Sin tensión | UTE | 630 | [6 empty] | 1005 | 2007-03-29 | AREVA |  |  |  | (11) | MONTEVIDEO | MONTEVIDEO | PEZA,JUAN DE DIOS | 1790 |  | (1) |  |  | MONTEVIDEO | [6 empty] | (22) | 09/15/6 |  |  | 0
5829072 | 1116 | 6390 B.T. ZONA 3 | 1116 | Subestación de transformación | Piso compartida mampostería |  | Si | Urbano | 180000000000 | 300000000000 |  | 240000009537 | Si | Esq. AV LEZICA | Trifásica | Desconocido | Desconocido | Desconocido | Desconocido | Desconocido | Desconocido | Desconocido |  | 1988-01-23 | (3) | (1) | (1) | (1) | [6 empty] | 010010001024156735 | 640002497 |  | 6000 | 230 | 400 | UTE | 250 | [6 empty] | 1009 | 2011-11-18 | C/TRAFO | (2) |  |  | (2) | MONTEVIDEO | MONTEVIDEO | MELILLA | 6735 |  | (1) |  |  | MONTEVIDEO | [6 empty] | (8) | 43/10/6 |  |  | 0
5829210 | 1117 | 6290 B.T. ZONA 2 | MG ANILLO 4 | Subestación de transformación | Piso compartida modular |  | Si | Urbano | 150000000000 | 300000000000 |  | 210000000000 | Si | Esq. DURAZNO | Trifásica | Desconocido | Desconocido | Desconocido | Desconocido | Desconocido | Desconocido | Desconocido |  | 1961-11-27 | (3) | (3) | (1) | (1) |  | (1) |  |  |  |  | 010010001014731057 | 640000586 |  | 22000 | 230 | 400 | UTE | 630 | [6 empty] | 1004 | 2011-11-01 | renumerada con fotos |  |  |  | (12) | MONTEVIDEO | MONTEVIDEO | DE MARIA,DR.PABLO | 1057 |  | (1) |  |  | MONTEVIDEO | [6 empty] | (28) | MG/34/22 |  |  | 0
5843670 | 1120 | 6390 B.T. ZONA 3 | Santa Catalina | Subestación de transformación | Aérea 3 columnas |  | Si | Urbano |  |  |  |  | Si |  | Trifásica | Desconocido | Desconocido | Desconocido | Desconocido | Desconocido | Desconocido | Desconocido |  | 1963-04-10 | (3) | (3) | (1) | (1) |  |  | (1) |  |  |  | 01001000101293252900 | 640000199 |  | 6000 | 230 | 400 | UTE | 400 | [6 empty] | 1002 | 2011-11-26 | renumerada con fotos y con balance |  |  |  | (11) | MONTEVIDEO | MONTEVIDEO | COSTANERA (STA.CATALINA) | 2529 | 00 | (1) |  |  | MONTEVIDEO |  |  | (3) |  |  |  | (25) | 45/12/6 |  |  | 0
5829090 | 1121 | 6490 B.T. ZONA 4 | ANT.S 567 | Subestación de transformación | Aérea 2 columnas |  | Si | Urbano |  |  |  |  | Si | Esq.TENIENTE DURAN | Trifásica | Desconocido | Desconocido | Desconocido | Desconocido | Desconocido | Desconocido | Desconocido |  | 1988-11-13 | (3) | (3) | (1) | (1) |  |  | (1) |  |  |  | 010010001008644242 | 640002188 |  | 6000 | 230 | 400 | UTE | 250 | [6 empty] | 1008 | 2011-09-23 | renumerada con fotos y con balance |  |  |  | (5) | MONTEVIDEO | MONTEVIDEO | BOISO LANZA,CAPITAN | 4242 |  | (1) |  |  | MONTEVIDEO |  |  | (2) |  |  |  | (12) | 48/4/6 |  |  | 0
5829096 | 1122 | 6290 B.T. ZONA 2 | (APTOS.) | Subestación de transformación | Piso compartida mampostería |  |  | Urbano | 900000000000 | 300000000000 |  | 220000004768 |  |  | Trifásica | Desconocido | Desconocido | Desconocido | Desconocido | Desconocido | Desconocido | Desconocido |  | 1963-01-17 | (3) | (4) | (1) | (1) | [6 empty] | 010010001037322091 | 640000629 |  | 6000 | 230 | Sin tensión | UTE | 630 | [6 empty] | 1003 | 2017-10-21 | Se entra nuevo CMT Sb 1122-0834 | (2) |  |  | (8) | MONTEVIDEO | MONTEVIDEO | SOSA,MARCELINO | 2091 |  | (1) |  |  | MONTEVIDEO | [6 empty] | (16) | 26/22/6 |  |  | 0
5827110 | 1123 | 6290 B.T. ZONA 2 | ASOC. CRIS. JOVENES | Subestación de transformación | Piso compartida mampostería |  |  | Urbano | 240000000000 | 300000000000 |  | 240000000000 | Si | ESQ. E. ACEVEDO | Trifásica | Desconocido | Desconocido | Desconocido | Desconocido | Desconocido | Desconocido | Desconocido |  | 1962-03-22 | (4) | (5) | (1) | (1) | [6 empty] | 010010001012071880 | 640000344 |  | 6000 | 230 | Sin tensión | UTE | 630 | [6 empty] | 1006 | 2013-11-09 | CAMB./DISY - SECC. | (2) |  |  | (6) | MONTEVIDEO | MONTEVIDEO | COLONIA | 1880 |  | (1) |  |  | MONTEVIDEO | (1) | [5 empty] | (14) | 04/17/6 |  |  | 0
5829108 | 1124 | 6190 B.T. ZONA 1 | (A.EDUC. E. RICE) | Subestación de transformación | Piso compartida modular |  | Si | Urbano | 120000000000 | 300000000000 |  | 240000000000 |  |  | Trifásica | Desconocido | Desconocido | Desconocido | Desconocido | Desconocido | Desconocido | Desconocido |  | 1962-10-02 | (5) | (5) | (2) | (1) |  | (2) |  |  |  |  | 010010001037797357 | 640001703 |  | 6300 | 230 | 400 | UTE | 1030 | [6 empty] | 1007 | 2000-07-25 | GEC ALSTHOM |  |  |  | (12) | MONTEVIDEO | MONTEVIDEO | TAJES,GRAL.MAXIMO | 7357 |  | (1) |  |  | MONTEVIDEO | [6 empty] | (30) | 57/22/6 |  |  | 0
5829114 | 1125 | 6190 B.T. ZONA 1 | AEREA | Subestación de transformación | Aérea 2 columnas | Si | Si | Urbano |  |  |  |  | Si | ESQ. F.HERNANDEZ | Trifásica | Desconocido | Desconocido | Desconocido | Desconocido | Desconocido | Desconocido | Desconocido |  | 1965-11-13 | (3) | (3) | (1) | (1) |  |  | (1) |  |  |  | 010010001035691725SN | 640003309 |  | 6300 | 230 | Sin tensión | UTE | 400 | [6 empty] | 1008 | 2012-09-03 | renumerada con fotos y con balance |  |  |  | (5) | MONTEVIDEO | MONTEVIDEO | SARAVIA, APARICIO | 1725 | SN | (1) |  |  | MONTEVIDEO |  |  | (2) |  |  |  | (11) | 92/6/6 |  |  | 0
5827848 | 1126 | 6390 B.T. ZONA 3 | (PINTURAS ALTEA) | Subestación de transformación | Piso compartida mampostería |  |  | Urbano | 180000000000 | 300000000000 |  | 240000000000 | Si | Esq. AV LUIS BATLLE BERRES | Trifásica | Desconocido | Desconocido | Desconocido | Desconocido | Desconocido | Desconocido | Desconocido |  | 1965-01-01 | (3) | (3) | (1) | (1) |  | (1) |  |  |  |  | 010010001010180268 | 640002483 |  | 6000 | 230 | 400 | UTE | 400 | [6 empty] | 1002 | 2013-06-12 | CAMBIO DE TRAFO | (2) |  |  | (7) | MONTEVIDEO | MONTEVIDEO | CAMPICHUELO | 0268 |  | (1) |  |  | MONTEVIDEO | [6 empty] | (14) | 21/2/6 |  |  | 0
5829126 | 1127 | 6290 B.T. ZONA 2 | (APTOS.) | Subestación de transformación | Piso compartida mampostería | Si | Si | Urbano | 300000000000 | 280000000000 |  | 240000000000 |  |  | Trifásica | Desconocido | Desconocido | Desconocido | Desconocido | Desconocido | Desconocido | Desconocido |  | 1962-05-12 | (5) | (5) | (1) | (1) | [6 empty] | 010010001037101397 | 640000654 |  | 6000 | 230 | 400 | UTE | 400 | [6 empty] | 1004 | 2011-07-15 | renumerada con fotos | (1) |  |  | (11) | MONTEVIDEO | MONTEVIDEO | SOCA,DR.FRANCISCO | 1397 |  | (1) |  |  | MONTEVIDEO | [6 empty] | (22) | 44/19/6 |  |  | 0
5829132 | 1128 | 6290 B.T. ZONA 2 | (FCA.FACER)- ORMAZABAL | Subestación de transformación | Piso compartida modular |  | Desconocido | Urbano | 120000000000 | 600000000000 |  | 240000009537 |  |  | Trifásica | Desconocido | Desconocido | Desconocido | Desconocido | Desconocido | Desconocido | Desconocido |  | 1961-07-10 | (3) | (3) | (1) | (1) |  | (1) |  |  |  |  | 010010001020221683 | 640000623 |  | 6000 | 230 | 400 | UTE | 630 | [6 empty] | 1003 | 2017-10-20 | Se cambian CMT por otros CMT |  |  |  | (12) | MONTEVIDEO | MONTEVIDEO | HOCQUART | 1683 |  | (1) |  |  | MONTEVIDEO | [6 empty] | (24) | 26/22/6 |  |  | 0
5829144 | 1130 | 6190 B.T. ZONA 1 | 1130 | Subestación de transformación | Piso compartida modular | Si | Si | Urbano | 160000000000 | 300000000000 |  | 240000000000 |  |  | Trifásica | Desconocido | Desconocido | Desconocido | Desconocido | Desconocido | Desconocido | Desconocido |  | 1984-06-20 | (3) | (3) | (1) | (1) |  | (1) |  |  |  |  | 01001000100669416800 | 640002022 |  | 21500 | 230 | 400 | UTE | 630 | [6 empty] | 1005 | 2002-05-22 | GEC ALSTHOM |  |  |  | (9) | MONTEVIDEO | MONTEVIDEO | AVELLANEDA | 4168 | 00 | (1) |  |  | MONTEVIDEO | [6 empty] | (21) | MR/37/22 |  |  | 0 |  | (1)
5829150 | 1131 | 6290 B.T. ZONA 2 | 1142/48,(APTOS.) | Subestación de transformación | Piso compartida modular |  | Si | Urbano |  |  |  | 280000000000 | Si | 07/11/2018 se pasa a 22 KV. | Trifásica | Desconocido | Desconocido | Desconocido | Desconocido | Desconocido | Desconocido | Desconocido |  | 1975-05-13 | (3) | (3) | (1) | (1) |  | (1) |  |  |  |  | 010010001013781142 | 640000372 |  | 22000 | 230 | 400 | UTE | 630 | [6 empty] | 1004 | 2018-11-08 | Se ingresa CMT a Sb 0890 22 KV. |  |  |  | (11) | MONTEVIDEO | MONTEVIDEO | CHUCARRO,ALEJANDRO | 1142 |  | (1) |  |  | MONTEVIDEO | [6 empty] | (25) | MF/3/22 |  |  | 0
5829156 | 1132 | 6190 B.T. ZONA 1 | (FCA.TEXTIL) | Subestación de transformación | PUCT |  | Si | Urbano | 120000000000 | 300000000000 |  | 240000009537 | Si | ESQ.MARTINEZ NIETO | Trifásica | Desconocido | Desconocido | Desconocido | Desconocido | Desconocido | Desconocido | Desconocido |  | 1961-01-04 | (3) | (3) | (1) | (1) |  | (1) |  |  |  |  | 010010001011933319 | 640002473 |  | 6300 | 230 | Sin tensión | UTE | 630 | [6 empty] | 1008 | 2001-05-03 | GEC ALSTHOM |  |  |  | (8) | MONTEVIDEO | MONTEVIDEO | COCHABAMBA | 3319 |  | (1) |  |  | MONTEVIDEO | [6 empty] | (16) | 34/14/6 |  |  | 0
5850502 | 1133 | 6190 B.T. ZONA 1 |  | Subestación de transformación | Aérea 2 columnas |  | Si | Urbano |  |  |  |  | Si |  | Trifásica | Desconocido | Desconocido | Desconocido | Desconocido | Desconocido | Desconocido | Desconocido |  | 1961-11-01 | (3) | (3) | (1) | (1) |  |  | (1) |  |  |  | 033050001002650032 | 640002130 |  | 6300 | 230 | 400 | UTE | 250 | [6 empty] | 1007 | [5 empty] | (4) | CANELONES | PASO DE CARRASCO | SAN ANTONIO | 0032 |  | (1) |  |  | PASO DE CARRASCO |  |  | (2) |  |  |  | (7) | 56/12/6 |  |  | 0
5829168 | 1135 | 6390 B.T. ZONA 3 |  | Subestación de transformación | Piso compartida mampostería |  | Si | Urbano | 130000000000 | 300000000000 |  | 240000009537 |  |  | Trifásica | Desconocido | Desconocido | Desconocido | Desconocido | Desconocido | Desconocido | Desconocido |  | 1965-12-15 | (3) | (3) | (1) | (1) | [6 empty] | 010010001010570648 | 640001491 |  | 6000 | 230 | Sin tensión | UTE | 400 | [6 empty] | 1002 | 2012-08-06 | renumerada con fotos y con balance |  |  |  | (4) | MONTEVIDEO | MONTEVIDEO | CAPURRO | 0648 |  | (1) |  |  | MONTEVIDEO | [6 empty] | (8) | 24/10/6 |  |  | 0
5851456 | 1136 | 6290 B.T. ZONA 2 | (CENTRO. PROT.CHOF.) | Subestación de transformación | Piso compartida mampostería |  |  | Acceso difícil | 900000000000 | 300000000000 |  | 240000000000 | Si |  | Trifásica | Desconocido | Desconocido | Desconocido | Desconocido | Desconocido | Desconocido | Desconocido |  | 1963-08-19 | (3) | (3) | (1) | (1) | [6 empty] | 010010001037271227 | 640000649 |  | 6300 | 230 | Sin tensión | UTE | 630 | [6 empty] | 1003 |  |  | (3) |  |  | (8) | MONTEVIDEO | MONTEVIDEO | SORIANO | 1227 |  | (1) |  |  | MONTEVIDEO | (1) | [5 empty] | (16) | 32/8/6 |  |  | 0
5844006 | 1138 | 6390 B.T. ZONA 3 | FCA.PLASTICO | Subestación de transformación | Piso compartida modular |  | Si | Urbano | 200000000000 | 350000000000 |  | 240000000000 |  |  | Trifásica | Desconocido | Desconocido | Desconocido | Desconocido | Desconocido | Desconocido | Desconocido |  | 1961-11-13 | (5) | (5) | (1) | (1) |  | (1) |  |  |  |  | 010010001039070778 | 640001679 |  | 6000 | 230 | Sin tensión | UTE | 630 | [6 empty] | 1002 | 2016-11-21 | Se ingresa nuevo CMT en c5 |  |  |  | (6) | MONTEVIDEO | MONTEVIDEO | VAILLANT,ADOLFO | 0778 |  | (1) |  |  | MONTEVIDEO | [6 empty] | (12) | 21/6/6 |  |  | 0
5843916 | 1139 | 6290 B.T. ZONA 2 | (APTOS.) | Subestación de transformación | Piso compartida modular |  | Si | Urbano |  |  |  |  | Si | ESQ. TOMAS DIAGO | Trifásica | Desconocido | Desconocido | Desconocido | Desconocido | Desconocido | Desconocido | Desconocido |  | 1976-12-06 | (3) | (3) | (1) | (1) |  | (1) |  |  |  |  | 010010001041502782 | 640000325 |  | 22000 | 230 | 400 | UTE | 630 | [6 empty] | 1004 | [5 empty] | (12) | MONTEVIDEO | MONTEVIDEO | ZUDAÑEZ,JAIME | 2782 |  | (1) |  |  | MONTEVIDEO | (1) | [5 empty] | (26) | MG/34/22 |  |  | 0
5843748 | 1140 | 6290 B.T. ZONA 2 |  | Subestación de transformación | Piso compartida modular |  | Si | Urbano | 120000000000 | 220000004768 |  | 200000000000 | Si | Anillo 6 "MG" - Edificio Positano | Trifásica | Desconocido | Desconocido | Desconocido | Desconocido | Desconocido | Desconocido | Desconocido |  | 1963-09-16 | (3) | (3) | (1) | (1) |  | (1) |  |  |  |  | 010010001013522371 | 640001188 |  | 22000 | 230 | 400 | UTE | 400 | [6 empty] | 1004 | 2015-11-18 | renumerada con fotos |  |  |  | (7) | MONTEVIDEO | MONTEVIDEO | CHARRUA | 2371 |  | (1) |  |  | MONTEVIDEO | [6 empty] | (16) | MG/36/22 |  |  | 0
5829198 | 1141 | 6290 B.T. ZONA 2 | (APTOS.) | Subestación de transformación | Piso compartida modular | Si | Si | Urbano | 160000000000 | 450000000000 |  | 250000000000 |  |  | Trifásica | Desconocido | Desconocido | Desconocido | Desconocido | Desconocido | Desconocido | Desconocido |  | 1962-10-16 | (3) | (3) | (1) | (1) |  | (1) |  |  |  |  | 010010001011363099 | 640000874 |  | 21500 | 230 | 400 | UTE | 400 | [6 empty] | 1004 | 2004-04-04 | GEC ALSTHOM |  |  |  | (6) | MONTEVIDEO | MONTEVIDEO | CENTENARIO | 3099 |  | (1) |  |  | MONTEVIDEO | [6 empty] | (17) | MR/17/22 |  |  | 0 |  | (1)
5829204 | 1143 | 6290 B.T. ZONA 2 | (GRAFEX) | Subestación de transformación | Piso compartida mampostería |  | Si | Urbano | 150000000000 | 400000000000 |  | 240000009537 | Si | ESQ. DEMOCRACIA | Trifásica | Desconocido | Desconocido | Desconocido | Desconocido | Desconocido | Desconocido | Desconocido |  | 1970-01-08 | (3) | (3) | (1) | (1) | [6 empty] | 010010001025371973 | 640001060 |  | 6000 | 230 | 400 | UTE | 630 | [6 empty] | 1003 | 2015-09-01 | renumerada con fotos y con balance | (1) |  |  | (13) | MONTEVIDEO | MONTEVIDEO | MUÑOZ,DANIEL | 1973 |  | (1) |  |  | MONTEVIDEO | [6 empty] | (26) | 26/19/6 |  |  | 0
5854810 | 1144 | 6290 B.T. ZONA 2 | (APTOS.) | Subestación de transformación | Piso compartida modular |  | Si | Urbano | 180000000000 | 300000000000 |  | 250000000000 | Si |  | Trifásica | Desconocido | Desconocido | Desconocido | Desconocido | Desconocido | Desconocido | Desconocido |  | 1962-04-07 | (3) | (3) | (1) | (1) |  | (1) |  |  |  |  | 010010001008182447 | 640000115 |  | 22000 | 230 | 400 | UTE | 1000 | [6 empty] | 1004 | 2013-08-23 | renumerada con fotos |  |  |  | (10) | MONTEVIDEO | MONTEVIDEO | BERG,CARLOS | 2447 |  | (1) |  |  | MONTEVIDEO | (1) | [5 empty] | (19) | MG/33/22 |  |  | 0
5853490 | 1145 | 6190 B.T. ZONA 1 | (ROCCO S.A.) | Subestación de transformación | Piso compartida mampostería |  |  | Urbano | 150000000000 | 300000000000 |  | 240000000000 |  |  | Trifásica | Desconocido | Desconocido | Desconocido | Desconocido | Desconocido | Desconocido | Desconocido |  | 1962-04-03 | (3) | (4) | (1) | (1) | [6 empty] | 01001000101830340200 | 640003310 |  | 6000 | 230 | 400 | UTE | 630 | [6 empty] | 1001 | 2012-09-20 | renumerada con fotos y con balance | (2) |  |  | (5) | MONTEVIDEO | MONTEVIDEO | TTE. GALEANO | 3402 | 00 | (1) |  |  | MONTEVIDEO | [6 empty] | (10) | 11/2/6 |  |  | 0
126695680 | 1146 | 6290 B.T. ZONA 2 | (MANT. CORRECTIVO) | Subestación de transformación | Piso compartida modular | Si | Si | Urbano |  |  |  |  | Desconocido |  | Trifásica | Desconocido | Desconocido | Desconocido | Desconocido | Desconocido | Desconocido | Desconocido |  | 2016-08-29 | (3) | (3) | (1) | (1) |  | (1) |  |  |  |  | 010010001019391543EF | 140246072 |  | 6000 | 230 | 400 | UTE | 400 | [6 empty] | 1003 | 2017-07-11 | Cambio de Celdas y Trafo. |  |  |  | (5) | MONTEVIDEO | MONTEVIDEO | GUADALUPE | 1543 | EF | (1) |  |  | MONTEVIDEO | [6 empty] | (18) | 27/3/6 |  |  | 0
5830650 | 1147 | 6290 B.T. ZONA 2 |  | Subestación de transformación | Piso compartida mampostería |  | Si | Urbano | 160000000000 | 300000000000 |  | 240000000000 | Si | ESQ. DEL CORRO,MIGUEL C. | Trifásica | Desconocido | Desconocido | Desconocido | Desconocido | Desconocido | Desconocido | Desconocido |  | 1963-06-07 | (3) | (3) | (1) | (1) | [6 empty] | 010010001008921971 | 640000902 |  | 6000 | 230 | Sin tensión | UTE | 630 | [6 empty] | 1006 |  |  | (1) |  |  | (11) | MONTEVIDEO | MONTEVIDEO | BRANDZEN,CORONEL | 1971 |  | (1) |  |  | MONTEVIDEO | [6 empty] | (22) | 04/21/6 |  |  | 0
5839426 | 1148 | 6290 B.T. ZONA 2 | (APTOS.) | Subestación de transformación | Piso compartida mampostería |  |  | Urbano | 280000000000 | 300000000000 |  | 300000000000 |  |  | Trifásica | Desconocido | Desconocido | Desconocido | Desconocido | Desconocido | Desconocido | Desconocido |  | 1987-11-24 | (3) | (3) | (1) | (1) | [6 empty] | 010010001012371343 | 640000572 |  | 6000 | 230 | Sin tensión | UTE | 630 |  |  |  | (1) |  |  | 1006 |  |  | (2) |  |  | (12) | MONTEVIDEO | MONTEVIDEO | CONVENCION | 1343 |  | (1) |  |  | MONTEVIDEO | [6 empty] | (27) | 96/10/6 |  |  | 0
5829240 | 1149 | 6190 B.T. ZONA 1 | (CURTIEMBRE) | Subestación de transformación | Piso exclusiva mampostería |  |  | Urbano | 150000000000 | 300000000000 |  | 240000009537 | Si |  | Trifásica | Desconocido | Desconocido | Desconocido | Desconocido | Desconocido | Desconocido | Desconocido |  | 1961-10-22 | (3) | (3) | (1) | (1) | [6 empty] | 010010001010512571sn | 640002239 |  | 6000 | 230 | Sin tensión | UTE | 630 | [6 empty] | 1005 |  |  | (2) |  |  | (9) | MONTEVIDEO | MONTEVIDEO | CAPDEHOURAT,DR.PEDRO | 2571 | sn | (1) |  |  | MONTEVIDEO | [6 empty] | (24) | 12/12/6 |  |  | 0
5829246 | 1151 | 6290 B.T. ZONA 2 | 1151 | Subestación de transformación | Piso compartida mampostería | Si | Si | Urbano | 180000000000 | 350000000000 |  | 210000000000 | Si |  | Trifásica | Desconocido | Desconocido | Desconocido | Desconocido | Desconocido | Desconocido | Desconocido |  | 1988-12-09 | (3) | (3) | (1) | (1) | [6 empty] | 010010001033991287 | 640000976 |  | 6000 | 230 | 400 | UTE | 400 | [6 empty] | 1004 |  |  | (2) |  |  | (8) | MONTEVIDEO | MONTEVIDEO | RIVEROS,GRAL.ROBERTO P. | 1287 |  | (1) |  |  | MONTEVIDEO | [6 empty] | (17) | 62S/8/6 |  |  | 0
5829252 | 1152 | 6390 B.T. ZONA 3 | (DUPERIAL) | Subestación de transformación | Piso compartida mampostería |  |  | Urbano | 160000000000 | 250000000000 |  | 250000000000 |  |  | Trifásica | Desconocido | Desconocido | Desconocido | Desconocido | Desconocido | Desconocido | Desconocido |  | 1967-08-17 | (4) | (4) | (1) | (1) | [6 empty] | 01001000100905376400 | 640001596 |  | 6000 | 230 | Sin tensión | UTE | 200 | [6 empty] | 1003 | 2012-03-02 | renumerada con fotos | (1) |  |  | (1) | MONTEVIDEO | MONTEVIDEO | BRUM,DR. BALTASAR | 3764 | 00 | (1) |  |  | MONTEVIDEO | [6 empty] | (2) | 24/10/6 |  |  | 0
5829258 | 1153 | 6290 B.T. ZONA 2 | FACULTAD DE ECONOMIA | Subestación de transformación | Piso compartida modular |  | Si | Urbano | 300000000000 | 300000000000 |  | 240000009537 | Si | ESQ. Eduardo ACEVEDO | Trifásica | Desconocido | Desconocido | Desconocido | Desconocido | Desconocido | Desconocido | Desconocido |  | 1978-08-21 | (3) | (3) | (1) | (1) |  | (1) |  |  |  |  | 010010001025321921 | 640000086 |  | 22000 | 230 | 400 | UTE | 630 | [6 empty] | 1004 | 2012-04-14 | renumerada con fotos |  |  |  | (9) | MONTEVIDEO | MONTEVIDEO | MULLER,DR.LAURO | 1921 |  | (1) |  |  | MONTEVIDEO | (1) | [5 empty] | (18) | MG/33/22 |  |  | 0
5829264 | 1154 | 6390 B.T. ZONA 3 | FCA. | Subestación de transformación | Piso compartida mampostería |  | Si | Urbano |  |  |  | 279999995232 |  |  | Trifásica | Desconocido | Desconocido | Desconocido | Desconocido | Desconocido | Desconocido | Desconocido |  | 1975-07-26 | (3) | (4) | (1) | (1) | [6 empty] | 010010001035505890 | 640002365 |  | 6300 | 230 | 400 | UTE | 400 | [6 empty] | 1002 |  |  | (2) |  |  | (5) | MONTEVIDEO | MONTEVIDEO | SANTA LUCIA | 5890 |  | (1) |  |  | MONTEVIDEO | [6 empty] | (14) | 21/3/6 |  |  | 0
5829270 | 1155 | 6390 B.T. ZONA 3 | 3727/31(CAL CEMENTO) | Subestación de transformación | Piso compartida mampostería |  | Si | Urbano | 120000000000 | 300000000000 |  | 220000000000 |  |  | Trifásica | Desconocido | Desconocido | Desconocido | Desconocido | Desconocido | Desconocido | Desconocido |  | 1963-06-28 | (3) | (3) | (1) | (1) | [6 empty] | 010010001038993727 | 640001932 |  | 6300 | 230 | 400 | UTE | 250 | [6 empty] | 1003 | 2009-09-20 | C/TR.Y DISY. | (1) |  |  | (4) | MONTEVIDEO | MONTEVIDEO | URUGUAYANA | 3727 |  | (1) |  |  | MONTEVIDEO | [6 empty] | (8) | 24/11/6 |  |  | 0
5829276 | 1156 | 6390 B.T. ZONA 3 | 1156 | Subestación de transformación | Piso compartida mampostería |  |  | Urbano | 150000000000 | 300000000000 |  | 240000000000 |  |  | Trifásica | Desconocido | Desconocido | Desconocido | Desconocido | Desconocido | Desconocido | Desconocido |  | 1963-03-30 | (3) | (4) | (1) | (1) | [6 empty] | 010010001040900157 | 640002488 |  | 6000 | 230 | Sin tensión | UTE | 315 | [6 empty] | 1002 |  |  | (2) |  |  | (6) | MONTEVIDEO | MONTEVIDEO | VITORIA | 0157 |  | (1) |  |  | MONTEVIDEO | [6 empty] | (12) | 21/17/6 |  |  | 0
5829282 | 1157 | 6290 B.T. ZONA 2 | (APTOS.) | Subestación de transformación | Piso compartida modular |  | Si | Urbano | 300000000000 | 300000000000 |  | 279999995232 | Si | 9/4/2019 pasa a 22 Kv | Trifásica | Desconocido | Desconocido | Desconocido | Desconocido | Desconocido | Desconocido | Desconocido |  | 1976-06-08 | (3) | (3) | (1) | (1) |  | (1) |  |  |  |  | 010010001030563009 | 640001002 |  | 22000 | 230 | 400 | UTE | 400 | [6 empty] | 1004 | 2019-04-10 | Se ingresa c.3 CMT a Sb 2762 |  |  |  | (12) | MONTEVIDEO | MONTEVIDEO | PEREIRA,GABRIEL ANTONIO | 3009 |  | (1) |  |  | MONTEVIDEO | [6 empty] | (26) | MG/23/22 |  |  | 0
5825718 | 1158 | 6490 B.T. ZONA 4 | (POL. DE TIRO) | Subestación de transformación | Piso compartida mampostería |  |  | Urbano | 120000000000 | 350000000000 |  | 250000000000 |  |  | Trifásica | Desconocido | Desconocido | Desconocido | Desconocido | Desconocido | Desconocido | Desconocido |  | 1963-06-10 | (3) | (3) | (1) | (1) | [6 empty] | 010010001013683642 | 640002354 |  | 6000 | 230 | Sin tensión | UTE | 500 | [6 empty] | 1008 | 2013-06-24 | renumerada con fotos y con balance | (1) |  |  | (5) | MONTEVIDEO | MONTEVIDEO | CHIMBORAZO | 3642 |  | (1) |  |  | MONTEVIDEO | [6 empty] | (10) | 14/4/6 |  |  | 0
5829294 | 1159 | 6290 B.T. ZONA 2 | VIVIENDAS. | Subestación de transformación | Piso compartida modular |  | Si | Urbano | 150000000000 | 300000000000 |  | 279999995232 | Si | ESQ. LIBERTAD | Trifásica | Desconocido | Desconocido | Desconocido | Desconocido | Desconocido | Desconocido | Desconocido |  | 1977-05-10 | (3) | (3) | (1) | (1) |  | (1) |  |  |  |  | 010010001023863067 | 640000999 |  | 22000 | 230 | 400 | UTE | 400 | [6 empty] | 1004 | 2018-02-01 | CAMBIO DESTINO A SB 5403Y |  |  |  | (5) | MONTEVIDEO | MONTEVIDEO | MARTI,JOSE | 3067 |  | (1) |  |  | MONTEVIDEO | (1) | [5 empty] | (17) | MF/4/22 |  |  | 0
5829300 | 1160 | 6390 B.T. ZONA 3 | Cerro Norte | Subestación de transformación | Piso compartida mampostería |  | Si | Urbano | 300000000000 | 300000000000 |  | 220000000000 | Si | ESQ. 53 (CERRO NORTE) | Trifásica | Desconocido | Desconocido | Desconocido | Desconocido | Desconocido | Desconocido | Desconocido |  | 1975-03-09 | (5) | (6) | (2) | (1) | [6 empty] | 010010001019871990CC | 640000416 |  | 6000 | 230 | Sin tensión | UTE | 1260 | [6 empty] | 1002 | 2014-03-17 | 20Barrios - C/TRAFO 2 | (3) |  |  | (17) | MONTEVIDEO | MONTEVIDEO | HAITI | 1990 | CC | (1) |  |  | MONTEVIDEO | [6 empty] | (39) | 22/18/6 |  |  | 0
5829306 | 1161 | 6190 B.T. ZONA 1 | C.TEL.MALVIN | Subestación de transformación | Piso compartida mampostería | Si |  | Urbano | 400000000000 | 260000000000 |  | 220000000000 | Si | ESQ,. DALMIRO COSTA | Trifásica | Desconocido | Desconocido | Desconocido | Desconocido | Desconocido | Desconocido | Desconocido |  | 1962-06-12 | (4) | (4) | (1) | (1) | [6 empty] | 010010001006494582 | 640001203 |  | 6000 | 230 | 400 | UTE | 630 | [6 empty] | 1005 | 2010-09-17 | renumerada con fotos y con balance | (3) |  |  | (10) | MONTEVIDEO | MONTEVIDEO | ASAMBLEA | 4582 |  | (1) |  |  | MONTEVIDEO | [6 empty] | (20) | 09/17/6 |  |  | 0
5829312 | 1162 | 6490 B.T. ZONA 4 | (CARLON S.A.) | Subestación de transformación | Piso compartida mampostería |  | Si | Urbano | 120000000000 | 279999995232 |  | 240000000000 |  |  | Trifásica | Desconocido | Desconocido | Desconocido | Desconocido | Desconocido | Desconocido | Desconocido |  | 1963-07-16 | (3) | (5) | (1) | (1) | [6 empty] | 010010001015574856 | 640002410 |  | 6300 | 230 | Sin tensión | UTE | 630 | [6 empty] | 1008 | 2015-10-27 | renumerada con fotos y con balance | (1) |  |  | (6) | MONTEVIDEO | MONTEVIDEO | DUHALDE,BERNARDINO | 4856 |  | (1) |  |  | MONTEVIDEO | [6 empty] | (14) | 15/9/6 |  |  | 0
5829318 | 1163 | 6490 B.T. ZONA 4 | FCA. | Subestación de transformación | Piso compartida mampostería | Si | Si | Urbano | 160000000000 | 320000004768 |  | 240000000000 |  |  | Trifásica | Desconocido | Desconocido | Desconocido | Desconocido | Desconocido | Desconocido | Desconocido |  | 1962-06-10 | (3) | (4) | (1) | (1) | [6 empty] | 010010001033384885SN | 640002833 |  | 6300 | 230 | 400 | UTE | 630 | [6 empty] | 1008 |  |  | (2) |  |  | (9) | MONTEVIDEO | MONTEVIDEO | REGULES,DR ELIAS | 4885 | SN | (1) |  |  | MONTEVIDEO | [6 empty] | (22) | 18/10/6 |  |  | 0
5840772 | 1165 | 6290 B.T. ZONA 2 | 1165 | Subestación de transformación | En edificio |  |  | Urbano |  |  |  |  | Si |  | Trifásica | Desconocido | Desconocido | Desconocido | Desconocido | Desconocido | Desconocido | Desconocido |  | 1962-12-15 | (3) | (3) | (1) | (1) | [6 empty] | 010010001016180752 | 640000316 |  | 6300 | 230 | Sin tensión | UTE | 500 | [6 empty] | 1004 | 2002-08-03 | MANT.GRAL. | (1) |  |  | (8) | MONTEVIDEO | MONTEVIDEO | ELLAURI,JOSE | 0752 |  | (1) |  |  | MONTEVIDEO | (1) | [5 empty] | (16) | 06/6/6 |  |  | 0
5829336 | 1166 | 6290 B.T. ZONA 2 | (APTOS.) | Subestación de transformación | Piso compartida mampostería | Si | Si | Urbano | 320000000000 | 300000000000 |  | 220000000000 |  |  | Trifásica | Desconocido | Desconocido | Desconocido | Desconocido | Desconocido | Desconocido | Desconocido |  | 1962-08-24 | (4) | (4) | (1) | (1) | [6 empty] | 010010001033982869 | 640000867 |  | 6300 | 230 | Sin tensión | UTE | 500 | [6 empty] | 1004 | 2015-04-15 | renumerada con fotos y con balance | (1) |  |  | (10) | MONTEVIDEO | MONTEVIDEO | RIVERA,GRAL. | 2869 |  | (1) |  |  | MONTEVIDEO | [6 empty] | (20) | 44/1/6 |  |  | 0
5837146 | 1167 | 6290 B.T. ZONA 2 | (APTOS.) | Subestación de transformación | Piso compartida mampostería |  |  | Urbano | 900000000000 | 300000000000 |  | 220000000000 |  |  | Trifásica | Desconocido | Desconocido | Desconocido | Desconocido | Desconocido | Desconocido | Desconocido |  | 1962-12-22 | (3) | (4) | (1) | (1) | [6 empty] | 01001000100423159000 | 640001078 |  | 6000 | 230 | 400 | UTE | 1000 | [6 empty] | 1006 |  |  | (2) |  |  | (9) | MONTEVIDEO | MONTEVIDEO | ACEVEDO DIAZ,EDUARDO | 1590 | 00 | (1) |  |  | MONTEVIDEO | [6 empty] | (21) | 47Y/3/6 |  |  | 0
5829348 | 1168 | 6290 B.T. ZONA 2 | (APTOS.) | Subestación de transformación | Piso compartida mampostería |  |  | Urbano | 160000000000 | 300000000000 |  | 240000009537 |  |  | Trifásica | Desconocido | Desconocido | Desconocido | Desconocido | Desconocido | Desconocido | Desconocido |  | 1975-03-20 | (3) | (3) | (1) | (1) | [6 empty] | 010010001002122172 | 640001061 |  | 6000 | 230 | Sin tensión | UTE | 400 | [6 empty] | 1003 |  |  | (1) |  |  | (4) | MONTEVIDEO | MONTEVIDEO | 18 DE JULIO | 2172 |  | (1) |  |  | MONTEVIDEO | [6 empty] | (8) | 38/21/6 |  |  | 0
5829354 | 1169 | 6190 B.T. ZONA 1 | (CRIADERO) | Subestación de transformación | Aérea 2 columnas |  | Si | Urbano |  |  |  |  | Si | ESQ. CMNO. CEPEDA | Trifásica | Desconocido | Desconocido | Desconocido | Desconocido | Desconocido | Desconocido | Desconocido |  | 1962-01-19 | (2) | (1) | (1) | (1) |  |  | (1) |  |  |  | 010010001028483304 | 640001899 |  | 6300 | 230 | Sin tensión | UTE | 100 | [6 empty] | 1005 | 2012-10-25 | renumerada con fotos y con balance |  |  |  | (2) | MONTEVIDEO | MONTEVIDEO | ONCATIVO | 3304 |  | (1) |  |  | MONTEVIDEO |  |  | (2) |  |  |  | (5) | 60/2/6 |  |  | 0
5829366 | 1171 | 6490 B.T. ZONA 4 | FABRICA-309173 | Subestación de transformación | Piso compartida mampostería | Si | Si | Urbano | 300000000000 | 300000000000 |  | 220000000000 | Si |  | Trifásica | Desconocido | Desconocido | Desconocido | Desconocido | Desconocido | Desconocido | Desconocido |  | 1964-07-08 | (3) | (4) | (1) | (1) | [6 empty] | 010010001010965357 | 640003311 |  | 6300 | 230 | Sin tensión | UTE | 600 | [6 empty] | 1008 |  |  | (2) |  |  | (10) | MONTEVIDEO | MONTEVIDEO | CASAVALLE | 5357 |  | (1) |  |  | MONTEVIDEO | [6 empty] | (22) | 41Y/3/6 |  |  | 0
5829372 | 1172 | 6190 B.T. ZONA 1 | (MILLAN S.A.) | Subestación de transformación | Piso compartida mampostería |  | Si | Urbano | 200000000000 | 300000000000 |  | 250000000000 | Si |  | Trifásica | Desconocido | Desconocido | Desconocido | Desconocido | Desconocido | Desconocido | Desconocido |  | 1967-11-18 | (3) | (4) | (1) | (1) | [6 empty] | 010010001011092319 | 640002430 |  | 6300 | 230 | Sin tensión | UTE | 315 | [6 empty] | 1005 |  |  | (2) |  |  | (6) | MONTEVIDEO | MONTEVIDEO | CASTRO,JOSE | 2319 |  | (1) |  |  | MONTEVIDEO | [6 empty] | (14) | 42/2/6 |  |  | 0
5828538 | 1173 | 6290 B.T. ZONA 2 | 2670/72,(APTOS.) | Subestación de transformación | Piso compartida mampostería |  |  | Urbano | 160000000000 | 300000000000 |  | 220000000000 | Si |  | Trifásica | Desconocido | Desconocido | Desconocido | Desconocido | Desconocido | Desconocido | Desconocido |  | 1963-05-09 | (2) | (3) | (1) | (1) | [6 empty] | 010010001023722670 | 640003111 |  | 6300 | 230 | Sin tensión | UTE | 200 | [6 empty] | 1003 | 2016-08-29 | Se instala CMT c1 en la movil sb1146W | (1) |  |  | (5) | MONTEVIDEO | MONTEVIDEO | MARSELLA | 2670 |  | (1) |  |  | MONTEVIDEO | [6 empty] | (10) | 27/3/6 |  |  | 0
5826666 | 1174 | 6290 B.T. ZONA 2 | 1360/70,(APTOS.) | Subestación de transformación | Piso compartida mampostería |  | Si | Urbano | 240000000000 | 300000000000 |  | 120000000000 |  |  | Trifásica | Desconocido | Desconocido | Desconocido | Desconocido | Desconocido | Desconocido | Desconocido |  | 1962-09-06 | (3) | (3) | (1) | (1) | [6 empty] | 010010001033871360 | 640000817 |  | 6000 | 230 | Sin tensión | UTE | 500 | [6 empty] | 1003 |  |  | (1) |  |  | (4) | MONTEVIDEO | MONTEVIDEO | RIO NEGRO | 1360 |  | (1) |  |  | MONTEVIDEO | [6 empty] | (23) | 51/1/6 |  |  | 0
5829390 | 1175 | 6490 B.T. ZONA 4 | FCA. | Subestación de transformación | Piso compartida mampostería |  | Si | Urbano | 220000000000 | 300000000000 |  | 279999995232 |  |  | Trifásica | Desconocido | Desconocido | Desconocido | Desconocido | Desconocido | Desconocido | Desconocido |  | 1973-11-21 | (4) | (3) | (1) | (1) | [6 empty] | 010010001014785232 | 640003324 |  | 6000 | 230 | 400 | UTE | 160 | [6 empty] | 1008 | 2011-10-05 | CAMBIO DE TRAFO | (2) |  |  | (4) | MONTEVIDEO | MONTEVIDEO | DE MENDOZA, DON PEDRO | 5232 |  | (1) |  |  | MONTEVIDEO | [6 empty] | (10) | 48/4/6 |  |  | 0
5843136 | 1176 | 6290 B.T. ZONA 2 | (BCO. DE LONDRES) | Subestación de transformación | Piso compartida mampostería |  |  | Urbano | 300000000000 | 300000000000 |  | 300000000000 |  |  | Trifásica | Desconocido | Desconocido | Desconocido | Desconocido | Desconocido | Desconocido | Desconocido |  | 1962-09-05 | (4) | (5) | (1) | (1) | [6 empty] | 010010001011550420 | 640001835 |  | 6300 | 230 | Sin tensión | UTE | 630 | [6 empty] | 1006 | 2002-11-02 | mant. | (3) |  |  | (10) | MONTEVIDEO | MONTEVIDEO | CERRITO | 0420 |  | (1) |  |  | MONTEVIDEO | [6 empty] | (34) | 01/13/6 |  |  | 1
5853754 | 1177 | 6290 B.T. ZONA 2 | (BCO. DE SEGUROS) | Subestación de transformación | Piso compartida mampostería |  | Si | Urbano | 120000000000 |  |  | 240000009537 |  |  | Trifásica | Desconocido | Desconocido | Desconocido | Desconocido | Desconocido | Desconocido | Desconocido |  | 1963-12-01 | (3) | (4) | (1) | (1) | [6 empty] | 010010001017982212sn | 640000533 |  | 6300 | 230 | Sin tensión | UTE | 630 | [6 empty] | 1003 |  |  | (1) |  |  | (7) | MONTEVIDEO | MONTEVIDEO | FREIRE,JOSE B. | 2212 | sn | (1) |  |  | MONTEVIDEO | [6 empty] | (14) | 26/13/6 |  |  | 0
5827086 | 1178 | 6290 B.T. ZONA 2 | (APTOS.) | Subestación de transformación | Piso compartida modular |  | Si | Urbano | 150000000000 | 400000000000 |  | 180000000000 | Si | ESQ. ALEJANDRO CHUCARRO | Trifásica | Desconocido | Desconocido | Desconocido | Desconocido | Desconocido | Desconocido | Desconocido |  | 1963-09-07 | (3) | (3) | (1) | (1) |  | (1) |  |  |  |  | 010010001008933047 | 640000314 |  | 22000 | 230 | 400 | UTE | 630 | [6 empty] | 1004 | 2018-12-10 | Se empalma CMT en puerta Sb 2720 |  |  |  | (9) | MONTEVIDEO | MONTEVIDEO | BRASIL | 3047 |  | (1) |  |  | MONTEVIDEO | (1) | [5 empty] | (18) | MF/3/22 |  |  | 0
5829408 | 1179 | 6190 B.T. ZONA 1 | MOLINO MR ANILLO 7 | Subestación de transformación | Piso compartida modular |  | Si | Urbano | 160000000000 | 300000000000 |  | 240000000000 | Si | ESQ. TOMAS CLARAMUNT | Trifásica | Desconocido | Desconocido | Desconocido | Desconocido | Desconocido | Desconocido | Desconocido |  | 1962-11-13 | (3) | (3) | (1) | (1) |  | (1) |  |  |  |  | 010010001020773126 | 640002183 |  | 22000 | 230 | 400 | UTE | 1000 | [6 empty] | 1005 | 2017-06-14 | Se intercala CMT en nueva Sb1734 PUCT |  |  |  | (9) | MONTEVIDEO | MONTEVIDEO | IRURETA GOYENA,DR.JOSE | 3126 |  | (1) |  |  | MONTEVIDEO | (1) | [5 empty] | (27) | MR/14/22 |  |  | 0
5829420 | 1181 | 6490 B.T. ZONA 4 | SB 1181 | Subestación de transformación | Aérea 2 columnas |  | Si | Urbano |  |  |  |  | Si | Esq. Hamburgo | Trifásica | Desconocido | Desconocido | Desconocido | Desconocido | Desconocido | Desconocido | Desconocido |  | 1967-09-04 | (3) | (3) | (1) | (1) |  |  | (1) |  |  |  | 010010001035694483CC | 640002816 |  | 6000 | 230 | Sin tensión | UTE | 315 | [6 empty] | 1008 | 2017-08-29 | Se ingresa CMT c1 en nueva Sb5616 |  |  |  | (7) | MONTEVIDEO | MONTEVIDEO | SARAVIA, APARICIO | 4483 | CC | (1) |  |  | MONTEVIDEO |  |  | (2) |  |  |  | (15) | 17/16/6 |  |  | 0
5850700 | 1182 | 6190 B.T. ZONA 1 | 1182 | Subestación de transformación | Aérea 2 columnas |  | Si | Urbano |  |  |  |  | Si |  | Trifásica | Desconocido | Desconocido | Desconocido | Desconocido | Desconocido | Desconocido | Desconocido |  | 1962-11-11 | (3) | (3) | (1) | (1) |  |  | (1) |  |  |  | 01001000101446217600 | 640002843 |  | 6000 | 230 | 400 | UTE | 400 | [6 empty] | 1005 | [5 empty] | (9) | MONTEVIDEO | MONTEVIDEO | DE LA QUINTANA,HILARION | 2176 | 00 | (1) |  |  | MONTEVIDEO |  |  | (2) |  |  |  | (19) | 42/14/6 |  |  | 0
122562270 | 1183 | 6390 B.T. ZONA 3 | 1183 | Subestación de transformación | Piso compartida modular | Si | Si | Urbano | 120000000000 | 300000000000 |  | 220000000000 | Si | ESQ. AVDA. BUSCHENTAL | Trifásica | Desconocido | Desconocido | Desconocido | Desconocido | Desconocido | Desconocido | Desconocido |  | 1968-06-04 | (3) | (3) | (1) | (1) |  | (1) |  |  |  |  | 010010001028433566 | 140205320 |  | 6000 | 230 | 400 | UTE | 1000 | [6 empty] | 1003 | 2011-07-13 | renumerada con fotos |  |  |  | (12) | MONTEVIDEO | MONTEVIDEO | OLMEDO,FELIX MARIA | 3566 |  | (1) |  |  | MONTEVIDEO | [6 empty] | (25) | 24/14/6 |  |  | 0
5829438 | 1184 | 6190 B.T. ZONA 1 | SB 1184 | Subestación de transformación | Aérea 2 columnas |  | Si | Ruta |  |  |  |  | Si |  | Trifásica | Desconocido | Desconocido | Desconocido | Desconocido | Desconocido | Desconocido | Desconocido |  | 1964-12-05 | (2) | (1) | (1) | (1) |  |  | (1) |  |  |  | 010010001023367790 | 640002396 |  | 6300 | 230 | 400 | UTE | 250 | [6 empty] | 1001 | 2013-10-10 | renumerada con fotos y con balance |  |  |  | (4) | MONTEVIDEO | MONTEVIDEO | MANGANGA | 7790 |  | (1) |  |  | MONTEVIDEO |  |  | (2) |  |  |  | (9) | 11/9/6 |  |  | 0
5842836 | 1188 | 6390 B.T. ZONA 3 | (LOS BULEVARES) | Subestación de transformación | Piso compartida mampostería |  | Si | Camino vecinal | 160000000000 | 300000000000 |  | 220000004768 | Si | ESQ. AV IDEARIO ARTIGUISTA | Trifásica | Desconocido | Desconocido | Desconocido | Desconocido | Desconocido | Desconocido | Desconocido |  | 1963-08-13 | (2) | (2) | (1) | (1) | [6 empty] | 010010001002760000 | 640002595 |  | 6000 | 230 | Sin tensión | UTE | 199 | [6 empty] | 1009 | 2009-10-29 | renumerada con fotos y con balance | (1) |  |  | (4) | MONTEVIDEO | MONTEVIDEO | 40 METROS O LOS BULEVARES | 0000 |  | (1) |  |  | MONTEVIDEO | [6 empty] | (8) | 23/10/6 |  |  | 0
5829456 | 1189 | 6390 B.T. ZONA 3 | FABRICA | Subestación de transformación | Piso compartida mampostería |  | Si | Urbano | 150000000000 | 350000000000 |  | 220000004768 |  |  | Trifásica | Desconocido | Desconocido | Desconocido | Desconocido | Desconocido | Desconocido | Desconocido |  | 1965-06-03 | (3) | (3) | (1) | (1) | [6 empty] | 010010001007766804 | 640002758 |  | 6300 | 230 | Sin tensión | UTE | 315 | [6 empty] | 1002 | 2012-07-27 | renumerada con fotos y con balance | (2) |  |  | (5) | MONTEVIDEO | MONTEVIDEO | BATLLE BERRES,LUIS | 6804 |  | (1) |  |  | MONTEVIDEO | [6 empty] | (10) | 28/23/6 |  |  | 0
5827470 | 1192 | 6290 B.T. ZONA 2 | (APTOS.) | Subestación de transformación | Subterránea compartida mampostería |  | Si | Urbano | 180000000000 | 300000000000 |  | 205000000000 | Si | Esq. r.J.DE SALTERAIN | Trifásica | Desconocido | Desconocido | Desconocido | Desconocido | Desconocido | Desconocido | Desconocido |  | 1977-03-21 | (3) | (4) | (1) | (1) | [6 empty] | 010010001016492159DU | 640000588 |  | 6000 | 230 | Sin tensión | UTE | 500 | [6 empty] | 1004 | 2017-11-13 | En c.3 se deja f/s CMT Sb 1192 - 4923 | (1) |  |  | (6) | MONTEVIDEO | MONTEVIDEO | ESPAÑA | 2159 | DU | (1) |  |  | MONTEVIDEO | [6 empty] | (21) | 05/10/6 |  |  | 0
5829468 | 1193 | 6390 B.T. ZONA 3 | VIV.SGO.VAZQUEZ | Subestación de transformación | Piso compartida mampostería |  | Si | Urbano | 160000000000 | 300000000000 |  | 240000009537 |  |  | Trifásica | Desconocido | Desconocido | Desconocido | Desconocido | Desconocido | Desconocido | Desconocido |  | 1987-08-14 | (3) | (5) | (1) | (1) | [6 empty] | 010010001019620150 | 640002420 |  | 6000 | 230 | Sin tensión | UTE | 500 | [6 empty] | 1009 |  |  | (2) |  |  | (6) | MONTEVIDEO | MONTEVIDEO | GUAZUNAMBI | 0150 |  | (1) |  |  | MONTEVIDEO | [6 empty] | (16) | 37/5/6 |  |  | 0
5829474 | 1194 | 6190 B.T. ZONA 1 | (KIOSCO) | Subestación de transformación | Piso compartida mampostería |  | Si | Urbano | 800000000000 | 300000000000 |  | 209999990463 |  |  | Trifásica | Desconocido | Desconocido | Desconocido | Desconocido | Desconocido | Desconocido | Desconocido |  | 1965-09-04 | (3) | (4) | (1) | (1) | [6 empty] | 030050001000750000 | 640002312 |  | 6000 | 230 | 400 | UTE | 250 | [6 empty] | 1007 | 2017-09-27 | Se empalman en la puerta CMT Sb1194-2388 | (2) |  |  | (6) | CANELONES | AEROPUERTO CARRASCO | RACINE, AVENIDA CARLOS | 0000 |  | (1) |  |  | AEROPUERTO CARRASCO | [6 empty] | (12) | 49/5/6 |  |  | 0
5829486 | 1196 | 6190 B.T. ZONA 1 | (MORMONES)504412 | Subestación de transformación | Piso compartida modular |  | Si | Urbano | 250000000000 | 300000000000 |  | 220000000000 | Si | Esq. 3 (BOLONIA 1620) | Trifásica | Desconocido | Desconocido | Desconocido | Desconocido | Desconocido | Desconocido | Desconocido |  | 1962-10-06 | (3) | (3) | (1) | (1) |  | (1) |  |  |  |  | 010010001032986153CC | 640001377 |  | 6300 | 230 | 400 | UTE | 1000 | [6 empty] | 1007 | 2011-06-06 | renumerada con fotos |  |  |  | (14) | MONTEVIDEO | MONTEVIDEO | QUIROGA,HORACIO | 6153 | CC | (1) |  |  | MONTEVIDEO | [6 empty] | (28) | 10/20/6 |  |  | 0
5829492 | 1197 | 6490 B.T. ZONA 4 | FCA. | Subestación de transformación | Piso compartida mampostería |  | Si | Urbano | 120000000000 | 350000000000 |  | 240000009537 | Si |  | Trifásica | Desconocido | Desconocido | Desconocido | Desconocido | Desconocido | Desconocido | Desconocido |  | 1962-10-29 | (3) | (3) | (1) | (1) | [6 empty] | 010010001007806080 | 640002504 |  | 6300 | 230 | 400 | UTE | 400 | [6 empty] | 1008 | 2013-01-11 | renumerada con fotos y con balance | (1) |  |  | (5) | MONTEVIDEO | MONTEVIDEO | BATLLE Y ORDOÑEZ,JOSE | 6080 |  | (1) |  |  | MONTEVIDEO | [6 empty] | (12) | 18/12/6 |  |  | 0
5829498 | 1198 | 6190 B.T. ZONA 1 | (ESC.DE A. Y SERV.) | Subestación de transformación | Piso compartida mampostería | Si |  | Urbano | 200000000000 | 350000000000 |  | 240000000000 |  |  | Trifásica | Desconocido | Desconocido | Desconocido | Desconocido | Desconocido | Desconocido | Desconocido |  | 1978-09-29 | (5) | (4) | (1) | (1) | [6 empty] | 010010001023250014KM | 640003211 |  | 6000 | 230 | Sin tensión | UTE | 500 | [6 empty] | 1001 |  |  | (1) |  |  | (4) | MONTEVIDEO | MONTEVIDEO | MALDONADO | 0014 | KM | (1) |  |  | MONTEVIDEO | [6 empty] | (11) | 11/4/6 |  |  | 0
5829504 | 1199 | 6390 B.T. ZONA 3 | (PASO DE LA ARENA) | Subestación de transformación | Piso compartida mampostería |  | Si | Urbano | 200000000000 | 350000000000 |  | 220000004768 |  |  | Trifásica | Desconocido | Desconocido | Desconocido | Desconocido | Desconocido | Desconocido | Desconocido |  | 1984-07-08 | (3) | (4) | (1) | (1) | [6 empty] | 010010001031296749 | 640002622 |  | 6300 | 230 | Sin tensión | UTE | 315 | [6 empty] | 1002 | 2010-09-03 | renumerada con fotos y con balance | (1) |  |  | (5) | MONTEVIDEO | MONTEVIDEO | DICKENS, CHARLES | 6749 |  | (1) |  |  | MONTEVIDEO | [6 empty] | (11) | 28/23/6 |  |  | 0
5829528 | 1204 | 6490 B.T. ZONA 4 | (BGA. LAS ACACIAS) | Subestación de transformación | Piso compartida mampostería |  | Si | Camino vecinal | 160000000000 | 300000000000 |  | 220000004768 |  |  | Trifásica | Desconocido | Desconocido | Desconocido | Desconocido | Desconocido | Desconocido | Desconocido |  | 1967-03-28 | (3) | (4) | (1) | (1) | [6 empty] | 010010001012665529EF | 640001635 |  | 6300 | 230 | Sin tensión | UTE | 100 | [6 empty] | 1008 |  |  | (2) |  |  | (2) | MONTEVIDEO | MONTEVIDEO | CORTIJOS,DE LOS | 5529 | EF | (1) |  |  | MONTEVIDEO | [6 empty] | (4) | 16/14/6 |  |  | 0
5829534 | 1205 | 6390 B.T. ZONA 3 | (CRIADERO) | Subestación de transformación | Piso compartida mampostería |  | Si | Camino vecinal | 180000000000 | 300000000000 |  | 240000009537 |  |  | Trifásica | Desconocido | Desconocido | Desconocido | Desconocido | Desconocido | Desconocido | Desconocido |  | 1967-03-18 | (4) | (4) | (1) | (1) | [6 empty] | 0100100010176510022 | 640002924 |  | 6300 | 230 | Sin tensión | UTE | 100 | [6 empty] | 1009 | 2012-06-12 | renumerada con fotos | (1) |  |  | (2) | MONTEVIDEO | MONTEVIDEO | FLORES, MANUEL MARIA | 1002 |  | (1) |  |  | MONTEVIDEO | [6 empty] | (4) | 37/1/6 |  |  | 0
5823858 | 1206 | 6190 B.T. ZONA 1 | 7357/65 | Puesto de conexión sin transformador | Piso compartida mampostería |  |  | Urbano | 120000000000 | 400000000000 |  | 200000000000 | Si | Esq. Gral.Servando Gomez | Trifásica | Desconocido | Desconocido | Desconocido | Desconocido | Desconocido | Desconocido | Desconocido |  | 1988-02-11 | (3) | (5) |  | (1) |  |  |  |  | (1) | (1) | 010010001010877357 | 640003098 |  | 6000 | 6000 | 6000 | Particular | [7 empty] | 1007 | 2019-11-25 | se ret.alim.cliente mt en c.1 | (2) |  |  |  | MONTEVIDEO | MONTEVIDEO | CARRASCO | 7357 |  | (1) |  |  | MONTEVIDEO | [6 empty] | (1) | 56/15/6 |  |  | 0
5829546 | 1207 | 6490 B.T. ZONA 4 | 1207 | Subestación de transformación | Aérea 2 columnas |  | Si | Urbano |  |  |  |  | Si |  | Trifásica | Desconocido | Desconocido | Desconocido | Desconocido | Desconocido | Desconocido | Desconocido |  | 1988-03-11 | (3) | (3) | (1) | (1) |  |  | (1) |  |  |  | 010010001034250000 | 640002278 |  | 6300 | 230 | 400 | UTE | 400 | [6 empty] | 1003 | 2012-07-03 | renumerada con fotos y con balance |  |  |  | (4) | MONTEVIDEO | MONTEVIDEO | RODRIGUEZ,GRAL.MARTIN | 0000 |  | (1) |  |  | MONTEVIDEO |  |  | (2) |  |  |  | (8) | 14/17/6 |  |  | 0
5848534 | 1208 | 6190 B.T. ZONA 1 | (CARN. COPACABANA) | Subestación de transformación | Piso compartida modular |  | Si | Ruta | 200000000000 | 350000000000 |  | 220000004768 | Si | ESQ. TACUARI | Trifásica | Desconocido | Desconocido | Desconocido | Desconocido | Desconocido | Desconocido | Desconocido |  | 1962-12-12 | (3) | (3) | (1) | (1) |  | (1) |  |  |  |  | 030300001000305000 | 640001742 |  | 6300 | 230 | 400 | UTE | 400 | [6 empty] | 1007 | 2016-02-17 | renumerada con fotos |  |  |  | (6) | CANELONES | BARRA DE CARRASCO | AMERICAS(P.MIRAMAR),AV.DE LAS | 5000 |  | (1) |  |  | BARRA DE CARRASCO | [6 empty] | (12) | 57/1/6 |  |  | 0
134007906 | 1209 | 6190 B.T. ZONA 1 | En edificio | Subestación de transformación | Piso compartida modular | Si | Si | Urbano |  |  |  |  | Desconocido | 18/11/2019 Se agrega nva. c.3 | Trifásica | Desconocido | Desconocido | Desconocido | Desconocido | Desconocido | Desconocido | Desconocido |  | 2018-09-17 | (3) | (3) | (1) | (1) |  | (1) |  |  |  |  | 010010001038963090 | 140296264 |  | 22000 | 230 | 400 | UTE | 400 | [6 empty] | 1004 | 2020-03-11 | Se pasa CMT de c.4 a c.3 y se elim. c.4 |  |  |  | (5) | MONTEVIDEO | MONTEVIDEO | URQUIZA,GENERAL | 3090 |  | (1) |  |  | MONTEVIDEO | [6 empty] | (17) | MR/17/22 |  |  | 0
5838292 | 1210 | 6390 B.T. ZONA 3 | (MONTE PAZ S.A.) | Subestación de transformación | Piso compartida modular |  | Si | Urbano | 359999990463 | 300000000000 |  | 279999995232 | Si | ESQ. FRANCISCO TAJES | Trifásica | Desconocido | Desconocido | Desconocido | Desconocido | Desconocido | Desconocido | Desconocido |  | 1966-02-09 | (4) | (4) | (1) | (1) |  | (1) |  |  |  |  | 010010001034432319 | 640002974 |  | 6000 | 230 | Sin tensión | UTE | 250 | [6 empty] | 1003 | 2015-12-05 | ORMAZABAL - TELECONTROL |  |  |  | (3) | MONTEVIDEO | MONTEVIDEO | RONDEAU,GENERAL | 2319 |  | (1) |  |  | MONTEVIDEO | [6 empty] | (8) | 26/9/6 |  |  | 0
5829570 | 1211 | 6390 B.T. ZONA 3 | FCA.DE GOMAS | Subestación de transformación | Piso compartida mampostería |  |  | Urbano | 150000000000 | 300000000000 |  | 240000009537 |  |  | Trifásica | Desconocido | Desconocido | Desconocido | Desconocido | Desconocido | Desconocido | Desconocido |  | 1974-11-25 | (4) | (4) | (1) | (1) | [6 empty] | 010010001035504265 | 640003325 |  | 6000 | 230 | 400 | UTE | 1000 | [6 empty] | 1002 | 2010-12-06 | renumerada con fotos y con balance | (1) |  |  | (13) | MONTEVIDEO | MONTEVIDEO | SANTA LUCIA | 4265 |  | (1) |  |  | MONTEVIDEO | [6 empty] | (27) | 21/8/6 |  |  | 0
5829576 | 1212 | 6290 B.T. ZONA 2 | 1940/46,(APTOS.) | Subestación de transformación | Piso compartida mampostería |  |  | Urbano | 100000000000 | 300000000000 |  | 220000000000 |  |  | Trifásica | Desconocido | Desconocido | Desconocido | Desconocido | Desconocido | Desconocido | Desconocido |  | 1963-09-30 | (3) | (3) | (1) | (1) | [6 empty] | 010010001012331940 | 640000592 |  | 6000 | 230 | Sin tensión | UTE | 500 | [6 empty] | 1006 |  |  | (1) |  |  | (9) | MONTEVIDEO | MONTEVIDEO | CONSTITUYENTE | 1940 |  | (1) |  |  | MONTEVIDEO | [6 empty] | (18) | 04/7/6 |  |  | 0
5829582 | 1213 | 6190 B.T. ZONA 1 | 585351 - | Subestación de transformación | Piso compartida mampostería |  | Si | Acceso difícil | 300000000000 | 279999995232 |  | 220000000000 | Si |  | Trifásica | Desconocido | Desconocido | Desconocido | Desconocido | Desconocido | Desconocido | Desconocido |  | 1967-08-01 | (5) | (7) | (1) | (1) | [6 empty] | 010010001031063272 | 640002414 |  | 6000 | 230 | Sin tensión | UTE | 630 | [6 empty] | 1005 | 2002-05-21 | MANT.DISY | (3) |  |  | (11) | MONTEVIDEO | MONTEVIDEO | PICCIOLI,GERONIMO | 3272 |  | (1) |  |  | MONTEVIDEO | [6 empty] | (22) | 12/28/6 |  |  | 0
5848510 | 1214 | 6190 B.T. ZONA 1 | 1214 | Subestación de transformación | Aérea 2 columnas |  | Si | Urbano |  |  |  |  | Si |  | Trifásica | Desconocido | Desconocido | Desconocido | Desconocido | Desconocido | Desconocido | Desconocido |  | 1972-03-15 | (2) | (1) | (1) | (1) |  |  | (1) |  |  |  | 03030000100040244000 | 640001758 |  | 6300 | 230 | 400 | UTE | 400 | [6 empty] | 1007 | 2009-10-27 | C/TRAFO |  |  |  | (7) | CANELONES | BARRA DE CARRASCO | ARIZONA | 2440 | 00 | (1) |  |  | BARRA DE CARRASCO |  |  | (2) |  |  |  | (17) | 57/21/6 |  |  | 0
5829594 | 1215 | 6490 B.T. ZONA 4 | (PEPSI-COLA) | Subestación de transformación | Piso compartida mampostería |  | Si | Urbano | 360000000000 | 300000000000 |  | 220000004768 |  |  | Trifásica | Desconocido | Desconocido | Desconocido | Desconocido | Desconocido | Desconocido | Desconocido |  | 1966-06-04 | (5) | (7) | (2) | (2) | [6 empty] | 010010001024564286 | 640003326 |  | 6300 | 230 | 400 | UTE | 2230 | [6 empty] | 1008 | 2015-04-24 | renumerada con fotos y con balance | (3) |  |  | (8) | MONTEVIDEO | MONTEVIDEO | MILLAN | 4286 |  | (1) |  |  | MONTEVIDEO | [6 empty] | (16) | 30S/13/6 |  |  | 0
5840436 | 1216 | 6290 B.T. ZONA 2 | CITY BANK 954641 | Subestación de transformación | Piso compartida mampostería |  |  | Urbano | 400000000000 | 300000000000 |  | 100000000000 |  |  | Trifásica | Desconocido | Desconocido | Desconocido | Desconocido | Desconocido | Desconocido | Desconocido |  | 1963-09-06 | (4) | (5) | (2) | (1) | [6 empty] | 010010001024811520 | 640000164 |  | 6000 | 230 | 400 | UTE | 1030 | [6 empty] | 1006 | 2010-08-03 | renumerada con fotos | (3) |  |  | (9) | MONTEVIDEO | MONTEVIDEO | MISIONES | 1520 |  | (1) |  |  | MONTEVIDEO | [6 empty] | (20) | 01/13/6 |  |  | 0
5829600 | 1217 | 6190 B.T. ZONA 1 | (ESTACION DE BOMBEO) | Subestación de transformación | Piso compartida mampostería | Si |  | Urbano | 500000000000 | 300000000000 |  | 220000004768 | Si | CALLE 7M LA CHACARITA | Trifásica | Desconocido | Desconocido | Desconocido | Desconocido | Desconocido | Desconocido | Desconocido |  | 1964-02-06 | (5) | (5) | (1) | (1) | [6 empty] | 01001000101869638700 | 640003327 |  | 6000 | 230 | 400 | UTE | 630 | [6 empty] | 1008 | 2017-11-07 | Se empalman CMTSb 3229-1217 | (1) |  |  | (7) | MONTEVIDEO | MONTEVIDEO | GEMINIS | 6387 | 00 | (1) |  |  | MONTEVIDEO | [6 empty] | (14) | 34/7/6 |  |  | 0
5829606 | 1219 | 6290 B.T. ZONA 2 | (CRUL S.A.) 400929 | Subestación de transformación | Piso compartida mampostería |  | Si | Urbano | 120000000000 | 279999995232 |  | 200000000000 |  |  | Trifásica | Desconocido | Desconocido | Desconocido | Desconocido | Desconocido | Desconocido | Desconocido |  | 1976-12-11 | (3) | (4) | (1) | (1) | [6 empty] | 010010001019422226 | 640001166 |  | 6000 | 230 | Sin tensión | UTE | 630 | [6 empty] | 1004 | 2017-11-13 | Nuevo CMT Sb 1219 - 2504 | (2) |  |  | (12) | MONTEVIDEO | MONTEVIDEO | GUANA | 2226 |  | (1) |  |  | MONTEVIDEO | (1) | [5 empty] | (25) | 04/14/6 |  |  | 0
5827284 | 1221 | 6490 B.T. ZONA 4 |  | Subestación de transformación | Aérea 2 columnas |  | Si | Ruta |  |  |  |  | Si |  | Trifásica | Desconocido | Desconocido | Desconocido | Desconocido | Desconocido | Desconocido | Desconocido |  | 1967-08-12 | (2) | (1) | (1) | (1) |  |  | (1) |  |  |  | 010010001025000000 | 640001764 |  | 6000 | 230 | Sin tensión | UTE | 200 | [6 empty] | 1008 | [5 empty] | (5) | MONTEVIDEO | MONTEVIDEO | MONTE SOSA | 0000 |  | (1) |  |  | MONTEVIDEO |  |  | (2) |  |  |  | (13) | 69/10/6 |  |  | 0
5829624 | 1222 | 6490 B.T. ZONA 4 |  | Subestación de transformación | Aérea 2 columnas |  | Si | Urbano |  |  |  |  | Si |  | Trifásica | Desconocido | Desconocido | Desconocido | Desconocido | Desconocido | Desconocido | Desconocido |  | 1989-12-22 | (3) | (3) | (1) | (1) |  |  | (1) |  |  |  | 010010001021750000 | 640002277 |  | 6000 | 230 | Sin tensión | UTE | 200 | [6 empty] | 1003 | 2016-09-30 | Se cambia CMT entre Sb 1222 y 1226 |  |  |  | (4) | MONTEVIDEO | MONTEVIDEO | LANCASTER | 0000 |  | (1) |  |  | MONTEVIDEO |  |  | (2) |  |  |  | (8) | 14/17/6 |  |  | 0
5829630 | 1223 | 6390 B.T. ZONA 3 |  | Subestación de transformación | Piso compartida mampostería |  | Si | Urbano | 400000000000 | 300000000000 |  | 240000000000 | Si | Esq. CARLOS SANTURIO | Trifásica | Desconocido | Desconocido | Desconocido | Desconocido | Desconocido | Desconocido | Desconocido |  | 1975-10-14 | (4) | (4) | (1) | (1) | [6 empty] | 010010001024564594 | 640002821 |  | 6300 | 230 | 400 | UTE | 630 | [6 empty] | 1008 | 2011-08-15 | CAMBIO DE DISYUNTOR | (2) |  |  | (13) | MONTEVIDEO | MONTEVIDEO | MILLAN | 4594 |  | (1) |  |  | MONTEVIDEO | [6 empty] | (28) | 19Y/10/6 |  |  | 0
5829636 | 1224 | 6190 B.T. ZONA 1 | (EST. AGROPECUARIO) | Subestación de transformación | Piso compartida mampostería |  | Si | Camino vecinal | 120000000000 | 300000000000 |  | 240000000000 | Si |  | Trifásica | Desconocido | Desconocido | Desconocido | Desconocido | Desconocido | Desconocido | Desconocido |  | 1965-07-01 | (3) | (3) | (1) | (1) | [6 empty] | 010010001030890000 | 640002331 |  | 6000 | 230 | 400 | UTE | 250 | [6 empty] | 1005 | 2014-05-30 | C/trafo, secc y disy.nuevo | (1) |  |  | (2) | MONTEVIDEO | MONTEVIDEO | PERSEVERANO | 0000 |  | (1) |  |  | MONTEVIDEO | [6 empty] | (4) | 40S/4/6 |  |  | 0
5829642 | 1225 | 6390 B.T. ZONA 3 | 1225 | Subestación de transformación | Piso compartida mampostería |  | Si | Urbano | 200000000000 | 300000000000 |  | 280000000000 | Si |  | Trifásica | Desconocido | Desconocido | Desconocido | Desconocido | Desconocido | Desconocido | Desconocido |  | 1969-11-28 | (3) | (2) | (1) | (1) | [6 empty] | 010010001014854989 | 640002631 |  | 6300 | 230 | 400 | UTE | 250 | [6 empty] | 1008 | 2009-04-03 |  | (1) |  |  | (6) | MONTEVIDEO | MONTEVIDEO | DE PENA,DR.CARLOS MARIA | 4989 |  | (1) |  |  | MONTEVIDEO | [6 empty] | (16) | 19Y/8/6 |  |  | 0
5829648 | 1226 | 6490 B.T. ZONA 4 | 1226 | Subestación de transformación | Aérea 2 columnas |  | Si | Urbano |  |  |  |  | Si |  | Trifásica | Desconocido | Desconocido | Desconocido | Desconocido | Desconocido | Desconocido | Desconocido |  | 1989-12-22 | (3) | (3) | (1) | (1) |  |  | (1) |  |  |  | 010010001021750000 | 640002276 |  | 6000 | 230 | Sin tensión | UTE | 400 | [6 empty] | 1003 | 2016-09-30 | Se cambia CMT entre Sb 1226 y 1222 |  |  |  | (6) | MONTEVIDEO | MONTEVIDEO | LANCASTER | 0000 |  | (1) |  |  | MONTEVIDEO |  |  | (2) |  |  |  | (12) | 14/17/6 |  |  | 0
5829654 | 1227 | 6190 B.T. ZONA 1 |  | Subestación de transformación | Piso compartida mampostería |  | Si | Urbano | 320000000000 | 300000000000 |  | 240000000000 |  |  | Trifásica | Desconocido | Desconocido | Desconocido | Desconocido | Desconocido | Desconocido | Desconocido |  | 1976-07-13 | (5) | (6) | (1) | (1) | [6 empty] | 010010001037684555 | 640001359 |  | 6000 | 230 | Sin tensión | UTE | 500 | [6 empty] | 1005 | 2011-05-04 | renumerada con fotos y con balance | (2) |  |  | (12) | MONTEVIDEO | MONTEVIDEO | TABOBA | 4555 |  | (1) |  |  | MONTEVIDEO | [6 empty] | (24) | 42/1/6 |  |  | 0
5826336 | 1228 | 6290 B.T. ZONA 2 | (APTOS.)BCO.SAN JOSE | Subestación de transformación | Piso compartida mampostería |  |  | Urbano | 320000000000 | 279999995232 |  | 180000000000 | Si |  | Trifásica | Desconocido | Desconocido | Desconocido | Desconocido | Desconocido | Desconocido | Desconocido |  | 1963-11-12 | (4) | (6) | (1) | (1) | [6 empty] | 010010001012071370 | 640001098 |  | 6000 | 230 | Sin tensión | UTE | 500 | [6 empty] | 1003 | 2015-03-03 | renumerada con fotos | (3) |  |  | (15) | MONTEVIDEO | MONTEVIDEO | COLONIA | 1370 |  | (1) |  |  | MONTEVIDEO | [6 empty] | (42) | 32/1/6 |  |  | 0
5829666 | 1229 | 6490 B.T. ZONA 4 | 1229 | Subestación de transformación | Aérea 2 columnas |  | Si | Urbano |  |  |  |  | Si |  | Trifásica | Desconocido | Desconocido | Desconocido | Desconocido | Desconocido | Desconocido | Desconocido |  | 1989-12-22 | (3) | (3) | (1) | (1) |  |  | (1) |  |  |  | 010010001020350000 | 640002279 |  | 6300 | 230 | 400 | UTE | 400 | [6 empty] | 1003 | [5 empty] | (6) | MONTEVIDEO | MONTEVIDEO | HORTIGUERA,RAFAEL | 0000 |  | (1) |  |  | MONTEVIDEO |  |  | (2) |  |  |  | (14) | 14/17/6 |  |  | 0
5836660 | 1230 | 6290 B.T. ZONA 2 | 1282/86,(APTOS.) | Subestación de transformación | Piso compartida mampostería |  | Si | Acceso difícil | 150000000000 | 300000000000 |  | 240000000000 | Si | ESQ. BVAR. GENERAL ARTIGAS | Trifásica | Desconocido | Desconocido | Desconocido | Desconocido | Desconocido | Desconocido | Desconocido |  | 1971-07-10 | (3) | (3) | (1) | (1) | [6 empty] | 01001000103191128200 | 640001194 |  | 6000 | 230 | Sin tensión | UTE | 300 | [6 empty] | 1004 | 2013-07-19 | renumerada con fotos | (1) |  |  | (8) | MONTEVIDEO | MONTEVIDEO | PONCE, ING. LUIS P. | 1282 | 00 | (1) |  |  | MONTEVIDEO | [6 empty] | (16) | 44/12/6 |  |  | 0
5829678 | 1231 | 6390 B.T. ZONA 3 | NO11068 | Subestación de transformación | Aérea 2 columnas |  | Si | Camino vecinal |  |  |  |  | Si |  | Trifásica | Desconocido | Desconocido | Desconocido | Desconocido | Desconocido | Desconocido | Desconocido |  | 1964-07-23 | (2) | (1) | (1) | (1) |  |  | (1) |  |  |  | 0100100010281811068 | 640002776 |  | 6000 | 230 | Sin tensión | UTE | 100 | [6 empty] | 1009 | [5 empty] | (2) | MONTEVIDEO | MONTEVIDEO | DE LOS BRASILEROS | 1106 |  | (1) |  |  | MONTEVIDEO |  |  | (2) |  |  |  | (5) | 37/2/6 |  |  | 0
5829684 | 1232 | 6390 B.T. ZONA 3 | (11252) | Subestación de transformación | Aérea 2 columnas |  | Si | Camino vecinal |  |  |  |  | Si |  | Trifásica | Desconocido | Desconocido | Desconocido | Desconocido | Desconocido | Desconocido | Desconocido |  | 1964-03-27 | (2) | (1) | (1) | (1) |  |  | (1) |  |  |  | 0100100010026811252 | 640002774 |  | 6300 | 230 | Sin tensión | UTE | 150 | [6 empty] | 1009 | [5 empty] | (2) | MONTEVIDEO | MONTEVIDEO | REBELLA , SEBASTIAN | 1125 |  | (1) |  |  | MONTEVIDEO |  |  | (2) |  |  |  | (5) | 37/2/6 |  |  | 0
5829690 | 1233 | 6390 B.T. ZONA 3 | No11517,320346 | Subestación de transformación | Aérea 2 columnas |  | Si | Camino vecinal |  |  |  |  | Si |  | Trifásica | Desconocido | Desconocido | Desconocido | Desconocido | Desconocido | Desconocido | Desconocido |  | 1964-03-20 | (2) | (1) | (1) | (1) |  |  | (1) |  |  |  | 0100100010026811547 | 640002769 |  | 6000 | 230 | Sin tensión | UTE | 125 | [6 empty] | 1009 | [5 empty] | (2) | MONTEVIDEO | MONTEVIDEO | REBELLA , SEBASTIAN | 1154 |  | (1) |  |  | MONTEVIDEO |  |  | (2) |  |  |  | (5) | 37/2/6 |  |  | 0
5829696 | 1234 | 6390 B.T. ZONA 3 | No11109,320461 | Subestación de transformación | Aérea 2 columnas |  | Si | Ruta |  |  |  |  | Si |  | Trifásica | Desconocido | Desconocido | Desconocido | Desconocido | Desconocido | Desconocido | Desconocido |  | 1964-04-30 | (2) | (1) | (1) | (1) |  |  | (1) |  |  |  | 0100100010018611109 | 640001337 |  | 6000 | 230 | Sin tensión | UTE | 150 | [6 empty] | 1009 | [5 empty] | (2) | MONTEVIDEO | MONTEVIDEO | 17 MTS. (CNO.ESPINILLO 1100) | 1110 |  | (1) |  |  | MONTEVIDEO |  |  | (2) |  |  |  | (5) | 37/2/6 |  |  | 0
5829702 | 1235 | 6390 B.T. ZONA 3 | 320450 | Subestación de transformación | Aérea 2 columnas |  | Si | Ruta |  |  |  |  | Si |  | Trifásica | Desconocido | Desconocido | Desconocido | Desconocido | Desconocido | Desconocido | Desconocido |  | 1964-04-20 | (2) | (1) | (1) | (1) |  |  | (1) |  |  |  | 0100100010165611719 | 640001339 |  | 6000 | 230 | 400 | UTE | 200 | [6 empty] | 1009 | [5 empty] | (2) | MONTEVIDEO | MONTEVIDEO | DEL LEÑADOR | 1171 |  | (1) |  |  | MONTEVIDEO |  |  | (2) |  |  |  | (6) | 37/2/6 |  |  | 0
5829708 | 1236 | 6390 B.T. ZONA 3 | 320481 | Subestación de transformación | Aérea 2 columnas |  | Si | Ruta |  |  |  |  | Si | ESQ. CNO EL CANELON | Trifásica | Desconocido | Desconocido | Desconocido | Desconocido | Desconocido | Desconocido | Desconocido |  | 1964-05-21 | (2) | (1) | (1) | (1) |  |  | (1) |  |  |  | 010010001036046000 | 640002402 |  | 6000 | 230 | 400 | UTE | 200 | [6 empty] | 1009 | 2018-11-02 | Cambio de trafo por hurto |  |  |  | (2) | MONTEVIDEO | MONTEVIDEO | DEL TROPERO | 6000 |  | (1) |  |  | MONTEVIDEO |  |  | (2) |  |  |  | (7) | 37/2/6 |  |  | 0
5829714 | 1237 | 6390 B.T. ZONA 3 | (MORO) 300781 | Subestación de transformación | Aérea 2 columnas |  | Si | Urbano |  |  |  |  | Si |  | Trifásica | Desconocido | Desconocido | Desconocido | Desconocido | Desconocido | Desconocido | Desconocido |  | 1969-08-23 | (2) | (1) | (1) | (1) |  |  | (1) |  |  |  | 010010001033638001 | 640000864 |  | 6000 | 230 | Sin tensión | UTE | 100 | [6 empty] | 1009 | 2012-04-12 | renumerada con fotos |  |  |  | (1) | MONTEVIDEO | MONTEVIDEO | REY DEL MONTE | 8001 |  | (1) |  |  | MONTEVIDEO |  |  | (2) |  |  |  | (7) | 43/4/6 |  |  | 0
5829720 | 1238 | 6190 B.T. ZONA 1 |  | Subestación de transformación | Piso compartida mampostería |  | Si | Urbano | 160000000000 | 300000000000 |  | 240000000000 |  |  | Trifásica | Desconocido | Desconocido | Desconocido | Desconocido | Desconocido | Desconocido | Desconocido |  | 1979-04-26 | (4) | (6) | (1) | (1) | [6 empty] | 010010001013144892 | 640002418 |  | 6000 | 230 | 400 | UTE | 630 | [6 empty] | 1005 | 2011-07-21 | renumerada con fotos y con balance | (3) |  |  | (8) | MONTEVIDEO | MONTEVIDEO | CRUZ,OSVALDO | 4892 |  | (1) |  |  | MONTEVIDEO | [6 empty] | (18) | 34/10/6 |  |  | 0
5829726 | 1239 | 6390 B.T. ZONA 3 | FALLABRINO-320207 | Subestación de transformación | Piso compartida mampostería |  |  | Camino vecinal | 150000000000 | 320000004768 |  | 240000009537 |  |  | Trifásica | Desconocido | Desconocido | Desconocido | Desconocido | Desconocido | Desconocido | Desconocido |  | 1963-07-18 | (3) | (4) | (1) | (1) | [6 empty] | 01001000102415167100 | 640000686 |  | 6000 | 230 | Sin tensión | UTE | 300 | [6 empty] | 1009 |  |  | (2) |  |  | (2) | MONTEVIDEO | MONTEVIDEO | MELILLA | 1671 | 00 | (1) |  |  | MONTEVIDEO | [6 empty] | (8) | 43/4/6 |  |  | 0
5829732 | 1241 | 6390 B.T. ZONA 3 | RACING CLUB | Subestación de transformación | Piso compartida mampostería |  |  | Urbano | 700000000000 | 240000009537 |  | 220000000000 | Si | ESQ. AV SAYAGO | Trifásica | Desconocido | Desconocido | Desconocido | Desconocido | Desconocido | Desconocido | Desconocido |  | 1968-10-12 | (3) | (4) | (1) | (1) | [6 empty] | 01001000102456471200 | 640002823 |  | 6000 | 230 | 400 | UTE | 400 | [6 empty] | 1008 | 2013-05-10 | renumerada con fotos y con balance | (2) |  |  | (7) | MONTEVIDEO | MONTEVIDEO | MILLAN | 4712 | 00 | (1) |  |  | MONTEVIDEO | [6 empty] | (14) | 19Y/10/6 |  |  | 0
5829738 | 1242 | 6290 B.T. ZONA 2 | 1242 | Subestación de transformación | Piso compartida mampostería |  |  | Urbano | 200000000000 | 300000000000 |  | 120000000000 |  |  | Trifásica | Desconocido | Desconocido | Desconocido | Desconocido | Desconocido | Desconocido | Desconocido |  | 1969-08-10 | (4) | (4) | (1) | (1) | [6 empty] | 010010001029321547 | 640000818 |  | 6000 | 230 | Sin tensión | UTE | 500 | [6 empty] | 1003 | 2016-09-27 | ELIM CMT 1242 - 2646 | (2) |  |  | (4) | MONTEVIDEO | MONTEVIDEO | PARAGUAY | 1547 |  | (1) |  |  | MONTEVIDEO | [6 empty] | (8) | 87/13/6 |  |  | 0
5829744 | 1243 | 6290 B.T. ZONA 2 | (APTOS.) | Subestación de transformación | Piso compartida mampostería |  | Si | Urbano | 240000000000 | 350000000000 |  | 300000000000 |  | 13/12/2017 Se empalma c.2 CMT a otra Sb | Trifásica | Desconocido | Desconocido | Desconocido | Desconocido | Desconocido | Desconocido | Desconocido |  | 1982-09-13 | (3) | (3) | (1) | (1) | [6 empty] | 010010001016492761 | 640000135 |  | 6000 | 230 | Sin tensión | UTE | 500 | [6 empty] | 1004 | 2019-07-08 | Se retira CMT en c.2 a SB 2827 x elim.SB | (1) |  |  | (8) | MONTEVIDEO | MONTEVIDEO | ESPAÑA | 2761 |  | (1) |  |  | MONTEVIDEO | [6 empty] | (16) | 06/8/6 |  |  | 0
5829750 | 1245 | 6490 B.T. ZONA 4 | 1245 | Subestación de transformación | Piso compartida modular |  | Si | Urbano | 120000000000 | 320000004768 |  | 240000009537 | Si |  | Trifásica | Desconocido | Desconocido | Desconocido | Desconocido | Desconocido | Desconocido | Desconocido |  | 1986-04-16 | (4) | (4) | (1) | (1) |  | (1) |  |  |  |  | 010010001001904248EF | 640002014 |  | 6000 | 230 | Sin tensión | UTE | 315 | [6 empty] | 1001 | 2019-02-27 | Se sustituye tramo de CMT Sb 1245-2874 |  |  |  | (5) | MONTEVIDEO | MONTEVIDEO | 17 MTS. (J.BELLONI 4588) | 4248 | EF | (1) |  |  | MONTEVIDEO | [6 empty] | (10) | 64/6/6 |  |  | 0
5829756 | 1246 | 6390 B.T. ZONA 3 | CARPINTERIA | Subestación de transformación | Piso compartida mampostería |  |  | Urbano | 120000000000 | 400000000000 |  | 250000000000 |  |  | Trifásica | Desconocido | Desconocido | Desconocido | Desconocido | Desconocido | Desconocido | Desconocido |  | 1974-06-20 | (3) | (3) | (1) | (1) | [6 empty] | 010010001007764994 | 640002496 |  | 6000 | 230 | Sin tensión | UTE | 400 | [6 empty] | 1002 | 2003-02-04 | SUSTITUYEN DISY | (1) |  |  | (5) | MONTEVIDEO | MONTEVIDEO | BATLLE BERRES,LUIS | 4994 |  | (1) |  |  | MONTEVIDEO | [6 empty] | (14) | 28/6/6 |  |  | 0
5829762 | 1248 | 6290 B.T. ZONA 2 | 1248 | Subestación de transformación | Piso compartida mampostería |  | Si | Urbano | 120000000000 | 600000000000 |  | 240000009537 |  |  | Trifásica | Desconocido | Desconocido | Desconocido | Desconocido | Desconocido | Desconocido | Desconocido |  | 1966-11-25 | (3) | (4) | (1) | (1) |  | (1) |  |  |  |  | 01001000103443204200 | 640000387 |  | 6300 | 230 | Sin tensión | UTE | 630 | [6 empty] | 1003 |  |  | (1) |  |  | (6) | MONTEVIDEO | MONTEVIDEO | RONDEAU,GENERAL | 2042 | 00 | (1) |  |  | MONTEVIDEO | [6 empty] | (12) | 26/9/6 |  |  | 0
5828826 | 1249 | 6190 B.T. ZONA 1 | FCA. | Puesto de conexión sin transformador | Piso compartida mampostería |  | Si | Urbano | 300000000000 | 300000000000 |  | 220000000000 | Si | ESQ. ACEVEDO, E. | Trifásica | Desconocido | Desconocido | Desconocido | Desconocido | Desconocido | Desconocido | Desconocido |  | 1970-10-02 | (10) | (7) |  | (3) |  |  |  |  | (1) | (1) | 010010001010877201 | 640002133 |  | 6000 | 6000 | 6000 | Particular | [7 empty] | 1007 | 2016-03-12 | Cambio trafo intensidad celda10 | (6) |  |  |  | MONTEVIDEO | MONTEVIDEO | CARRASCO | 7201 |  | (1) |  |  | MONTEVIDEO | (1) | [5 empty] | (2) | 56/10/6 |  |  | 4 |  | (1) |  |  |  | (1)
5829774 | 1250 | 6190 B.T. ZONA 1 |  | Subestación de transformación | Piso compartida mampostería |  |  | Urbano | 160000000000 | 200000000000 |  | 179999995232 |  |  | Trifásica | Desconocido | Desconocido | Desconocido | Desconocido | Desconocido | Desconocido | Desconocido |  | 1969-02-10 | (3) | (3) | (1) | (1) | [6 empty] | 010010001007981356 | 640000122 |  | 6300 | 230 | Sin tensión | UTE | 630 | [6 empty] | 1007 | 2013-07-24 | renumerada con fotos | (1) |  |  | (11) | MONTEVIDEO | MONTEVIDEO | BELASTIQUI | 1356 |  |  |  |  | MONTEVIDEO | [6 empty] | (22) | 10/22/6 |  |  | 0
5829780 | 1251 | 6490 B.T. ZONA 4 | CLUB NACIONAL | Subestación de transformación | Piso compartida mampostería |  |  | Urbano | 600000000000 | 300000000000 |  | 179999995232 |  |  | Trifásica | Desconocido | Desconocido | Desconocido | Desconocido | Desconocido | Desconocido | Desconocido |  | 1968-02-15 | (2) | (2) | (1) | (1) | [6 empty] | 01001000100817448100 | 640002710 |  | 6300 | 230 | Sin tensión | UTE | 200 | [6 empty] | 1001 | [5 empty] | (3) | MONTEVIDEO | MONTEVIDEO | BERGES,BENITO | 4481 | 00 | (1) |  |  | MONTEVIDEO | [6 empty] | (6) | 64/9/6 |  |  | 0
5829786 | 1252 | 6190 B.T. ZONA 1 | COLEGIO | Subestación de transformación | Aérea 2 columnas |  | Si | Camino vecinal |  |  |  |  | Si |  | Trifásica | Desconocido | Desconocido | Desconocido | Desconocido | Desconocido | Desconocido | Desconocido |  | 1989-05-31 | (2) | (1) | (1) | (1) |  |  | (1) |  |  |  | 010010001013430000 | 640002909 |  | 6000 | 230 | Sin tensión | UTE | 200 | [6 empty] | 1008 | 2012-10-03 | renumerada con fotos y con balance |  |  |  | (1) | MONTEVIDEO | MONTEVIDEO | CHACARITA DE LOS PADRES | 0000 |  | (1) |  |  | MONTEVIDEO |  |  | (2) |  |  |  | (4) | 92/14/6 |  |  | 0
5829792 | 1253 | 6190 B.T. ZONA 1 | FCA.CERAMICA | Subestación de transformación | Piso compartida modular |  | Si | Urbano | 250000000000 | 300000000000 |  | 220000000000 |  |  | Trifásica | Desconocido | Desconocido | Desconocido | Desconocido | Desconocido | Desconocido | Desconocido |  | 1964-03-13 | (4) | (4) | (1) | (1) |  | (1) |  |  |  |  | 010010001018351865 | 640000946 |  | 6300 | 230 | 400 | UTE | 630 | [6 empty] | 1005 | 2014-10-23 | renumerada con fotos |  |  |  | (8) | MONTEVIDEO | MONTEVIDEO | GALLINAL,DR.ALEJANDRO | 1865 |  | (1) |  |  | MONTEVIDEO | [6 empty] | (18) | 10/1/6 |  |  | 0
5829804 | 1257 | 6190 B.T. ZONA 1 | IGLESIA | Subestación de transformación | Piso compartida mampostería |  | Si | Urbano | 300000000000 | 259999990463 |  | 220000000000 |  | ESQ. CALDAS | Trifásica | Desconocido | Desconocido | Desconocido | Desconocido | Desconocido | Desconocido | Desconocido |  | 1969-10-15 | (3) | (4) | (1) | (1) | [6 empty] | 010010001012974635 | 640001201 |  | 6000 | 230 | 400 | UTE | 630 | [6 empty] | 1005 | 2013-10-19 | renumerada con fotos | (1) |  |  | (8) | MONTEVIDEO | MONTEVIDEO | COSTA,DALMIRO | 4635 |  | (1) |  |  | MONTEVIDEO | [6 empty] | (20) | 36/1/6 |  |  | 0
5829810 | 1258 | 6490 B.T. ZONA 4 | 1258 | Subestación de transformación | Aérea 2 columnas |  | Si | Camino vecinal |  |  |  |  | Si |  | Trifásica | Desconocido | Desconocido | Desconocido | Desconocido | Desconocido | Desconocido | Desconocido |  | 1969-02-28 | (2) | (1) | (1) | (1) |  |  | (1) |  |  |  | 01001000101800468100 | 640001639 |  | 6300 | 230 | Sin tensión | UTE | 50 | [6 empty] | 1001 | 2015-11-16 | renumerada con fotos |  |  |  | (1) | MONTEVIDEO | MONTEVIDEO | FRESNOS,LOS | 4681 | 00 | (1) |  |  | MONTEVIDEO |  |  | (2) |  |  |  | (4) | 16/14/6 |  |  | 0
5829816 | 1259 | 6490 B.T. ZONA 4 | 7864/7064 | Subestación de transformación | Aérea 2 columnas |  | Si | Urbano |  |  |  |  | Si | ESQ. TRES MARIAS,LAS | Trifásica | Desconocido | Desconocido | Desconocido | Desconocido | Desconocido | Desconocido | Desconocido |  | 1969-01-07 | (2) | (1) | (1) | (1) |  |  | (1) |  |  |  | 010010001038314996CC | 640001668 |  | 6000 | 230 | Sin tensión | UTE | 100 | [6 empty] | 1001 | 2016-02-25 | renumerada con fotos |  |  |  | (2) | MONTEVIDEO | MONTEVIDEO | TOLEDO CHICO | 4996 | CC | (1) |  |  | MONTEVIDEO |  |  | (2) |  |  |  | (5) | 64/3/6 |  |  | 0
5829822 | 1260 | 6490 B.T. ZONA 4 |  | Subestación de transformación | Aérea 2 columnas |  | Si | Ruta |  |  |  |  | Si |  | Trifásica | Desconocido | Desconocido | Desconocido | Desconocido | Desconocido | Desconocido | Desconocido |  | 1967-05-21 | (2) | (1) | (1) | (1) |  |  | (1) |  |  |  | 010010001008080000 | 640003328 |  | 6000 | 230 | Sin tensión | UTE | 250 | [6 empty] | 1001 | 2019-11-07 | Cambio de trafo (sobrecargado) |  |  |  | (2) | MONTEVIDEO | MONTEVIDEO | BELLONI | 0000 |  | (1) |  |  | MONTEVIDEO |  |  | (2) |  |  |  | (5) | 64/8/6 |  |  | 0
5829828 | 1261 | 6490 B.T. ZONA 4 | 1261 | Subestación de transformación | Aérea 1 columna |  | Si | Urbano |  |  |  |  | Si |  | Trifásica | Desconocido | Desconocido | Desconocido | Desconocido | Desconocido | Desconocido | Desconocido |  | 1969-03-20 | (2) | (1) | (1) | (1) |  |  | (1) |  |  |  | 010010001008080000 | 640002787 |  | 6300 | 230 | Sin tensión | UTE | 100 | [6 empty] | 1001 | 2005-10-14 | CAMBIO DE TRAFO |  |  |  | (2) | MONTEVIDEO | MONTEVIDEO | BELLONI | 0000 |  | (1) |  |  | MONTEVIDEO |  |  | (1) |  |  |  | (7) | 64/8/6 |  |  | 0
5829834 | 1262 | 6490 B.T. ZONA 4 | 1262 | Subestación de transformación | Aérea 2 columnas |  | Si | Ruta |  |  |  |  | Si |  | Trifásica | Desconocido | Desconocido | Desconocido | Desconocido | Desconocido | Desconocido | Desconocido |  | 1982-05-14 | (2) | (1) | (1) | (1) |  |  | (1) |  |  |  | 010010001008089003CC | 640002789 |  | 6300 | 230 | Sin tensión | UTE | 100 | [6 empty] | 1001 | [5 empty] | (2) | MONTEVIDEO | MONTEVIDEO | BELLONI | 9003 | CC | (1) |  |  | MONTEVIDEO |  |  | (2) |  |  |  | (5) | 64/8/6 |  |  | 0
5856634 | 1263 | 6490 B.T. ZONA 4 | 1263 | Subestación de transformación | Aérea 1 columna |  | Si | Ruta |  |  |  |  | Si |  | Trifásica | Desconocido | Desconocido | Desconocido | Desconocido | Desconocido | Desconocido | Desconocido |  | 1968-01-10 | (2) | (1) | (1) | (1) |  |  | (1) |  |  |  | 01001000100808872100 | 640002791 |  | 6300 | 230 | Sin tensión | UTE | 50 | [6 empty] | 1001 | [5 empty] | (2) | MONTEVIDEO | MONTEVIDEO | BELLONI | 8721 | 00 | (1) |  |  | MONTEVIDEO |  |  | (1) |  |  |  | (7) | 64/8/6 |  |  | 0
5829846 | 1264 | 6490 B.T. ZONA 4 |  | Subestación de transformación | Aérea 1 columna |  | Si | Urbano | 500000000000 | 300000000000 |  | 209999990463 | Si | ESQ. CNO ALTAIR | Trifásica | Desconocido | Desconocido | Desconocido | Desconocido | Desconocido | Desconocido | Desconocido |  | 1969-01-11 | (2) | (1) | (1) | (1) |  |  | (1) |  |  |  | 010010001008088002 | 640001924 |  | 6000 | 230 | Sin tensión | UTE | 100 | [6 empty] | 1001 | 2010-05-20 | renumerada con fotos |  |  |  | (2) | MONTEVIDEO | MONTEVIDEO | BELLONI | 8002 |  | (1) |  |  | MONTEVIDEO |  |  | (1) |  |  |  | (8) | 64/8/6 |  |  | 0
5829852 | 1266 | 6290 B.T. ZONA 2 | BCO.POPULAR | Subestación de transformación | Piso compartida mampostería |  |  | Urbano | 250000000000 | 300000000000 |  | 200000000000 | Si |  | Trifásica | Desconocido | Desconocido | Desconocido | Desconocido | Desconocido | Desconocido | Desconocido |  | 1982-01-24 | (3) | (3) | (1) | (1) | [6 empty] | 010010001041311432 | 640000209 |  | 6300 | 230 | Sin tensión | UTE | 630 | [6 empty] | 1006 | 2011-12-09 |  | (1) |  |  | (9) | MONTEVIDEO | MONTEVIDEO | ZABALA | 1432 |  | (1) |  |  | MONTEVIDEO | [6 empty] | (18) | 01/14/6 |  |  | 0
5829858 | 1267 | 6190 B.T. ZONA 1 | FCA. | Subestación de transformación | Piso compartida modular | Si | Si | Urbano | 120000000000 | 300000000000 |  | 240000009537 | Si | ESQ. VERACIERTO | Trifásica | Desconocido | Desconocido | Desconocido | Desconocido | Desconocido | Desconocido | Desconocido |  | 1979-06-02 | (3) | (3) | (1) | (1) |  | (1) |  |  |  |  | 010010001037344752DU | 640001067 |  | 6000 | 230 | 400 | UTE | 630 | [6 empty] | 1005 | 2020-02-24 | c.2 cbia. destino (antes exSB 0494Y) |  |  |  | (10) | MONTEVIDEO | MONTEVIDEO | SPENCER | 4752 | DU | (1) |  |  | MONTEVIDEO | [6 empty] | (20) | 42/4/6 |  |  | 0
5825976 | 1268 | 6290 B.T. ZONA 2 | SAINT HNOS. | Subestación de transformación | Piso compartida modular |  | Si | Urbano | 320000000000 | 500000000000 |  | 240000000000 | Si | ESQ. CEIBAL | Trifásica | Desconocido | Desconocido | Desconocido | Desconocido | Desconocido | Desconocido | Desconocido |  | 1966-02-14 | (3) | (3) | (1) | (1) |  | (1) |  |  |  |  | 010010001011281562 | 640001530 |  | 6000 | 230 | 400 | UTE | 630 | [6 empty] | 1003 | 2010-08-19 | renumerada con fotos |  |  |  | (9) | MONTEVIDEO | MONTEVIDEO | CEIBAL | 1562 |  | (1) |  |  | MONTEVIDEO | [6 empty] | (18) | 27/20/6 |  |  | 0
5829870 | 1269 | 6290 B.T. ZONA 2 | (APTOS) | Subestación de transformación | Piso compartida modular |  | Si | Urbano | 160000000000 | 300000000000 |  | 279999995232 | Si | 1/4/2019 pasa a 22 Kv | Trifásica | Desconocido | Desconocido | Desconocido | Desconocido | Desconocido | Desconocido | Desconocido |  | 1971-08-27 | (3) | (3) | (1) | (1) |  | (1) |  |  |  |  | 010010001002581195 | 640000984 |  | 22000 | 230 | 400 | UTE | 400 | [6 empty] | 1004 | 2019-04-02 | Se ingresa en c.3 CMT SB 1269 - 1434 |  |  |  | (10) | MONTEVIDEO | MONTEVIDEO | 26 DE MARZO | 1195 |  | (1) |  |  | MONTEVIDEO | [6 empty] | (23) | MF/9/22 |  |  | 0
5829876 | 1271 | 6190 B.T. ZONA 1 | H.INCINERADOR | Subestación de transformación | Piso compartida mampostería |  |  | Urbano | 250000000000 | 400000000000 |  | 220000000000 |  |  | Trifásica | Desconocido | Desconocido | Desconocido | Desconocido | Desconocido | Desconocido | Desconocido |  | 1979-08-10 | (4) | (2) | (1) | (1) | [6 empty] | 010010001010760000 | 640001907 |  | 6300 | 230 | Sin tensión | UTE | 400 | [6 empty] | 1005 |  |  | (1) |  |  | (4) | MONTEVIDEO | MONTEVIDEO | CARDOZO, FELIPE | 0000 |  | (1) |  |  | MONTEVIDEO | [6 empty] | (8) | 60/4/6 |  |  | 0
5829882 | 1272 | 6290 B.T. ZONA 2 | COMIPAL | Subestación de transformación | Piso compartida mampostería |  |  | Urbano | 220000004768 | 300000000000 |  | 200000000000 | Si | ESQ. BLANDENGUES | Trifásica | Desconocido | Desconocido | Desconocido | Desconocido | Desconocido | Desconocido | Desconocido |  | 1971-02-11 | (4) | (5) | (1) | (1) | [6 empty] | 01001000101766238100 | 640000451 |  | 6300 | 230 | 400 | UTE | 630 | [6 empty] | 1003 | 2017-06-23 | Se intercala CMT en nueva Sb 5608 | (3) |  |  | (14) | MONTEVIDEO | MONTEVIDEO | FLORES,GRAL. | 2381 | 00 | (1) |  |  | MONTEVIDEO | [6 empty] | (34) | 27/13/6 |  |  | 0
5838736 | 1274 | 6290 B.T. ZONA 2 | (APTOS) | Subestación de transformación | Piso compartida mampostería |  |  | Urbano | 180000000000 | 300000000000 |  | 150000000000 |  |  | Trifásica | Desconocido | Desconocido | Desconocido | Desconocido | Desconocido | Desconocido | Desconocido |  | 1971-08-26 | (3) | (3) | (1) | (1) | [6 empty] | 010010001029321234 | 640001129 |  | 6300 | 230 | Sin tensión | UTE | 500 | [6 empty] | 1003 | 2015-06-23 | renumerada con fotos y con balance | (2) |  |  | (10) | MONTEVIDEO | MONTEVIDEO | PARAGUAY | 1234 |  | (1) |  |  | MONTEVIDEO | (1) | [5 empty] | (26) | 32/8/6 |  |  | 0
5829900 | 1276 | 6490 B.T. ZONA 4 | 1276 | Subestación de transformación | Piso compartida mampostería |  | Si | Urbano | 300000000000 | 300000000000 |  | 240000009537 |  |  | Trifásica | Desconocido | Desconocido | Desconocido | Desconocido | Desconocido | Desconocido | Desconocido |  | 1984-08-29 | (3) | (4) | (1) | (1) | [6 empty] | 010010001028634170 | 640003329 |  | 6300 | 230 | 400 | UTE | 630 | [6 empty] | 1008 | 2015-04-09 | renumerada con fotos y con balance | (1) |  |  | (7) | MONTEVIDEO | MONTEVIDEO | ORTICOCHEA,MARIA | 4170 |  | (1) |  |  | MONTEVIDEO | [6 empty] | (14) | 30S/9/6 |  |  | 0
5829906 | 1277 | 6390 B.T. ZONA 3 | ALDEAS INFANTILES | Subestación de transformación | Piso compartida mampostería |  | Si | Ruta | 150000000000 | 320000004768 |  | 240000000000 | Si |  | Trifásica | Desconocido | Desconocido | Desconocido | Desconocido | Desconocido | Desconocido | Desconocido |  | 1984-12-28 | (5) | (3) | (1) | (1) | [6 empty] | 01001000100776999700 | 640000170 |  | 6000 | 230 | 400 | UTE | 250 | [6 empty] | 1009 | 2013-06-03 | RECLAM.OPERACION | (1) |  |  | (2) | MONTEVIDEO | MONTEVIDEO | BATLLE BERRES,LUIS | 9997 | 00 | (1) |  |  | MONTEVIDEO | [6 empty] | (7) | 37/4/6 |  |  | 0
5829912 | 1279 | 6390 B.T. ZONA 3 | P.BLANCAS | Subestación de transformación | Piso compartida mampostería |  | Si | Ruta |  |  |  | 280000000000 |  |  | Trifásica | Desconocido | Desconocido | Desconocido | Desconocido | Desconocido | Desconocido | Desconocido |  | 1965-02-24 | (3) | (4) | (1) | (1) | [6 empty] | 01001000100055945400 | 640001712 |  | 6300 | 230 | Sin tensión | UTE | 500 | [6 empty] | 1002 | 2015-06-16 | renumerada con fotos y con balance | (2) |  |  | (6) | MONTEVIDEO | MONTEVIDEO | 2 (PAJAS BLANCAS) | 9454 | 00 | (1) |  |  | MONTEVIDEO | [6 empty] | (14) | 45/2/6 |  |  | 0
5823264 | 1281 | 6390 B.T. ZONA 3 | E.PLANTA EMISORA NAC | Subestación de transformación | Piso compartida mampostería |  |  | Urbano | 200000000000 | 250000000000 |  | 220000004768 |  |  | Trifásica | Desconocido | Desconocido | Desconocido | Desconocido | Desconocido | Desconocido | Desconocido |  | 1969-11-07 | (3) | (4) | (1) | (1) | [6 empty] | 010010001015220000 | 640000203 |  | 6300 | 230 | Sin tensión | UTE | 100 | [6 empty] | 1002 | 2012-06-21 | renumerada con fotos | (1) |  |  | (1) | MONTEVIDEO | MONTEVIDEO | DELLAZOPPA | 0000 |  | (1) |  |  | MONTEVIDEO | [6 empty] | (1) | 45/12/6 |  |  | 0
5829930 | 1283 | 6390 B.T. ZONA 3 | 1283 | Subestación de transformación | Aérea 2 columnas |  | Si | Camino vecinal |  |  |  |  | Si | esq. JUAN B. MENDEZ | Trifásica | Desconocido | Desconocido | Desconocido | Desconocido | Desconocido | Desconocido | Desconocido |  | 1972-12-05 | (2) | (1) | (1) | (1) |  |  | (1) |  |  |  | 01001000100487201100 | 640001524 |  | 6000 | 230 | 400 | UTE | 400 | [6 empty] | 1002 | 2015-09-16 | renumerada con fotos y con balance |  |  |  | (7) | MONTEVIDEO | MONTEVIDEO | ALIANZA | 2011 | 00 | (1) |  |  | MONTEVIDEO |  |  | (2) |  |  |  | (18) | 28/24/6 |  |  | 0
5850496 | 1287 | 6190 B.T. ZONA 1 | RUFFO HNOS. | Subestación de transformación | Piso compartida mampostería |  | Si | Urbano | 250000000000 | 300000000000 |  | 220000000000 | Si | ESQ. ANTONIO LOINAZ | Trifásica | Desconocido | Desconocido | Desconocido | Desconocido | Desconocido | Desconocido | Desconocido |  | 1965-09-23 | (4) | (6) | (1) | (1) | [6 empty] | 010010001014482743 | 640001912 |  | 6000 | 230 | 400 | UTE | 630 | [6 empty] | 1005 | 2014-11-23 | CAMBIO DE TRAFO | (3) |  |  | (10) | MONTEVIDEO | MONTEVIDEO | DE LA SAGRA,JOAQUIN | 2743 |  | (1) |  |  | MONTEVIDEO | (1) | [5 empty] | (20) | 60/2/6 |  |  | 0
5829954 | 1289 | 6490 B.T. ZONA 4 |  | Subestación de transformación | Piso compartida mampostería |  | Si | Urbano | 240000000000 | 300000000000 |  | 240000000000 |  |  | Trifásica | Desconocido | Desconocido | Desconocido | Desconocido | Desconocido | Desconocido | Desconocido |  | 1973-11-08 | (3) | (4) | (1) | (1) | [6 empty] | 010010001027132042EF | 640003413 |  | 6000 | 230 | 400 | UTE | 1000 | [6 empty] | 1008 | 2019-11-11 | CAMBIO TRAFO BITENSIÓN | (2) |  |  | (8) | MONTEVIDEO | MONTEVIDEO | RENOIR | 2042 | EF | (1) |  |  | MONTEVIDEO | [6 empty] | (16) | 41Y/9/6 |  |  | 0
5854120 | 1290 | 6390 B.T. ZONA 3 |  | Subestación de transformación | Aérea 2 columnas |  | Si | Camino vecinal |  |  |  |  | Si |  | Trifásica | Desconocido | Desconocido | Desconocido | Desconocido | Desconocido | Desconocido | Desconocido |  | 1972-10-27 | (4) | (3) | (1) | (1) |  |  | (1) |  |  |  | 010010001005382827 | 640001941 |  | 6000 | 230 | Sin tensión | UTE | 200 | [6 empty] | 1009 | [5 empty] | (2) | MONTEVIDEO | MONTEVIDEO | ANAYA | 2827 |  | (1) |  |  | MONTEVIDEO |  |  | (2) |  |  |  | (7) | 37/4/6 |  |  | 0
5829924 | 1292 | 6390 B.T. ZONA 3 |  | Subestación de transformación | Piso compartida mampostería |  | Si | Urbano | 250000000000 | 300000000000 |  | 220000000000 | Si | ESQ. CNO SANFUENTES | Trifásica | Desconocido | Desconocido | Desconocido | Desconocido | Desconocido | Desconocido | Desconocido |  | 1991-06-08 | (4) | (6) | (1) | (1) | [6 empty] | 010010001015224549CC | 640000262 |  | 6000 | 230 | Sin tensión | UTE | 300 | [6 empty] | 1002 | 2016-06-06 | CAMBIO DE DIYUNTOR CELDA 1 | (4) |  |  | (2) | MONTEVIDEO | MONTEVIDEO | DELLAZOPPA | 4549 | CC | (1) |  |  | MONTEVIDEO | [6 empty] | (4) | 45/12/6 |  |  | 0
5829972 | 1293 | 6490 B.T. ZONA 4 | 1293 | Subestación de transformación | Piso compartida mampostería |  | Si | Urbano | 160000000000 | 350000000000 |  | 250000000000 |  |  | Trifásica | Desconocido | Desconocido | Desconocido | Desconocido | Desconocido | Desconocido | Desconocido |  | 1969-09-02 | (3) | (3) | (1) | (1) | [6 empty] | 01001000100428435400 | 640002280 |  | 6300 | 230 | Sin tensión | UTE | 630 | [6 empty] | 1003 | 2014-01-30 | renumerada con fotos y con balance | (2) |  |  | (10) | MONTEVIDEO | MONTEVIDEO | ACOSTA,JUAN | 4354 | 00 | (1) |  |  | MONTEVIDEO | [6 empty] | (20) | 14/4/6 |  |  | 0
5829978 | 1295 | 6390 B.T. ZONA 3 | (LA REPUBLICANA) | Subestación de transformación | Piso compartida mampostería |  | Si | Urbano |  |  |  | 280000000000 | Si | ESQ. CMNO. CIBILS | Trifásica | Desconocido | Desconocido | Desconocido | Desconocido | Desconocido | Desconocido | Desconocido |  | 1967-01-19 | (5) | (8) | (1) | (1) | [6 empty] | 010010001024806505 | 640002596 |  | 6000 | 230 | 400 | UTE | 400 | [6 empty] | 1002 | 2018-11-08 | Cambio de trafo | (4) |  |  | (3) | MONTEVIDEO | MONTEVIDEO | MIRUNGA | 6505 |  | (1) |  |  | MONTEVIDEO | [6 empty] | (6) | 28/5/6 |  |  | 0
5829990 | 1296 | 6190 B.T. ZONA 1 | VIVIENDAS | Subestación de transformación | Piso compartida mampostería |  | Si | Urbano | 200000000000 | 350000000000 |  | 210000000000 |  |  | Trifásica | Desconocido | Desconocido | Desconocido | Desconocido | Desconocido | Desconocido | Desconocido |  | 1968-08-06 | (4) | (4) | (1) | (1) | [6 empty] | 010010001033941646EF | 640001130 |  | 6000 | 230 | Sin tensión | UTE | 315 | [6 empty] | 1005 | 2015-01-16 | renumerada con fotos y con balance | (3) |  |  | (5) | MONTEVIDEO | MONTEVIDEO | RIVAS,ING.SANTIAGO | 1646 | EF | (1) |  |  | MONTEVIDEO | [6 empty] | (10) | 09/18/6 |  |  | 0
5827554 | 1298 | 6390 B.T. ZONA 3 | 1298 | Subestación de transformación | Piso compartida mampostería |  | Si | Urbano | 200000000000 | 300000000000 |  | 240000000000 |  |  | Trifásica | Desconocido | Desconocido | Desconocido | Desconocido | Desconocido | Desconocido | Desconocido |  | 1972-03-13 | (4) | (5) | (1) | (1) | [6 empty] | 01001000103511093400 | 640000535 |  | 6300 | 230 | Sin tensión | UTE | 315 | [6 empty] | 1003 |  |  | (2) |  |  | (5) | MONTEVIDEO | MONTEVIDEO | SAN FRUCTUOSO | 0934 | 00 | (1) |  |  | MONTEVIDEO | [6 empty] | (10) | 26/10/6 |  |  | 0
5825586 | 1299 | 6190 B.T. ZONA 1 | VIV.SECTOR C | Subestación de transformación | Piso compartida modular | Si | Si | Urbano | 300000000000 | 300000000000 |  | 250000000000 | Si |  | Trifásica | Desconocido | Desconocido | Desconocido | Desconocido | Desconocido | Desconocido | Desconocido |  | 1968-09-23 | (3) | (3) | (1) | (1) |  | (1) |  |  |  |  | 01001000102187380100 | 640002040 |  | 22000 | 230 | 400 | UTE | 400 | [6 empty] | 1005 | 1999-07-31 | GEC ALSTHOM |  |  |  | (8) | MONTEVIDEO | MONTEVIDEO | LARRAÑAGA,DAMASO ANTONIO | 3801 | 00 | (1) |  |  | MONTEVIDEO | [6 empty] | (18) | MR/16/22 |  |  | 0 |  | (1)
5830008 | 1300 | 6190 B.T. ZONA 1 | VIV.SECTOR A | Subestación de transformación | Piso compartida modular | Si | Si | Urbano | 300000000000 | 300000000000 |  | 240000000000 |  | ESQ.VARELA | Trifásica | Desconocido | Desconocido | Desconocido | Desconocido | Desconocido | Desconocido | Desconocido |  | 1968-09-26 | (3) | (3) | (1) | (1) |  | (1) |  |  |  |  | 01001000102187390300 | 640002028 |  | 22000 | 230 | 400 | UTE | 630 | [6 empty] | 1005 | 2019-02-22 | Se acollaran CMT Sb 1546-1300 |  |  |  | (8) | MONTEVIDEO | MONTEVIDEO | LARRAÑAGA,DAMASO ANTONIO | 3903 | 00 | (1) |  |  | MONTEVIDEO | [6 empty] | (18) | MR/16/22 |  |  | 0 |  | (1)
5849044 | 1301 | 6290 B.T. ZONA 2 | FCA.,527/33 | Subestación de transformación | Piso compartida mampostería |  |  | Urbano | 300000000000 | 300000000000 |  | 300000000000 |  |  | Trifásica | Desconocido | Desconocido | Desconocido | Desconocido | Desconocido | Desconocido | Desconocido |  | 1967-06-02 | (3) | (3) | (1) | (1) | [6 empty] | 010010001033790533 | 640000272 |  | 6300 | 230 | Sin tensión | UTE | 630 | [6 empty] | 1006 | 2013-04-12 | renumerada con fotos | (2) |  |  | (11) | MONTEVIDEO | MONTEVIDEO | RINCON | 0533 |  | (1) |  |  | MONTEVIDEO | [6 empty] | (22) | 01/12/6 |  |  | 0
5830032 | 1305 | 6190 B.T. ZONA 1 | 3024/3094 | Subestación de transformación | Aérea 2 columnas |  | Si | Urbano |  |  |  |  | Si | esq. OFICIAL 1 (REPETTO 3144) | Trifásica | Desconocido | Desconocido | Desconocido | Desconocido | Desconocido | Desconocido | Desconocido |  | 1997-12-01 | (2) | (1) | (1) | (1) |  |  | (1) |  |  |  | 01001000103346309400 | 640002301 |  | 6300 | 230 | Sin tensión | UTE | 400 | [6 empty] | 1001 | 2013-07-11 |  |  |  |  | (4) | MONTEVIDEO | MONTEVIDEO | REPETTO | 3094 | 00 | (1) |  |  | MONTEVIDEO |  |  | (2) |  |  |  | (13) | 11/5/6 |  |  | 0
5830038 | 1306 | 6490 B.T. ZONA 4 | METALURGICA | Subestación de transformación | Piso compartida mampostería |  |  | Urbano | 150000000000 | 300000000000 |  | 220000000000 |  |  | Trifásica | Desconocido | Desconocido | Desconocido | Desconocido | Desconocido | Desconocido | Desconocido |  | 1965-08-26 | (3) | (4) | (1) | (1) | [6 empty] | 010010001008354516 | 640003330 |  | 6300 | 230 | Sin tensión | UTE | 400 | [6 empty] | 1008 |  |  | (2) |  |  | (3) | MONTEVIDEO | MONTEVIDEO | BESNES IRIGOYEN | 4516 |  | (1) |  |  | MONTEVIDEO | [6 empty] | (8) | 41Y/9/6 |  |  | 0
5854252 | 1307 | 6390 B.T. ZONA 3 | 1307 | Subestación de transformación | Aérea 2 columnas | Si |  | Urbano | 120000000000 | 200000000000 |  | 185000002384 |  |  | Trifásica | Desconocido | Desconocido | Desconocido | Desconocido | Desconocido | Desconocido | Desconocido |  | 1978-11-29 | (2) | (1) | (1) | (1) |  |  | (1) |  |  |  | 010010001017170000 | 640002118 |  | 6300 | 230 | Sin tensión | UTE | 100 | [6 empty] | 1009 | 2012-08-15 | renumerada con fotos y con balance |  |  |  | (2) | MONTEVIDEO | MONTEVIDEO | FAUQUET | 0000 |  | (1) |  |  | MONTEVIDEO |  |  | (2) |  |  |  | (5) | 43/1/6 |  |  | 0
5830050 | 1308 | 6390 B.T. ZONA 3 |  | Subestación de transformación | Piso compartida modular |  |  | Urbano | 240000000000 | 300000000000 |  | 220000000000 | Si | ESQ. 4 (CERRO NORTE) | Trifásica | Desconocido | Desconocido | Desconocido | Desconocido | Desconocido | Desconocido | Desconocido |  | 1970-04-30 | (4) | (4) | (1) | (1) |  | (1) |  |  |  |  | 010010001038734523FT | 640000414 |  | 6000 | 230 | Sin tensión | UTE | 500 | [6 empty] | 1002 | 2013-09-13 | NUEVA SALIDA ES.22 |  |  |  | (7) | MONTEVIDEO | MONTEVIDEO | TROPAS, DE LAS | 4523 | FT | (1) |  |  | MONTEVIDEO | [6 empty] | (14) | 22/7/6 |  |  | 0
5830056 | 1310 | 6490 B.T. ZONA 4 | EX (BULONES S.A) | Puesto de conexión con transformador | Piso compartida mampostería |  | Si | Urbano | 100000000000 | 400000000000 |  | 250000000000 |  |  | Trifásica | Desconocido | Desconocido | Desconocido | Desconocido | Desconocido | Desconocido | Desconocido |  | 1966-07-19 | (10) | (8) | (1) | (2) |  |  |  |  | (1) | (1) | 01001000101201533200 | 640003331 |  | 6000 | 230 | 400 | UTE | 400 | [6 empty] | 1008 | 2019-05-30 | Cambio de trafo | (2) |  |  | (2) | MONTEVIDEO | MONTEVIDEO | COLMAN,CARMELO | 5332 | 00 | (1) |  |  | MONTEVIDEO | [6 empty] | (6) | 17/12/6 |  |  | 0
5830062 | 1311 | 6190 B.T. ZONA 1 | MATADERO F.Y.L.S.A. | Subestación de transformación | Piso compartida mampostería |  | Si | Urbano | 210000000000 | 300000000000 |  | 220000004768 |  |  | Trifásica | Desconocido | Desconocido | Desconocido | Desconocido | Desconocido | Desconocido | Desconocido |  | 1966-01-20 | (3) | (4) | (1) | (1) | [6 empty] | 010010001041171015 | 640001448 |  | 6300 | 230 | 400 | UTE | 400 | [6 empty] | 1007 | 2010-05-26 | renumerada con fotos | (2) |  |  | (6) | MONTEVIDEO | MONTEVIDEO | YAPEYU | 1015 |  | (1) |  |  | MONTEVIDEO | (1) | [5 empty] | (12) | 57/21/6 |  |  | 0
5825112 | 1312 | 6490 B.T. ZONA 4 | 1312 | Subestación de transformación | Piso compartida mampostería |  | Si | Urbano | 500000000000 | 250000000000 |  | 200000000000 | Si | esq. CNO CORONEL RAIZ | Trifásica | Desconocido | Desconocido | Desconocido | Desconocido | Desconocido | Desconocido | Desconocido |  | 1988-08-25 | (3) | (5) | (1) | (1) | [6 empty] | 01001000101201459000 | 640003333 |  | 6000 | 230 | 400 | UTE | 250 | [6 empty] | 1008 | 2018-09-04 | Se empalma CMT Sb 5368Y-1312 | (3) |  |  | (3) | MONTEVIDEO | MONTEVIDEO | COLMAN,CARMELO | 4590 | 00 | (1) |  |  | MONTEVIDEO | [6 empty] | (6) | 16/18/6 |  |  | 0
5830074 | 1313 | 6290 B.T. ZONA 2 | (APTOS) | Subestación de transformación | Piso compartida mampostería |  | Si | Urbano | 200000000000 | 300000000000 |  | 200000000000 | Si |  | Trifásica | Desconocido | Desconocido | Desconocido | Desconocido | Desconocido | Desconocido | Desconocido |  | 1971-06-15 | (3) | (4) | (1) | (1) | [6 empty] | 010010001017232231 | 640000619 |  | 6300 | 230 | Sin tensión | UTE | 315 | [6 empty] | 1003 | 2015-06-10 | renumerada con fotos y con balance | (1) |  |  | (10) | MONTEVIDEO | MONTEVIDEO | FERNANDEZ CRESPO,DANIEL | 2231 |  | (1) |  |  | MONTEVIDEO | [6 empty] | (20) | 26/12/6 |  |  | 0
5830080 | 1314 | 6190 B.T. ZONA 1 | VIVIENDAS | Subestación de transformación | Piso compartida mampostería |  | Si | Urbano | 180000000000 | 350000000000 |  | 210000000000 | Si |  | Trifásica | Desconocido | Desconocido | Desconocido | Desconocido | Desconocido | Desconocido | Desconocido |  | 1969-08-09 | (4) | (3) | (1) | (1) | [6 empty] | 010010001033941607EF | 640001150 |  | 6000 | 230 | Sin tensión | UTE | 200 | [6 empty] | 1005 | 2015-01-16 | renumerada con fotos y con balance | (2) |  |  | (10) | MONTEVIDEO | MONTEVIDEO | RIVAS,ING.SANTIAGO | 1607 | EF | (1) |  |  | MONTEVIDEO | [6 empty] | (20) | 09/16/6 |  |  | 0
5830086 | 1315 | 6190 B.T. ZONA 1 | VIVIENDAS | Subestación de transformación | Piso compartida mampostería |  | Si | Urbano | 170000000000 | 350000000000 |  | 210000000000 | Si |  | Trifásica | Desconocido | Desconocido | Desconocido | Desconocido | Desconocido | Desconocido | Desconocido |  | 1969-08-09 | (4) | (5) | (2) | (1) | [6 empty] | 010010001033941550CC | 640001131 |  | 6300 | 230 | 400 | UTE | 790 | [6 empty] | 1005 |  |  | (3) |  |  | (14) | MONTEVIDEO | MONTEVIDEO | RIVAS,ING.SANTIAGO | 1550 | CC | (1) |  |  | MONTEVIDEO | [6 empty] | (32) | 09/16/6 |  |  | 0 |  | (1)
5830092 | 1316 | 6190 B.T. ZONA 1 | VIVIENDAS | Subestación de transformación | Piso compartida mampostería |  | Si | Urbano | 180000000000 | 350000000000 |  | 205000000000 | Si | Esq. Avda. ING.SANTIAGO RIVAS | Trifásica | Desconocido | Desconocido | Desconocido | Desconocido | Desconocido | Desconocido | Desconocido |  | 1969-08-09 | (4) | (4) | (1) | (1) | [6 empty] | 010010001007801550CC | 640001137 |  | 6000 | 230 | 400 | UTE | 250 | [6 empty] | 1005 | 2015-01-16 | renumerada con fotos y con balance | (2) |  |  | (10) | MONTEVIDEO | MONTEVIDEO | BATLLE Y ORDOÑEZ,JOSE | 1550 | CC | (1) |  |  | MONTEVIDEO | (1) | [5 empty] | (20) | 09/18/6 |  |  | 0
5830098 | 1318 | 6190 B.T. ZONA 1 | FUNDICION | Subestación de transformación | Piso compartida mampostería |  | Si | Urbano |  |  |  |  | Si |  | Trifásica | Desconocido | Desconocido | Desconocido | Desconocido | Desconocido | Desconocido | Desconocido |  | 1965-10-31 | (3) | (3) | (1) | (1) | [6 empty] | 010010001015434536 | 640001413 |  | 6300 | 230 | Sin tensión | UTE | 630 | [6 empty] | 1005 | 2012-12-28 | renumerada con fotos y con balance | (1) |  |  | (7) | MONTEVIDEO | MONTEVIDEO | DOBRICH,MAYOR JUAN A. | 4536 |  | (1) |  |  | MONTEVIDEO | [6 empty] | (14) | 42/11/6 |  |  | 0
5830104 | 1321 | 6390 B.T. ZONA 3 |  | Subestación de transformación | Aérea 2 columnas |  | Si | Urbano |  |  |  |  | Si |  | Trifásica | Desconocido | Desconocido | Desconocido | Desconocido | Desconocido | Desconocido | Desconocido |  | 1966-10-27 | (2) | (1) | (1) | (1) |  |  | (1) |  |  |  | 0100100010384811737 | 640001830 |  | 6300 | 230 | Sin tensión | UTE | 100 | [6 empty] | 1009 | [5 empty] | (2) | MONTEVIDEO | MONTEVIDEO | TOTORA,LA | 1173 |  | (1) |  |  | MONTEVIDEO |  |  | (2) |  |  |  | (5) | 43/1/6 |  |  | 0
5830110 | 1322 | 6290 B.T. ZONA 2 | (APTOS.) | Subestación de transformación | Piso compartida modular |  | Si | Urbano | 900000000000 | 300000000000 |  | 220000000000 |  | 27/10/2018 se pasa a 22 KV. | Trifásica | Desconocido | Desconocido | Desconocido | Desconocido | Desconocido | Desconocido | Desconocido |  | 1975-12-29 | (3) | (3) | (1) | (1) |  | (1) |  |  |  |  | 010010001029003306 | 640000397 |  | 22000 | 230 | 400 | UTE | 630 | [6 empty] | 1004 | 2018-10-29 | Se ingresa c.3 CMT a Sb4351 |  |  |  | (7) | MONTEVIDEO | MONTEVIDEO | PAGOLA,GENERAL | 3306 |  | (1) |  |  | MONTEVIDEO | [6 empty] | (14) | MF/3/22 |  |  | 0
5853658 | 1323 | 6490 B.T. ZONA 4 |  | Subestación de transformación | Piso compartida mampostería |  | Si | Urbano | 120000000000 | 300000000000 |  | 220000004768 |  |  | Trifásica | Desconocido | Desconocido | Desconocido | Desconocido | Desconocido | Desconocido | Desconocido |  | 1974-07-22 | (2) | (2) | (1) | (1) | [6 empty] | 010010001022696729DU | 640000919 |  | 6000 | 230 | Sin tensión | UTE | 400 | [6 empty] | 1008 | 2014-12-13 | renumerada con fotos y con balance | (1) |  |  | (2) | MONTEVIDEO | MONTEVIDEO | LOPEZ,CARLOS A. | 6729 | DU | (1) |  |  | MONTEVIDEO | [6 empty] | (4) | 16/9/6 |  |  | 0
5830122 | 1325 | 6190 B.T. ZONA 1 |  | Subestación de transformación | Piso compartida mampostería |  | Si | Urbano |  |  |  | 280000000000 |  |  | Trifásica | Desconocido | Desconocido | Desconocido | Desconocido | Desconocido | Desconocido | Desconocido |  | 1970-04-14 | (4) | (4) | (1) | (1) | [6 empty] | 010010001041250000 | 640000719 |  | 6000 | 230 | Sin tensión | UTE | 400 | [6 empty] | 1005 | 2014-08-08 | renumerada con fotos y con balance | (1) |  |  | (7) | MONTEVIDEO | MONTEVIDEO | YRIGOYEN,HIPOLITO | 0000 |  | (1) |  |  | MONTEVIDEO | [6 empty] | (14) | 42/1/6 |  |  | 0
5830128 | 1326 | 6190 B.T. ZONA 1 | AL FONDO | Subestación de transformación | Piso compartida mampostería |  | Si | Urbano |  |  |  | 280000000000 | Si | ESQ 121 (MALVIN NORTE) | Trifásica | Desconocido | Desconocido | Desconocido | Desconocido | Desconocido | Desconocido | Desconocido |  | 1970-04-10 | (4) | (3) | (1) | (1) | [6 empty] | 010010001020552085 | 640000721 |  | 6000 | 230 | 400 | UTE | 630 | [6 empty] | 1005 | 2016-06-19 | C/TRAFO | (2) |  |  | (8) | MONTEVIDEO | MONTEVIDEO | IGUA | 2085 |  | (1) |  |  | MONTEVIDEO | [6 empty] | (18) | 42/1/6 |  |  | 0
5830134 | 1328 | 6190 B.T. ZONA 1 | APTOS | Subestación de transformación | Piso compartida mampostería |  | Si | Urbano | 240000000000 | 300000000000 |  | 200000000000 | Si | ALMERIA | Trifásica | Desconocido | Desconocido | Desconocido | Desconocido | Desconocido | Desconocido | Desconocido |  | 1968-04-29 | (4) | (7) | (1) | (1) | [6 empty] | 010010001012171506 | 640000016 |  | 6000 | 230 | 400 | UTE | 500 | [6 empty] | 1005 | 2013-05-27 | CAMBIO DE TRAFO | (4) |  |  | (9) | MONTEVIDEO | MONTEVIDEO | CONCEPCION DEL URUGUAY | 1506 |  | (1) |  |  | MONTEVIDEO | [6 empty] | (20) | 36/11/6 |  |  | 1 |  | (1)
5830140 | 1329 | 6490 B.T. ZONA 4 | 1077/11,(COLEGIO) | Subestación de transformación | Piso compartida mampostería |  | Si | Urbano | 900000000000 | 350000000000 |  | 240000000000 |  |  | Trifásica | Desconocido | Desconocido | Desconocido | Desconocido | Desconocido | Desconocido | Desconocido |  | 1967-12-02 | (3) | (3) | (1) | (1) | [6 empty] | 010010001018841077 | 640002852 |  | 6300 | 230 | Sin tensión | UTE | 500 | [6 empty] | 1008 |  |  | (1) |  |  | (8) | MONTEVIDEO | MONTEVIDEO | GIRALT,PEDRO | 1077 |  | (1) |  |  | MONTEVIDEO | [6 empty] | (18) | 18/1/6 |  |  | 0
5830152 | 1331 | 6190 B.T. ZONA 1 | APTOS | Subestación de transformación | Piso compartida mampostería |  | Si | Urbano | 240000000000 | 279999995232 |  | 220000000000 | Si |  | Trifásica | Desconocido | Desconocido | Desconocido | Desconocido | Desconocido | Desconocido | Desconocido |  | 1967-07-01 | (3) | (4) | (1) | (1) | [6 empty] | 010010001020925236 | 640000951 |  | 6000 | 230 | 400 | UTE | 400 | [6 empty] | 1005 | 2014-07-19 | renumerada con fotos | (2) |  |  | (6) | MONTEVIDEO | MONTEVIDEO | ITALIA | 5236 |  | (1) |  |  | MONTEVIDEO | [6 empty] | (12) | 10/6/6 |  |  | 0
5829768 | 1333 | 6190 B.T. ZONA 1 | MOTEL- EDIFICIO PALM BEACH | Subestación de transformación | Subterránea compartida mampostería |  | Si | Urbano | 160000000000 | 350000000000 |  | 200000000000 | Si | esq.COSTANERA | Trifásica | Desconocido | Desconocido | Desconocido | Desconocido | Desconocido | Desconocido | Desconocido |  | 1967-12-16 | (3) | (2) | (1) | (1) | [6 empty] | 03030000100160094800 | 640001756 |  | 6000 | 230 | 400 | UTE | 400 | [6 empty] | 1007 | 2016-02-17 | renumerada con fotos y con balance | (1) |  |  | (3) | CANELONES | BARRA DE CARRASCO | NITEROI | 0948 | 00 | (1) |  |  | BARRA DE CARRASCO |  |  | (1) |  |  |  | (6) | 57/21/6 |  |  | 0
5830164 | 1334 | 6190 B.T. ZONA 1 | FCA.-587757 | Subestación de transformación | Piso compartida mampostería |  |  | Acceso difícil | 900000000000 | 300000000000 |  | 240000009537 |  |  | Trifásica | Desconocido | Desconocido | Desconocido | Desconocido | Desconocido | Desconocido | Desconocido |  | 1967-10-14 | (3) | (3) | (1) | (1) | [6 empty] | 010010001014122990 | 640002367 |  | 6300 | 230 | Sin tensión | UTE | 315 | [6 empty] | 1008 | 2017-01-16 | Se ingresa CMT en movil Sb 0434W | (2) |  |  | (9) | MONTEVIDEO | MONTEVIDEO | DARIO,RUBEN | 2990 |  | (1) |  |  | MONTEVIDEO | [6 empty] | (18) | 34/15/6 |  |  | 0
5850256 | 1335 | 6190 B.T. ZONA 1 | 1335 | Subestación de transformación | Piso compartida mampostería | Si | Si | Urbano | 160000000000 | 300000000000 |  | 240000000000 |  |  | Trifásica | Desconocido | Desconocido | Desconocido | Desconocido | Desconocido | Desconocido | Desconocido |  | 1989-08-08 | (3) | (1) | (1) | (1) | [6 empty] | 01001000102264626300 | 640001492 |  | 6000 | 230 | Sin tensión | UTE | 315 | [6 empty] | 1007 | 2016-11-05 | CAM. DEST. A SB 5583 | (2) |  |  | (4) | MONTEVIDEO | MONTEVIDEO | LOMBARDIA | 6263 | 00 | (1) |  |  | MONTEVIDEO | [6 empty] | (7) | 10/10/6 |  |  | 0
5830176 | 1336 | 6490 B.T. ZONA 4 |  | Subestación de transformación | Piso compartida mampostería |  | Si | Urbano | 200000000000 | 400000000000 |  | 220000004768 |  |  | Trifásica | Desconocido | Desconocido | Desconocido | Desconocido | Desconocido | Desconocido | Desconocido |  | 1969-04-26 | (3) | (3) | (1) | (1) | [6 empty] | 010010001023992875 | 640001944 |  | 6000 | 230 | Sin tensión | UTE | 50 | [6 empty] | 1008 | 2013-04-09 | renumerada con fotos y con balance | (2) |  |  | (3) | MONTEVIDEO | MONTEVIDEO | MAYO GUTIERREZ,CESAR | 2875 |  | (1) |  |  | MONTEVIDEO | [6 empty] | (6) | 69/5/6 |  |  | 0
5843910 | 1337 | 6190 B.T. ZONA 1 | RUTA 101 KM.16.500 | Subestación de transformación | Aérea 2 columnas |  | Si | Urbano |  |  |  |  | Si | Esq. FELIPE(PQUE.MIRAMAR),LEON | Trifásica | Desconocido | Desconocido | Desconocido | Desconocido | Desconocido | Desconocido | Desconocido |  | 1970-06-18 | (3) | (3) | (1) | (1) |  |  | (1) |  |  |  | 030300001001407878CC | 640002078 |  | 6000 | 230 | 400 | UTE | 400 | [6 empty] | 1007 | 2019-11-29 | c.3 cbia. destino (de SB 5200 a 5669) |  |  |  | (7) | CANELONES | BARRA DE CARRASCO | MACHADO(PQUE.MIRAMAR),ANTONIO | 7878 | CC | (1) |  |  | BARRA DE CARRASCO |  |  | (2) |  |  |  | (14) | 57/22/6 |  |  | 0
5838484 | 1339 | 6290 B.T. ZONA 2 | APTOS. | Subestación de transformación | Piso compartida mampostería |  |  | Urbano | 160000000000 | 300000000000 |  | 200000000000 |  |  | Trifásica | Desconocido | Desconocido | Desconocido | Desconocido | Desconocido | Desconocido | Desconocido |  | 1967-06-15 | (3) | (4) | (1) | (1) | [6 empty] | 010010001084221175 | 640001115 |  | 6000 | 230 | Sin tensión | UTE | 400 | [6 empty] | 1006 |  |  | (1) |  |  | (4) | MONTEVIDEO | MONTEVIDEO | FERREIRA ALDUNATE , W | 1175 |  | (1) |  |  | MONTEVIDEO | [6 empty] | (8) | 51/5/6 |  |  | 0
5830188 | 1340 | 6390 B.T. ZONA 3 | BODEGA | Subestación de transformación | Piso compartida mampostería |  |  | Urbano | 160000000000 | 300000000000 |  | 220000004768 |  |  | Trifásica | Desconocido | Desconocido | Desconocido | Desconocido | Desconocido | Desconocido | Desconocido |  | 1970-03-03 | (3) | (4) | (1) | (1) | [6 empty] | 010010001038731857 | 640002676 |  | 6000 | 230 | Sin tensión | UTE | 75 | [6 empty] | 1002 |  |  | (2) |  |  | (2) | MONTEVIDEO | MONTEVIDEO | TROPAS, DE LAS | 1857 |  | (1) |  |  | MONTEVIDEO | [6 empty] | (4) | 28/2/6 |  |  | 0
5830194 | 1341 | 6390 B.T. ZONA 3 | BARRIO 19 | Subestación de transformación | Piso compartida mampostería |  | Si | Urbano | 160000000000 | 300000000000 |  | 240000009537 |  |  | Trifásica | Desconocido | Desconocido | Desconocido | Desconocido | Desconocido | Desconocido | Desconocido |  | 1971-08-27 | (4) | (4) | (1) | (1) | [6 empty] | 010010001022320000 | 640002494 |  | 6300 | 230 | Sin tensión | UTE | 315 | [6 empty] | 1009 | 2017-09-13 | Se ingresa nueco CMT en c.3 | (2) |  |  | (6) | MONTEVIDEO | MONTEVIDEO | LEZICA | 0000 |  | (1) |  |  | MONTEVIDEO | [6 empty] | (12) | 43/10/6 |  |  | 0
5830200 | 1342 | 6490 B.T. ZONA 4 | CEMENTERIO DEL NORTE | Subestación de transformación | Piso compartida mampostería |  | Si | Urbano | 200000000000 | 400000000000 |  | 250000000000 |  |  | Trifásica | Desconocido | Desconocido | Desconocido | Desconocido | Desconocido | Desconocido | Desconocido |  | 1970-11-16 | (3) | (3) | (1) | (1) | [6 empty] | 01001000103699450000 | 640002281 |  | 6300 | 230 | Sin tensión | UTE | 315 | [6 empty] | 1003 | 2015-10-08 | renumerada con fotos y con balance |  |  |  | (6) | MONTEVIDEO | MONTEVIDEO | SILVA,DR.JOSE MARIA | 4500 | 00 | (1) |  |  | MONTEVIDEO | [6 empty] | (12) | 14/11/6 |  |  | 0
5830206 | 1344 | 6490 B.T. ZONA 4 | FRIGORIFICO | Subestación de transformación | Aérea 2 columnas |  | Si | Urbano |  |  |  |  | Si |  | Trifásica | Desconocido | Desconocido | Desconocido | Desconocido | Desconocido | Desconocido | Desconocido |  | 1967-07-14 | (2) | (1) | (1) | (1) |  |  | (1) |  |  |  | 010010001015496020SN | 640000922 |  | 6000 | 230 | Sin tensión | UTE | 100 | [6 empty] | 1008 | 2015-12-10 | renumerada con fotos |  |  |  | (1) | MONTEVIDEO | MONTEVIDEO | DORADA,LA | 6020 | SN | (1) |  |  | MONTEVIDEO |  |  | (2) |  |  |  | (5) | 16/14/6 |  |  | 0
136947199 | 1345 | 6390 B.T. ZONA 3 | (SANATORIO) | Subestación de transformación | Aérea 2 columnas | Si | Si | Urbano | 120000000000 | 300000000000 |  | 220000004768 | Si |  | Trifásica | [8 empty] | 2019-07-23 | (3) | (3) | (1) | (1) |  |  | (1) |  |  |  | 010010001009766790 | 140319265 |  | 6000 | 230 | Sin tensión | UTE | 100 | [6 empty] | 1008 | [5 empty] | (2) | MONTEVIDEO | MONTEVIDEO | CABRERA,HILARIO | 6790 |  | (1) |  |  | MONTEVIDEO |  |  | (2) |  |  |  | (5) | 20/7/6 |  |  | 0
5830218 | 1347 | 6490 B.T. ZONA 4 | 1347 | Subestación de transformación | Aérea 2 columnas |  | Si | Urbano |  |  |  |  | Si | Esq. JOSE M.SALAS | Trifásica | Desconocido | Desconocido | Desconocido | Desconocido | Desconocido | Desconocido | Desconocido |  | 1976-10-09 | (3) | (3) | (1) | (1) |  |  | (1) |  |  |  | 010010001025679999sn | 640003334 |  | 6000 | 230 | Sin tensión | UTE | 400 | [6 empty] | 1008 | 2016-06-29 | CAMBIO TRAFO |  |  |  | (5) | MONTEVIDEO | MONTEVIDEO | NAVAJAS,CNEL.JOSE MARIA | 9999 | sn | (1) |  |  | MONTEVIDEO |  |  | (2) |  |  |  | (12) | 18/7/6 |  |  | 0
131622480 | 1348 | 6490 B.T. ZONA 4 |  | Subestación de transformación | Aérea 2 columnas | Si |  | Urbano | [6 empty] | Trifásica | Desconocido | Desconocido | Desconocido | Desconocido | Desconocido | Desconocido | Desconocido |  | 2017-12-01 | (3) | (3) | (1) | (1) |  |  | (1) |  |  |  | 010010001014785660 | 140276804 |  | 6000 | 230 | 400 | UTE | 160 | [6 empty] | 1008 | [5 empty] | (4) | MONTEVIDEO | MONTEVIDEO | DE MENDOZA, DON PEDRO | 5660 |  | (1) |  |  | MONTEVIDEO |  |  | (2) |  |  |  | (11) | 16/14/6 |  |  | 0
5830230 | 1349 | 6490 B.T. ZONA 4 | JOSE SERRATO | Subestación de transformación | Piso compartida modular | Si | Si | Urbano | 180000000000 | 259999990463 |  | 240000000000 | Si | ESQ. FERMIN FERREIRA | Trifásica | Desconocido | Desconocido | Desconocido | Desconocido | Desconocido | Desconocido | Desconocido |  | 1974-10-09 | (3) | (3) | (1) | (1) |  | (1) |  |  |  |  | 010010001038113255 | 640001956 |  | 22000 | 230 | 400 | UTE | 400 | [6 empty] | 1003 | 2007-10-11 | ABB SAFFERING COMPACTAS RMU |  |  |  | (7) | MONTEVIDEO | MONTEVIDEO | TERRA,DR.JOSE L. | 3255 |  | (1) |  |  | MONTEVIDEO | (1) | [5 empty] | (23) | MR/29/22 |  |  | 0
5830236 | 1350 | 6490 B.T. ZONA 4 | FCA. | Subestación de transformación | Piso compartida mampostería |  | Si | Urbano | 210000000000 | 300000000000 |  | 240000009537 |  |  | Trifásica | Desconocido | Desconocido | Desconocido | Desconocido | Desconocido | Desconocido | Desconocido |  | 1967-02-17 | (7) | (7) | (1) | (1) | [6 empty] | 010010001022694624CC | 640002241 |  | 6000 | 230 | 400 | UTE | 630 | [6 empty] | 1008 | 2017-12-07 | Se sustituye CMT E.48 - Sb 1350 | (3) |  |  | (7) | MONTEVIDEO | MONTEVIDEO | LOPEZ,CARLOS A. | 4624 | CC | (1) |  |  | MONTEVIDEO | [6 empty] | (16) | 48/4/6 |  |  | 0
5830242 | 1351 | 6490 B.T. ZONA 4 | FABRICA | Subestación de transformación | Piso compartida mampostería |  | Si | Urbano | 120000000000 | 300000000000 |  | 240000000000 |  |  | Trifásica | Desconocido | Desconocido | Desconocido | Desconocido | Desconocido | Desconocido | Desconocido |  | 1969-01-03 | (3) | (3) | (1) | (1) | [6 empty] | 010010001006034365 | 640002827 |  | 6000 | 230 | Sin tensión | UTE | 400 | [6 empty] | 1008 |  |  | (1) |  |  | (6) | MONTEVIDEO | MONTEVIDEO | ARIEL | 4365 |  | (1) |  |  | MONTEVIDEO | [6 empty] | (12) | 30S/2/6 |  |  | 0
5830248 | 1354 | 6390 B.T. ZONA 3 | VIV.INVE | Subestación de transformación | Piso compartida mampostería |  | Si | Urbano | 250000000000 | 300000000000 |  | 220000000000 |  |  | Trifásica | Desconocido | Desconocido | Desconocido | Desconocido | Desconocido | Desconocido | Desconocido |  | 1977-03-21 | (4) | (5) | (1) | (1) | [6 empty] | 010010001016204364EF | 640003335 |  | 6000 | 230 | 400 | UTE | 630 | [6 empty] | 1002 | 2011-12-30 | renumerada con fotos y con balance | (2) |  |  | (5) | MONTEVIDEO | MONTEVIDEO | EMANCIPACION | 4364 | EF | (1) |  |  | MONTEVIDEO | [6 empty] | (11) | 21/8/6 |  |  | 0
5828388 | 1356 | 6290 B.T. ZONA 2 | EDIF.SAINT-TROPEZ | Subestación de transformación | Piso compartida modular |  | Si | Urbano | 150000000000 | 300000000000 |  | 220000000000 | Si | 15/3/2018 Se pasa a 22 Kv | Trifásica | Desconocido | Desconocido | Desconocido | Desconocido | Desconocido | Desconocido | Desconocido |  | 1968-02-15 | (3) | (3) | (1) | (1) |  | (1) |  |  |  |  | 010010001030921413 | 640000429 |  | 22000 | 230 | 400 | UTE | 250 | [6 empty] | 1004 | 2018-03-15 | Se pasa a 22 Kv |  |  |  | (6) | MONTEVIDEO | MONTEVIDEO | REPUBLICA DEL PERU | 1413 |  | (1) |  |  | MONTEVIDEO | [6 empty] | (14) | MF/7/22 |  |  | 0
5830266 | 1359 | 6490 B.T. ZONA 4 | FCA. | Subestación de transformación | Piso compartida mampostería |  | Si | Urbano | 150000000000 | 300000000000 |  | 240000000000 | Si | ESQ. AV.GRAL. FLORES | Trifásica | Desconocido | Desconocido | Desconocido | Desconocido | Desconocido | Desconocido | Desconocido |  | 1968-09-21 | (4) | (5) | (1) | (1) | [6 empty] | 010010001007913978 | 640002688 |  | 6000 | 230 | 400 | UTE | 630 | [6 empty] | 1008 | 2014-09-19 | renumerada con fotos y con balance | (3) |  |  | (8) | MONTEVIDEO | MONTEVIDEO | BAZZANO,IGNACIO | 3978 |  | (1) |  |  | MONTEVIDEO | [6 empty] | (18) | 15/20/6 |  |  | 0
5830272 | 1362 | 6290 B.T. ZONA 2 | 1362 | Subestación de transformación | Piso compartida mampostería |  |  | Urbano | 250000000000 | 300000000000 |  | 200000000000 |  |  | Trifásica | Desconocido | Desconocido | Desconocido | Desconocido | Desconocido | Desconocido | Desconocido |  | 1968-03-30 | (3) | (3) | (1) | (1) | [6 empty] | 01001000101032088900 | 640001120 |  | 6000 | 230 | Sin tensión | UTE | 400 | [6 empty] | 1006 | 2012-09-21 | renumerada con fotos | (1) |  |  | (5) | MONTEVIDEO | MONTEVIDEO | CANELONES | 0889 | 00 | (1) |  |  | MONTEVIDEO | [6 empty] | (16) | 96/18/6 |  |  | 0
5826654 | 1363 | 6490 B.T. ZONA 4 | ESTACION 39 - TISCOR SA | Subestación de transformación | Piso compartida mampostería |  | Si | Urbano | 280000000000 | 600000000000 |  | 240000009537 | Si | ESQ. BERNABE MICHELENA | Trifásica | Desconocido | Desconocido | Desconocido | Desconocido | Desconocido | Desconocido | Desconocido |  | 1967-11-09 | (7) | (7) | (2) | (2) | [6 empty] | 010010001008154657 | 640001259 |  | 6000 | 230 | 400 | UTE | 3100 | [6 empty] | 1008 | 2012-09-23 | ANEXO A ES.39 | (4) |  |  | (8) | MONTEVIDEO | MONTEVIDEO | BERETTA,MILO | 4657 |  | (1) |  |  | MONTEVIDEO | [6 empty] | (19) | 15/17/6 |  |  | 0
5830290 | 1364 | 6390 B.T. ZONA 3 | 1364 | Subestación de transformación | Aérea 2 columnas | Si | Si | Urbano |  |  |  |  | Si | ESQ.AL PASO DE LA ARENA | Trifásica | Desconocido | Desconocido | Desconocido | Desconocido | Desconocido | Desconocido | Desconocido |  | 1972-07-26 | (2) | (1) | (1) | (1) |  |  | (1) |  |  |  | 010010001022906219CC | 640002681 |  | 6000 | 230 | 400 | UTE | 250 | [6 empty] | 1002 | 2012-07-23 | renumerada con fotos y con balance |  |  |  | (3) | MONTEVIDEO | MONTEVIDEO | LLUPES,JOSE | 6219 | CC | (1) |  |  | MONTEVIDEO |  |  | (2) |  |  |  | (8) | 28/23/6 |  |  | 0
5830296 | 1365 | 6490 B.T. ZONA 4 | 1365 | Subestación de transformación | Piso compartida mampostería |  | Si | Urbano | 240000000000 | 300000000000 |  | 240000000000 |  |  | Trifásica | Desconocido | Desconocido | Desconocido | Desconocido | Desconocido | Desconocido | Desconocido |  | 1975-01-08 | (4) | (4) | (1) | (1) | [6 empty] | 01001000101536615800 | 640002809 |  | 6000 | 230 | Sin tensión | UTE | 500 | [6 empty] | 1008 | 2017-07-25 | Se acomete nuevo CMT c.2 | (2) |  |  | (6) | MONTEVIDEO | MONTEVIDEO | DIEULAFOY | 6158 | 00 | (1) |  |  | MONTEVIDEO | [6 empty] | (12) | 17/3/6 |  |  | 0
5830302 | 1366 | 6390 B.T. ZONA 3 | BARRIO LLAMAS SENSO | Subestación de transformación | Aérea 2 columnas |  | Si | Camino vecinal |  |  |  |  | Si |  | Trifásica | Desconocido | Desconocido | Desconocido | Desconocido | Desconocido | Desconocido | Desconocido |  | 1972-09-23 | (3) | (3) | (1) | (1) |  |  | (1) |  |  |  | 010010001080158044CC | 640003070 |  | 6000 | 230 | 400 | UTE | 400 | [6 empty] | 1009 | 2017-08-03 | cambio trafo |  |  |  | (4) | MONTEVIDEO | MONTEVIDEO | EL DORADO (NUEVO LLAMAS) | 8044 | CC | (1) |  |  | MONTEVIDEO |  |  | (2) |  |  |  | (8) | 37/4/6 |  |  | 0
5830314 | 1368 | 6290 B.T. ZONA 2 | (APTOS) | Subestación de transformación | Piso compartida modular |  | Si | Urbano | 460000000000 | 300000000000 |  | 259999990463 | Si | esq. LUIS B CAVIA | Trifásica | Desconocido | Desconocido | Desconocido | Desconocido | Desconocido | Desconocido | Desconocido |  | 1977-06-25 | (3) | (3) | (1) | (1) |  | (1) |  |  |  |  | 010010001022332686 | 640000901 |  | 22000 | 230 | 400 | UTE | 400 | [6 empty] | 1004 | 2014-03-19 | renumerada con fotos |  |  |  | (8) | MONTEVIDEO | MONTEVIDEO | LIBERTAD (POCITOS) | 2686 |  |  |  |  | MONTEVIDEO | [6 empty] | (20) | MF/4/22 |  |  | 0
5830320 | 1370 | 6290 B.T. ZONA 2 | APTOS. | Subestación de transformación | Piso compartida mampostería |  | Si | Urbano | 360000000000 | 200000000000 |  | 200000000000 | Si | esq. RECONQUISTA | Trifásica | Desconocido | Desconocido | Desconocido | Desconocido | Desconocido | Desconocido | Desconocido |  | 1969-09-09 | (3) | (3) | (1) | (1) | [6 empty] | 01001000101004057500 | 640001837 |  | 6000 | 230 | Sin tensión | UTE | 400 | [6 empty] | 1006 | 2014-06-16 | renumerada con fotos | (1) |  |  | (7) | MONTEVIDEO | MONTEVIDEO | CAMACUA | 0575 | 00 |  |  |  | MONTEVIDEO | [6 empty] | (14) | 01/4/6 |  |  | 0
5827278 | 1371 | 6190 B.T. ZONA 1 | FCA. | Subestación de transformación | Piso compartida modular |  | Si | Urbano | 120000000000 | 350000000000 |  | 240000000000 | Si | ESQ. ROUSSEAU,JUAN JACOBO | Trifásica | Desconocido | Desconocido | Desconocido | Desconocido | Desconocido | Desconocido | Desconocido |  | 1970-11-26 | (3) | (3) | (1) | (1) |  | (1) |  |  |  |  | 010010001012602734 | 640002024 |  | 22000 | 230 | 400 | UTE | 160 | [6 empty] | 1005 | 2015-12-07 | ORMAZABAL - TELECONTROL |  |  |  | (3) | MONTEVIDEO | MONTEVIDEO | CORRALES | 2734 |  | (1) |  |  | MONTEVIDEO | (1) | [5 empty] | (10) | MR/4/22 |  |  | 0
5830332 | 1372 | 6190 B.T. ZONA 1 |  | Subestación de transformación | Aérea 3 columnas |  | Si | Urbano |  |  |  |  | Si | ESQ. PUNTAS DE SOTO | Trifásica | Desconocido | Desconocido | Desconocido | Desconocido | Desconocido | Desconocido | Desconocido |  | 1968-12-30 | (4) | (4) | (2) | (1) | [6 empty] | 010010001040503022CC | 640002515 |  | 6000 | 230 | Sin tensión | UTE | 450 | [6 empty] | 1005 | 2019-02-22 | Cambio de trafo TR2 |  |  |  | (8) | MONTEVIDEO | MONTEVIDEO | VIDAL,EUSEBIO | 3022 | CC | (1) |  |  | MONTEVIDEO |  |  | (3) |  |  |  | (20) | 12/27/6 |  |  | 0
5830344 | 1374 | 6490 B.T. ZONA 4 | FCA. NAN | Puesto de conexión sin transformador | Piso compartida mampostería |  | Si | Urbano | 200000000000 | 300000000000 |  | 209999990463 | Si | Esq. CNO MANUEL FORTET | Trifásica | Desconocido | Desconocido | Desconocido | Desconocido | Desconocido | Desconocido | Desconocido |  | 1977-09-02 | (4) | (5) |  | (1) |  | (1) |  |  |  |  | 010010001022697626 | 640000838 |  | 6000 | 6000 | 6000 | Particular | [7 empty] | 1008 | 2012-10-12 | renumerada con fotos | (1) |  |  |  | MONTEVIDEO | MONTEVIDEO | LOPEZ,CARLOS A. | 7626 |  | (1) |  |  | MONTEVIDEO | [7 empty] | 20/17/6 |  |  | 0
5830356 | 1375 | 6390 B.T. ZONA 3 |  | Subestación de transformación | Aérea 3 columnas |  | Si | Ruta |  |  |  |  | Si |  | Trifásica | Desconocido | Desconocido | Desconocido | Desconocido | Desconocido | Desconocido | Desconocido |  | 1970-02-25 | (2) | (1) | (1) | (1) |  |  | (1) |  |  |  | 010010001035445225 | 640001698 |  | 6000 | 230 | Sin tensión | UTE | 200 | [6 empty] | 1002 | [5 empty] | (3) | MONTEVIDEO | MONTEVIDEO | SANGUINETTO,PEDRO P. | 5225 |  | (1) |  |  | MONTEVIDEO |  |  | (2) |  |  |  | (7) | 45/2/6 |  |  | 0
5830362 | 1376 | 6190 B.T. ZONA 1 | 58-97-02 | Subestación de transformación | Piso compartida mampostería | Si | Si | Urbano | 200000000000 | 300000000000 |  | 250000000000 |  |  | Trifásica | Desconocido | Desconocido | Desconocido | Desconocido | Desconocido | Desconocido | Desconocido |  | 1968-04-16 | (4) | (4) | (1) | (1) | [6 empty] | 010010001023256550 | 640003337 |  | 6300 | 400 | Sin tensión | UTE | 630 | [6 empty] | 1001 | 2012-06-14 | renumerada con fotos | (2) |  |  | (1) | MONTEVIDEO | MONTEVIDEO | MALDONADO | 6550 |  | (1) |  |  | MONTEVIDEO | [6 empty] | (2) | 11/6/6 |  |  | 0
5830368 | 1377 | 6190 B.T. ZONA 1 | FCA. 58-94-83 | Subestación de transformación | Piso compartida mampostería |  |  | Urbano | 200000000000 | 300000000000 |  |  | Si |  | Trifásica | Desconocido | Desconocido | Desconocido | Desconocido | Desconocido | Desconocido | Desconocido |  | 1968-02-16 | (3) | (6) | (1) | (1) |  | (1) |  |  |  |  | 010010001006803787 | 640002428 |  | 6300 | 230 | 400 | UTE | 400 | [6 empty] | 1005 | 2012-08-29 | renumerada con fotos y con balance | (1) |  |  | (7) | MONTEVIDEO | MONTEVIDEO | AZARA | 3787 |  | (1) |  |  | MONTEVIDEO | [6 empty] | (16) | 42/13/6 |  |  | 0
5838526 | 1379 | 6290 B.T. ZONA 2 | (TALLER) | Subestación de transformación | Piso compartida mampostería |  | Si | Urbano |  |  |  | 280000000000 | Si |  | Trifásica | Desconocido | Desconocido | Desconocido | Desconocido | Desconocido | Desconocido | Desconocido |  | 1969-11-11 | (3) | (3) | (1) | (1) | [6 empty] | 01001000102379197700 | 640001205 |  | 6300 | 230 | Sin tensión | UTE | 500 | [6 empty] | 1003 | 2015-10-05 | renumerada con fotos |  |  |  | (10) | MONTEVIDEO | MONTEVIDEO | MARTINEZ,DR.MARTIN C. | 1977 | 00 | (1) |  |  | MONTEVIDEO | [6 empty] | (26) | 38/20/6 |  |  | 0
5854570 | 1380 | 6290 B.T. ZONA 2 | (APTOS) | Subestación de transformación | Piso compartida modular | Si |  | Urbano | 210000000000 | 300000000000 |  | 220000000000 |  | 20/11/2018 pasa a 22 KV | Trifásica | Desconocido | Desconocido | Desconocido | Desconocido | Desconocido | Desconocido | Desconocido |  | 1969-03-20 | (3) | (3) | (1) | (1) |  | (1) |  |  |  |  | 010010001028741175 | 640000509 |  | 22000 | 230 | 400 | UTE | 250 | [6 empty] | 1004 | 2018-11-21 | Se ingresa CMT Sb 1380- 2355 22KV. |  |  |  | (9) | MONTEVIDEO | MONTEVIDEO | OSORIO,JOSE L. | 1175 |  | (1) |  |  | MONTEVIDEO | [6 empty] | (20) | MF/8/22 |  |  | 0
5848714 | 1384 | 6290 B.T. ZONA 2 | 3383/93,APTOS | Subestación de transformación | Piso compartida modular |  | Si | Urbano | 160000000000 | 350000000000 |  | 205000000000 | Si | 15/03/2019 - Se pasa a 22 KV | Trifásica | Desconocido | Desconocido | Desconocido | Desconocido | Desconocido | Desconocido | Desconocido |  | 1969-04-29 | (3) | (3) | (1) | (1) |  | (1) |  |  |  |  | 010010001021230000 | 640000916 |  | 22000 | 230 | 400 | UTE | 400 | [6 empty] | 1004 | 2019-03-18 | Se ingresa c.1 CMT Sb 1384-0630 |  |  |  | (11) | MONTEVIDEO | MONTEVIDEO | JULIO CESAR | 0000 |  | (1) |  |  | MONTEVIDEO | (1) | [5 empty] | (26) | MF/9/22 |  |  | 0
5830410 | 1385 | 6390 B.T. ZONA 3 | 1385 | Subestación de transformación | Piso compartida mampostería |  | Si | Urbano | 160000000000 | 350000000000 |  | 240000009537 | Si | SEND 1 ASENT LA CARBONERA | Trifásica | Desconocido | Desconocido | Desconocido | Desconocido | Desconocido | Desconocido | Desconocido |  | 1971-07-28 | (4) | (4) | (1) | (1) | [6 empty] | 01001000100976295100 | 640002594 |  | 6000 | 230 | Sin tensión | UTE | 500 | [6 empty] | 1008 | 2011-06-19 | CAMBIO DE TRAFO | (1) |  |  | (4) | MONTEVIDEO | MONTEVIDEO | CABRERA,HILARIO | 2951 | 00 | (1) |  |  | MONTEVIDEO | [6 empty] | (10) | 20/7/6 |  |  | 0
5830416 | 1386 | 6490 B.T. ZONA 4 | (MAISI.S.A) | Subestación de transformación | Piso compartida mampostería |  |  | Urbano | 200000000000 | 400000000000 |  | 220000004768 | Si | Esq.Ruta Cesar Mayo GUTIERREZ | Trifásica | Desconocido | Desconocido | Desconocido | Desconocido | Desconocido | Desconocido | Desconocido |  | 1968-10-04 | (3) | (3) | (1) | (1) | [6 empty] | 010010001009768673 | 640001939 |  | 6300 | 230 | 400 | UTE | 630 | [6 empty] | 1008 | 2014-12-19 | renumerada con fotos y con balance | (2) |  |  | (5) | MONTEVIDEO | MONTEVIDEO | CABRERA,HILARIO | 8673 |  | (1) |  |  | MONTEVIDEO | [6 empty] | (10) | 69/5/6 |  |  | 0
5840988 | 1388 | 6390 B.T. ZONA 3 | (BODEGA) | Subestación de transformación | Piso compartida mampostería |  | Si | Urbano | 200000000000 | 300000000000 |  | 280000000000 | Si | ESQ.YUGOSLAVIA | Trifásica | Desconocido | Desconocido | Desconocido | Desconocido | Desconocido | Desconocido | Desconocido |  | 1968-03-29 | (3) | (4) | (1) | (1) | [6 empty] | 010010001014855725 | 640002632 |  | 6000 | 230 | Sin tensión | UTE | 400 | [6 empty] | 1008 | 2016-09-19 | Se ingresa cmt a la 2619 PUCT | (2) |  |  | (4) | MONTEVIDEO | MONTEVIDEO | DE PENA,DR.CARLOS MARIA | 5725 |  | (1) |  |  | MONTEVIDEO | [6 empty] | (9) | 19Y/1/6 |  |  | 0
5830446 | 1394 | 6190 B.T. ZONA 1 | FCA. | Subestación de transformación | Piso compartida mampostería |  |  | Urbano | 200000000000 | 300000000000 |  | 220000000000 |  |  | Trifásica | Desconocido | Desconocido | Desconocido | Desconocido | Desconocido | Desconocido | Desconocido |  | 1971-10-18 | (2) | (2) | (1) | (1) | [6 empty] | 010010001032755042 | 640002066 |  | 6000 | 230 | 400 | UTE | 250 | [6 empty] | 1005 | 2018-11-22 | Se intercala Sb 5655 y desconecta c003 | (1) |  |  | (2) | MONTEVIDEO | MONTEVIDEO | PUNTA DEL INDIO | 5042 |  | (1) |  |  | MONTEVIDEO | [6 empty] | (6) | 40S/4/6 |  |  | 0
5830464 | 1398 | 6190 B.T. ZONA 1 | APTOS. | Subestación de transformación | Piso compartida mampostería |  | Si | Urbano | 240000000000 | 259999990463 |  | 220000000000 |  |  | Trifásica | Desconocido | Desconocido | Desconocido | Desconocido | Desconocido | Desconocido | Desconocido |  | 1969-05-07 | (3) | (5) | (1) | (1) | [6 empty] | 010010001004955087DU | 640001313 |  | 6300 | 230 | 400 | UTE | 630 | [6 empty] | 1005 | 2013-09-04 | renumerada con fotos | (2) |  |  | (8) | MONTEVIDEO | MONTEVIDEO | ALMIRON | 5087 | DU | (1) |  |  | MONTEVIDEO | [6 empty] | (16) | 10/18/6 |  |  | 0
5830476 | 1401 | 6290 B.T. ZONA 2 | 1401 | Subestación de transformación | Piso compartida modular |  |  | Urbano | 150000000000 |  |  | 240000000000 | Si | Esq. AV 18 DE JULIO | Trifásica | Desconocido | Si |  | Si | Desconocido | Si | Si | Si | 1968-06-05 | (3) | (3) | (1) | (1) |  | (1) |  |  |  |  | 01001000100589151000 | 640000927 |  | 6000 | 230 | Sin tensión | UTE | 400 | [6 empty] | 1006 | 2012-08-11 | ORMAZABAL CGMCOSMOS- AP/101 |  |  |  | (11) | MONTEVIDEO | MONTEVIDEO | ARENAL GRANDE | 1510 | 00 | (1) |  |  | MONTEVIDEO | [6 empty] | (26) | 04/23/6 |  |  | 0
5830482 | 1403 | 6190 B.T. ZONA 1 | COMERCIAL MADERA | Subestación de transformación | Piso compartida mampostería |  |  | Urbano | 200000000000 | 300000000000 |  | 220000000000 |  |  | Trifásica | Desconocido | Desconocido | Desconocido | Desconocido | Desconocido | Desconocido | Desconocido |  | 1972-05-07 | (3) | (5) | (1) | (1) | [6 empty] | 010010001010876031 | 640002069 |  | 6300 | 230 | Sin tensión | UTE | 630 | [6 empty] | 1005 | 2010-06-09 | renumerada con fotos | (2) |  |  | (3) | MONTEVIDEO | MONTEVIDEO | CARRASCO | 6031 |  | (1) |  |  | MONTEVIDEO | [6 empty] | (8) | 40S/4/6 |  |  | 0
5830494 | 1405 | 6390 B.T. ZONA 3 | FCA. | Subestación de transformación | Piso compartida modular | Si |  | Urbano | 160000000000 | 400000000000 |  | 220000000000 | Si |  | Trifásica | Desconocido | Desconocido | Desconocido | Desconocido | Desconocido | Desconocido | Desconocido |  | 1968-09-08 | (3) | (3) | (1) | (1) |  | (1) |  |  |  |  | 01001000104026132900 | 640001774 |  | 6000 | 230 | 400 | UTE | 630 | [6 empty] | 1003 | 2016-11-30 | remodelación total con cambio de celdas |  |  |  | (10) | MONTEVIDEO | MONTEVIDEO | VESPUCIO,AMERICO | 1329 | 00 | (1) |  |  | MONTEVIDEO | [6 empty] | (20) | 25/12/6 |  |  | 0
5830512 | 1408 | 6490 B.T. ZONA 4 | INVE | Subestación de transformación | Piso compartida mampostería |  | Si | Urbano | 200000000000 | 300000000000 |  | 240000000000 |  |  | Trifásica | Desconocido | Desconocido | Desconocido | Desconocido | Desconocido | Desconocido | Desconocido |  | 1970-07-09 | (2) | (2) | (1) | (1) | [6 empty] | 010010001013335310cc | 640002952 |  | 6300 | 230 | Sin tensión | UTE | 199 | [6 empty] | 1008 |  |  | (1) |  |  | (3) | MONTEVIDEO | MONTEVIDEO | CURITIBA | 5310 | cc | (1) |  |  | MONTEVIDEO | [6 empty] | (12) | 17/12/6 |  |  | 0
5830518 | 1409 | 6290 B.T. ZONA 2 | APTOS | Subestación de transformación | Piso compartida mampostería |  |  | Urbano | 160000000000 | 300000000000 |  | 220000000000 |  |  | Trifásica | Desconocido | Desconocido | Desconocido | Desconocido | Desconocido | Desconocido | Desconocido |  | 1968-11-07 | (3) | (3) | (1) | (1) | [6 empty] | 010010001012331785 | 640000595 |  | 6300 | 230 | Sin tensión | UTE | 315 | [6 empty] | 1006 | 2009-08-05 | renumerada con fotos | (2) |  |  | (9) | MONTEVIDEO | MONTEVIDEO | CONSTITUYENTE | 1785 |  | (1) |  |  | MONTEVIDEO | [6 empty] | (18) | 04/3/6 |  |  | 0
5830524 | 1410 | 6490 B.T. ZONA 4 | FABRICA | Subestación de transformación | Piso compartida mampostería |  | Si | Ruta | 120000000000 | 300000000000 |  | 240000000000 | Si |  | Trifásica | Desconocido | Desconocido | Desconocido | Desconocido | Desconocido | Desconocido | Desconocido |  | 1969-02-02 | (3) | (4) | (1) | (1) | [6 empty] | 010010001005423031 | 640002745 |  | 6000 | 230 | Sin tensión | UTE | 630 | [6 empty] | 1001 | 2019-03-27 | Cambio de disyuntor c.2 | (2) |  |  | (4) | MONTEVIDEO | MONTEVIDEO | ANDALUZ,DEL | 3031 |  | (1) |  |  | MONTEVIDEO | [6 empty] | (8) | 48/13/6 |  |  | 0
5830530 | 1411 | 6190 B.T. ZONA 1 | 1411 | Subestación de transformación | Piso compartida mampostería |  | Si | Urbano | 240000000000 | 320000004768 |  | 240000009537 |  |  | Trifásica | Desconocido | Desconocido | Desconocido | Desconocido | Desconocido | Desconocido | Desconocido |  | 1971-02-09 | (4) | (5) | (1) | (1) | [6 empty] | 010010001019144925 | 640001079 |  | 6000 | 230 | Sin tensión | UTE | 320 | [6 empty] | 1005 | 2013-02-07 | renumerada con fotos y con balance | (1) |  |  | (5) | MONTEVIDEO | MONTEVIDEO | GONZALEZ,ARIOSTO D. | 4925 |  | (1) |  |  | MONTEVIDEO | [6 empty] | (10) | 42/4/6 |  |  | 0
5823756 | 1412 | 6190 B.T. ZONA 1 | COOPTROL 58-43-86 | Subestación de transformación | Piso compartida mampostería |  |  | Acceso difícil | [6 empty] | Trifásica | Desconocido | Desconocido | Desconocido | Desconocido | Desconocido | Desconocido | Desconocido |  | 1973-06-06 | (4) | (3) | (1) | (1) | [6 empty] | 010010001023250015KM | 640003778 |  | 6300 | 230 | Sin tensión | UTE | 100 | [6 empty] | 1001 | 2016-08-16 | Se sustituye CMT a E11 | (1) |  |  | (3) | MONTEVIDEO | MONTEVIDEO | MALDONADO | 0015 | KM | (1) |  |  | MONTEVIDEO | [6 empty] | (12) | 11/4/6 |  |  | 0
5838814 | 1413 | 6190 B.T. ZONA 1 | 1413 | Subestación de transformación | Aérea 2 columnas |  | Si | Ruta |  |  |  |  | Si | ESQ. AL PARQUE ROOSEVELT | Trifásica | Desconocido | Desconocido | Desconocido | Desconocido | Desconocido | Desconocido | Desconocido |  | 1968-03-23 | (3) | (3) | (1) | (1) |  |  | (1) |  |  |  | 03030000100050124200 | 640001754 |  | 6300 | 230 | 400 | UTE | 250 | [6 empty] | 1007 | 2009-01-28 | C/TRAFO |  |  |  | (4) | CANELONES | BARRA DE CARRASCO | A LA PLAYA | 1242 | 00 | (1) |  |  | BARRA DE CARRASCO |  |  | (2) |  |  |  | (8) | 57/1/6 |  |  | 0
5842830 | 1414 | 6190 B.T. ZONA 1 | SER. GEOG. MILITAR | Subestación de transformación | Piso compartida modular |  | Si | Urbano | 200000000000 | 300000000000 |  | 220000004768 | Si | Esq.JOSE B Y ORDOÑEZ | Trifásica | Desconocido | Desconocido | Desconocido | Desconocido | Desconocido | Desconocido | Desconocido |  | 1976-02-11 | (3) | (3) | (1) | (1) |  | (1) |  |  |  |  | 01001000102115328000 | 640000769 |  | 21500 | 230 | 400 | UTE | 630 | [6 empty] | 1004 |  | GEC ALSTHOM |  |  |  | (4) | MONTEVIDEO | MONTEVIDEO | JOANICO (UNION) | 3280 | 00 | (1) |  |  | MONTEVIDEO | (1) | [5 empty] | (8) | MR/7/22 |  |  | 0 |  | (1)
5830542 | 1415 | 6190 B.T. ZONA 1 | VIV.,1665/67 | Subestación de transformación | Piso compartida mampostería | Si |  | Urbano | 160000000000 | 279999995232 |  | 240000000000 |  |  | Trifásica | Desconocido | Desconocido | Desconocido | Desconocido | Desconocido | Desconocido | Desconocido |  | 1976-01-26 | (3) | (4) | (1) | (1) | [6 empty] | 01001000102451166500 | 640001258 |  | 6300 | 230 | Sin tensión | UTE | 500 | [6 empty] | 1005 | 2015-03-26 | renumerada con fotos | (2) |  |  | (9) | MONTEVIDEO | MONTEVIDEO | MICHIGAN | 1665 | 00 | (1) |  |  | MONTEVIDEO | [6 empty] | (18) | 36/12/6 |  |  | 0
5830548 | 1417 | 6290 B.T. ZONA 2 | TALES S.A. | Subestación de transformación | Piso compartida mampostería |  | Si | Urbano | 180000000000 | 300000000000 |  | 220000000000 |  |  | Trifásica | Desconocido | Desconocido | Desconocido | Desconocido | Desconocido | Desconocido | Desconocido |  | 1970-02-03 | (4) | (5) | (1) | (1) | [6 empty] | 010010001006361669 | 640001080 |  | 6300 | 230 | 400 | UTE | 630 | [6 empty] | 1003 |  |  | (2) |  |  | (6) | MONTEVIDEO | MONTEVIDEO | ARTIGAS,GENERAL | 1669 |  | (1) |  |  | MONTEVIDEO | (1) | [5 empty] | (12) | 47Y/3/6 |  |  | 0
5830554 | 1418 | 6290 B.T. ZONA 2 | GALERIA NOTARIADO | Subestación de transformación | Piso compartida mampostería |  |  | Urbano | 250000000000 | 500000000000 |  | 220000000000 |  |  | Trifásica | Desconocido | Desconocido | Desconocido | Desconocido | Desconocido | Desconocido | Desconocido |  | 1979-09-30 | (4) | (4) | (2) | (1) | [6 empty] | 010010001002121744 | 640000355 |  | 6000 | 230 | 400 | UTE | 1030 | [6 empty] | 1006 | 2011-11-19 | C/TRAFO | (3) |  |  | (9) | MONTEVIDEO | MONTEVIDEO | 18 DE JULIO | 1744 |  | (1) |  |  | MONTEVIDEO | [6 empty] | (19) | 04/5/6 |  |  | 0
5830560 | 1419 | 6290 B.T. ZONA 2 | 1419 | Subestación de transformación | Piso compartida mampostería |  | Si | Urbano | 150000000000 | 300000000000 |  | 240000009537 |  |  | Trifásica | Desconocido | Desconocido | Desconocido | Desconocido | Desconocido | Desconocido | Desconocido |  | 1970-10-10 | (3) | (3) | (1) | (1) | [6 empty] | 01001000103520237600 | 640000448 |  | 6000 | 230 | 400 | UTE | 400 | [6 empty] | 1003 | 2015-08-10 | renumerada con fotos | (2) |  |  | (7) | MONTEVIDEO | MONTEVIDEO | SAN MARTIN, GRAL | 2376 | 00 | (1) |  |  | MONTEVIDEO | [6 empty] | (14) | 27/13/6 |  |  | 0
5827308 | 1420 | 6190 B.T. ZONA 1 | CLUB NAUTICO | Subestación de transformación | Piso compartida mampostería |  | Si | Urbano | 120000000000 | 300000000000 |  | 200000000000 |  |  | Trifásica | Desconocido | Desconocido | Desconocido | Desconocido | Desconocido | Desconocido | Desconocido |  | 1971-02-22 | (3) | (3) | (1) | (1) | [6 empty] | 010010001024120000SN | 640000127 |  | 6300 | 230 | 400 | UTE | 400 | [6 empty] | 1007 |  |  | (2) |  |  | (3) | MONTEVIDEO | MONTEVIDEO | REPUBLICA DE MEJICO | 0000 | SN | (1) |  |  | MONTEVIDEO | [6 empty] | (10) | 10/22/6 |  |  | 0
5826114 | 1422 | 6390 B.T. ZONA 3 | FABRICA | Subestación de transformación | Piso compartida mampostería |  | Si | Urbano | 120000000000 | 240000009537 |  | 240000000000 |  |  | Trifásica | Desconocido | Desconocido | Desconocido | Desconocido | Desconocido | Desconocido | Desconocido |  | 1969-10-17 | (3) | (3) | (1) | (1) | [6 empty] | 010010001039370268 | 640001968 |  | 6300 | 230 | Sin tensión | UTE | 630 | [6 empty] | 1002 | 2016-01-27 | renumerada con fotos y con balance | (2) |  |  | (6) | MONTEVIDEO | MONTEVIDEO | VAZQUEZ SAGASTUME,DR. | 0268 |  | (1) |  |  | MONTEVIDEO | [6 empty] | (12) | 21/7/6 |  |  | 0
5830584 | 1426 | 6290 B.T. ZONA 2 | APTOS. | Subestación de transformación | Piso compartida mampostería |  | Si | Urbano | 120000000000 | 350000000000 |  | 220000000000 |  |  | Trifásica | Desconocido | Desconocido | Desconocido | Desconocido | Desconocido | Desconocido | Desconocido |  | 1972-09-24 | (3) | (4) | (1) | (1) | [6 empty] | 010010001002583665 | 640000996 |  | 6300 | 230 | Sin tensión | UTE | 630 | [6 empty] | 1004 |  |  | (2) |  |  | (7) | MONTEVIDEO | MONTEVIDEO | 26 DE MARZO | 3665 |  | (1) |  |  | MONTEVIDEO | (1) | [5 empty] | (14) | 62S/23/6 |  |  | 0
5822706 | 1428 | 6390 B.T. ZONA 3 | ASERRADERO | Subestación de transformación | Piso compartida mampostería |  | Si | Urbano | 300000000000 | 300000000000 |  | 240000009537 | Si | ESQ. CNO TOMKINSON | Trifásica | Desconocido | Desconocido | Desconocido | Desconocido | Desconocido | Desconocido | Desconocido |  | 1975-07-11 | (4) | (6) | (1) | (1) | [6 empty] | 010010001007385485 | 640000930 |  | 6000 | 230 | 400 | UTE | 250 | [6 empty] | 1002 | 2013-08-20 |  | (3) |  |  | (4) | MONTEVIDEO | MONTEVIDEO | BAJO DE LA PETIZA | 5485 |  | (1) |  |  | MONTEVIDEO | [6 empty] | (8) | 23/10/6 |  |  | 0
5840682 | 1429 | 6290 B.T. ZONA 2 | IMPRENTA | Subestación de transformación | Piso compartida mampostería |  | Si | Urbano | 150000000000 | 500000000000 |  | 240000009537 |  |  | Trifásica | Desconocido | Desconocido | Desconocido | Desconocido | Desconocido | Desconocido | Desconocido |  | 1972-06-09 | (3) | (4) | (1) | (1) | [6 empty] | 010010001033481567 | 640001062 |  | 6000 | 230 | Sin tensión | UTE | 500 | [6 empty] | 1003 | 2010-03-21 | renumerada con fotos | (2) |  |  | (10) | MONTEVIDEO | MONTEVIDEO | REPUBLICA | 1567 |  | (1) |  |  | MONTEVIDEO | [6 empty] | (20) | 04/15/6 |  |  | 0
5830602 | 1430 | 6190 B.T. ZONA 1 | APTOS. | Subestación de transformación | Piso compartida mampostería |  | Si | Urbano | 160000000000 | 200000000000 |  | 179999995232 |  |  | Trifásica | Desconocido | Desconocido | Desconocido | Desconocido | Desconocido | Desconocido | Desconocido |  | 1988-02-24 | (3) | (3) | (1) | (1) | [6 empty] | 01001000102412572300 | 640000130 |  | 6300 | 230 | 400 | UTE | 400 | [6 empty] | 1007 | 2016-01-21 | renumerada con fotos | (2) |  |  | (8) | MONTEVIDEO | MONTEVIDEO | REPUBLICA DE MEJICO | 5723 | 00 | (1) |  |  | MONTEVIDEO | [6 empty] | (16) | 10/22/6 |  |  | 0
5830608 | 1431 | 6290 B.T. ZONA 2 | CONS.CENT.ASIGNACIO. | Subestación de transformación | Piso compartida mampostería |  | Si | Urbano | 120000000000 | 200000000000 |  | 100000000000 |  |  | Trifásica | Desconocido | Desconocido | Desconocido | Desconocido | Desconocido | Desconocido | Desconocido |  | 1973-11-08 | (3) | (4) | (1) | (1) | [6 empty] | 010010001035161132 | 640000573 |  | 6300 | 230 | Sin tensión | UTE | 500 | [6 empty] | 1003 | 2002-12-11 | MANT.DISY. | (2) |  |  | (11) | MONTEVIDEO | MONTEVIDEO | SAN JOSE | 1132 |  | (1) |  |  | MONTEVIDEO | [6 empty] | (28) | 51/10/6 |  |  | 0
5830614 | 1432 | 6390 B.T. ZONA 3 |  | Subestación de transformación | Piso compartida mampostería |  | Si | Urbano | 120000000000 | 400000000000 |  | 240000000000 |  |  | Trifásica | Desconocido | Desconocido | Desconocido | Desconocido | Desconocido | Desconocido | Desconocido |  | 1988-08-01 | (4) | (5) | (1) | (1) | [6 empty] | 010010001030740287 | 640003338 |  | 6000 | 230 | Sin tensión | UTE | 315 | [6 empty] | 1002 | 2018-02-25 | Se cambia el trafo | (2) |  |  | (4) | MONTEVIDEO | MONTEVIDEO | PEREZ,FRAY GENEROSO | 0287 |  | (1) |  |  | MONTEVIDEO | [6 empty] | (8) | 21/8/6 |  |  | 0
5830626 | 1434 | 6290 B.T. ZONA 2 | 3081/87 | Subestación de transformación | Piso compartida modular |  | Si | Urbano | 240000000000 | 300000000000 |  | 220000004768 | Si | 3/4/2019 pasa a 22 Kv | Trifásica | Desconocido | Desconocido | Desconocido | Desconocido | Desconocido | Desconocido | Desconocido |  | 1988-02-11 | (3) | (3) | (1) | (1) |  | (1) |  |  |  |  | 01001000103056308100 | 640000911 |  | 22000 | 230 | 400 | UTE | 400 | [6 empty] | 1004 | 2019-04-04 | Se ingresa CMT a Sb 1569 |  |  |  | (9) | MONTEVIDEO | MONTEVIDEO | PEREIRA,GABRIEL ANTONIO | 3081 | 00 | (1) |  |  | MONTEVIDEO | [6 empty] | (25) | MF/9/22 |  |  | 0
5842092 | 1436 | 6290 B.T. ZONA 2 | 2016/18 | Subestación de transformación | Piso compartida mampostería |  | Si | Urbano | 120000000000 | 300000000000 |  | 240000000000 | Si | ESQ. BRANDZEN,CORONEL | Trifásica | Desconocido | Desconocido | Desconocido | Desconocido | Desconocido | Desconocido | Desconocido |  | 1977-02-12 | (3) | (3) | (1) | (1) | [6 empty] | 010010001015091485CC | 640000368 |  | 6000 | 230 | Sin tensión | UTE | 300 | [6 empty] | 1006 |  |  | (2) |  |  | (10) | MONTEVIDEO | MONTEVIDEO | DEL CORRO,MIGUEL C. | 1485 | CC | (1) |  |  | MONTEVIDEO | [6 empty] | (20) | 04/23/6 |  |  | 0
5830662 | 1438 | 6290 B.T. ZONA 2 | FAC.VETERINARIA | Subestación de transformación | Piso compartida modular |  | Si | Urbano | 170000000000 | 350000000000 |  | 205000000000 | Si | 19/10/2018 se pasa a 22 KV | Trifásica | Desconocido | Desconocido | Desconocido | Desconocido | Desconocido | Desconocido | Desconocido |  | 1983-10-13 | (3) | (3) | (1) | (1) |  | (1) |  |  |  |  | 010010001021981550 | 640001048 |  | 22000 | 230 | 400 | UTE | 400 | [6 empty] | 1004 | 2020-02-26 | Se inst.DPF en c.1 y 3 y realiz. ensayos |  |  |  | (1) | MONTEVIDEO | MONTEVIDEO | LASPLACES,ALBERTO | 1550 |  | (1) |  |  | MONTEVIDEO | [6 empty] | (4) | MF/3/22 |  |  | 0 |  | (1)
5839090 | 1439 | 6290 B.T. ZONA 2 | (ALIANZA FRANCESA) | Subestación de transformación | Piso compartida mampostería |  | Si | Urbano | 120000000000 | 300000000000 |  | 150000000000 | Si | Esq. Zelmar MICHELINI | Trifásica | Desconocido | Desconocido | Desconocido | Desconocido | Desconocido | Desconocido | Desconocido |  | 1969-11-22 | (3) | (5) | (1) | (1) | [6 empty] | 010010001037271180 | 640000574 |  | 6000 | 230 | 400 | UTE | 630 | [6 empty] | 1003 | 2011-09-16 | C/DISY-SECC- | (2) |  |  | (6) | MONTEVIDEO | MONTEVIDEO | SORIANO | 1180 |  | (1) |  |  | MONTEVIDEO | [6 empty] | (16) | 32/8/6 |  |  | 0
5830680 | 1441 | 6190 B.T. ZONA 1 | VIVIENDAS | Subestación de transformación | Piso compartida mampostería | Si | Si | Urbano | 200000000000 | 350000000000 |  | 240000000000 |  |  | Trifásica | Desconocido | Desconocido | Desconocido | Desconocido | Desconocido | Desconocido | Desconocido |  | 1990-02-06 | (3) | (1) | (1) | (1) | [6 empty] | 010010001031224438 | 640002054 |  | 6000 | 230 | 400 | UTE | 400 | [6 empty] | 1005 | 2020-02-24 | c.2 cbia. destino (ex SB 0494Y) | (2) |  |  | (10) | MONTEVIDEO | MONTEVIDEO | PIRAN | 4438 |  |  |  |  | MONTEVIDEO | [6 empty] | (20) | 12/17/6 |  |  | 0
5830686 | 1443 | 6190 B.T. ZONA 1 | NEOSUL | Subestación de transformación | Piso compartida mampostería |  | Si | Urbano | 200000000000 | 300000000000 |  | 240000009537 |  |  | Trifásica | Desconocido | Desconocido | Desconocido | Desconocido | Desconocido | Desconocido | Desconocido |  | 1970-01-08 | (4) | (5) | (2) | (1) | [6 empty] | 010010001004632086 | 640001208 |  | 6300 | 230 | Sin tensión | UTE | 945 | [6 empty] | 1005 |  |  | (3) |  |  | (5) | MONTEVIDEO | MONTEVIDEO | AIZPURUA | 2086 |  | (1) |  |  | MONTEVIDEO | [6 empty] | (20) | 42/14/6 |  |  | 0
5830698 | 1445 | 6390 B.T. ZONA 3 | No REASIGNADO | Subestación de transformación | Piso compartida mampostería | Si | Si | Urbano | 250000000000 | 300000000000 |  | 220000004768 |  |  | Trifásica | Desconocido | Desconocido | Desconocido | Desconocido | Desconocido | Desconocido | Desconocido |  | 1990-02-06 | (3) | (1) | (1) | (1) | [6 empty] | 010010001024159228 | 640001573 |  | 6000 | 230 | Sin tensión | UTE | 199 | [6 empty] | 1009 | 2012-04-09 | renumerada con fotos | (2) |  |  | (1) | MONTEVIDEO | MONTEVIDEO | MELILLA | 9228 |  | (1) |  |  | MONTEVIDEO | [6 empty] | (2) | 43/12/6 |  |  | 0
5836576 | 1447 | 6290 B.T. ZONA 2 | APTOS. | Subestación de transformación | Piso compartida mampostería |  | Si | Acceso difícil | 200000000000 | 279999995232 |  | 260000000000 | Si | Esq. SAN JOSE | Trifásica | Desconocido | Desconocido | Desconocido | Desconocido | Desconocido | Desconocido | Desconocido |  | 1971-04-05 | (4) | (4) | (1) | (1) | [6 empty] | 01001000104123133300 | 640000653 |  | 6300 | 230 | 400 | UTE | 630 | [6 empty] | 1003 | 2010-06-09 | renumerada con fotos | (3) |  |  | (11) | MONTEVIDEO | MONTEVIDEO | YI | 1333 | 00 | (1) |  |  | MONTEVIDEO | [6 empty] | (22) | 87/4/6 |  |  | 0
5830716 | 1448 | 6190 B.T. ZONA 1 | APTOS | Subestación de transformación | Piso compartida modular |  |  | Urbano | 160000000000 | 300000000000 |  | 240000000000 | Si | ESQ. JOSE ANTONIO CABRERA | Trifásica | Desconocido | Desconocido | Desconocido | Desconocido | Desconocido | Desconocido | Desconocido |  | 1969-11-25 | (3) | (3) | (1) | (1) |  | (1) |  |  |  |  | 01001000100222245600 | 640002061 |  | 22000 | 230 | 400 | UTE | 400 | [6 empty] | 1005 | 2013-12-09 | renumerada con fotos y con balance |  |  |  | (12) | MONTEVIDEO | MONTEVIDEO | 20 DE FEBRERO | 2456 | 00 | (1) |  |  | MONTEVIDEO | [6 empty] | (28) | MR/4/22 |  |  | 0
5830722 | 1449 | 6290 B.T. ZONA 2 | 2330/2414,COCA COLA | Subestación de transformación | Piso compartida mampostería |  | Si | Urbano | 150000000000 | 300000000000 |  | 250000000000 |  |  | Trifásica | Desconocido | Desconocido | Desconocido | Desconocido | Desconocido | Desconocido | Desconocido |  | 1969-11-02 | (3) | (3) | (1) | (1) | [6 empty] | 010010001032102330 | 640001082 |  | 6000 | 230 | 400 | UTE | 630 | [6 empty] | 1004 | 2017-12-02 | Nuevos CMT a Sb 0118 y E.47Y | (1) |  |  | (7) | MONTEVIDEO | MONTEVIDEO | POUEY,DR.ENRIQUE | 2330 |  | (1) |  |  | MONTEVIDEO | [6 empty] | (16) | 47Y/11/6 |  |  | 0
5830728 | 1450 | 6190 B.T. ZONA 1 | VIVIENDAS | Subestación de transformación | Piso compartida mampostería |  | Si | Urbano | 200000000000 | 300000000000 |  | 200000000000 |  |  | Trifásica | Desconocido | Desconocido | Desconocido | Desconocido | Desconocido | Desconocido | Desconocido |  | 1988-01-02 | (4) | (4) | (1) | (1) | [6 empty] | 010010001010994815 | 640000594 |  | 6300 | 230 | 400 | UTE | 400 | [6 empty] | 1005 |  |  | (2) |  |  | (8) | MONTEVIDEO | MONTEVIDEO | CASTELAR, EMILIO | 4815 |  | (1) |  |  | MONTEVIDEO | [6 empty] | (16) | 42/5/6 |  |  | 0
5830734 | 1451 | 6490 B.T. ZONA 4 | VIVIENDAS | Subestación de transformación | Piso compartida mampostería |  |  | Urbano | 200000000000 | 300000000000 |  | 240000009537 |  |  | Trifásica | Desconocido | Desconocido | Desconocido | Desconocido | Desconocido | Desconocido | Desconocido |  | 1988-10-01 | (4) | (6) | (1) | (1) | [6 empty] | 010010001035200000 | 640001291 |  | 6000 | 230 | Sin tensión | UTE | 630 | [6 empty] | 1008 | 2009-08-10 |  | (3) |  |  | (11) | MONTEVIDEO | MONTEVIDEO | SAN MARTIN, GRAL | 0000 |  | (1) |  |  | MONTEVIDEO | [6 empty] | (32) | 17/6/6 |  |  | 0
5830746 | 1453 | 6290 B.T. ZONA 2 | 1785/87,TALLER | Subestación de transformación | Piso compartida mampostería |  | Si | Urbano | 240000000000 | 259999990463 |  | 220000004768 | Si | Esq. Nueva York | Trifásica | Desconocido | Desconocido | Desconocido | Desconocido | Desconocido | Desconocido | Desconocido |  | 1970-11-20 | (3) | (3) | (1) | (1) | [6 empty] | 01001000103443178500 | 640003242 |  | 6300 | 230 | Sin tensión | UTE | 630 | [6 empty] | 1003 | 2015-04-06 | renumerada con fotos | (2) |  |  | (7) | MONTEVIDEO | MONTEVIDEO | RONDEAU,GENERAL | 1785 | 00 | (1) |  |  | MONTEVIDEO | [6 empty] | (14) | 87/15/6 |  |  | 0
5830758 | 1456 | 6190 B.T. ZONA 1 | CURTIEMBRE | Puesto de conexión con transformador | Piso compartida mampostería |  |  | Urbano | 150000000000 | 300000000000 |  | 240000009537 |  |  | Trifásica | Desconocido | Desconocido | Desconocido | Desconocido | Desconocido | Desconocido | Desconocido |  | 1969-11-24 | (7) | (7) | (2) | (3) |  |  |  |  | (1) | (1) | 010010001013145532 | 640002370 |  | 6300 | 230 | 400 | UTE | 1000 | [6 empty] | 1008 | 2011-06-05 | renumerada con fotos y con balance | (4) |  |  | (6) | MONTEVIDEO | MONTEVIDEO | CRUZ,OSVALDO | 5532 |  | (1) |  |  | MONTEVIDEO | [6 empty] | (25) | 34/14/6 |  |  | 0
5830764 | 1457 | 6490 B.T. ZONA 4 | VITIVINICOLA | Subestación de transformación | Piso compartida mampostería |  | Si | Camino vecinal | 120000000000 | 300000000000 |  | 240000009537 |  |  | Trifásica | Desconocido | Desconocido | Desconocido | Desconocido | Desconocido | Desconocido | Desconocido |  | 1969-03-04 | (3) | (3) | (1) | (1) |  | (1) |  |  |  |  | 010010001024804447 | 640001578 |  | 6300 | 230 | Sin tensión | UTE | 200 | [6 empty] | 1008 | 2012-11-14 | renumerada con fotos |  |  |  | (2) | MONTEVIDEO | MONTEVIDEO | MIRUNGA | 4447 |  | (1) |  |  | MONTEVIDEO | [6 empty] | (4) | 69/10/6 |  |  | 0
5830770 | 1458 | 6190 B.T. ZONA 1 | CURTIEMBRE NAN | Puesto de conexión sin transformador | Piso compartida mampostería |  | Si | Urbano | 350000000000 | 300000000000 |  | 240000000000 |  |  | Trifásica | Desconocido | Desconocido | Desconocido | Desconocido | Desconocido | Desconocido | Desconocido |  | 1970-11-11 | (7) | (5) |  | (2) | [6 empty] | 010010001007645504 | 640002882 |  | 6300 | 230 | Sin tensión | Particular | [7 empty] | 1008 | 2015-11-26 | renumerada con fotos | (2) |  |  |  | MONTEVIDEO | MONTEVIDEO | BARROS ARANA,D. | 5504 |  | (1) |  |  | MONTEVIDEO | [7 empty] | 34/10/6 |  |  | 0
5830776 | 1459 | 6190 B.T. ZONA 1 | FCA. | Subestación de transformación | Aérea 2 columnas |  | Si | Urbano |  |  |  |  | Si | Esq.RUBEN DARIO | Trifásica | Desconocido | Desconocido | Desconocido | Desconocido | Desconocido | Desconocido | Desconocido |  | 1969-10-23 | (3) | (3) | (1) | (1) |  |  | (1) |  |  |  | 010010001013565248 | 640002522 |  | 6300 | 230 | Sin tensión | UTE | 250 | [6 empty] | 1008 | 2008-11-03 | C/UBICACION |  |  |  | (5) | MONTEVIDEO | MONTEVIDEO | CHAYOS | 5248 |  | (1) |  |  | MONTEVIDEO |  |  | (2) |  |  |  | (11) | 12/27/6 |  |  | 0
5830788 | 1461 | 6390 B.T. ZONA 3 | 5921/121 (LAS TORRES) | Subestación de transformación | Aérea 2 columnas |  |  | Urbano |  |  |  |  | Si | ESQ. FRAY LUIS DE LEON | Trifásica | Desconocido | Desconocido | Desconocido | Desconocido | Desconocido | Desconocido | Desconocido |  | 1969-10-09 | (3) | (3) | (1) | (1) |  |  | (1) |  |  |  | 010010001011625921 | 640002153 |  | 6300 | 230 | 400 | UTE | 160 | [6 empty] | 1002 | 2011-12-21 | renumerada con fotos y con balance |  |  |  | (4) | MONTEVIDEO | MONTEVIDEO | CIBILS | 5921 |  | (1) |  |  | MONTEVIDEO |  |  | (2) |  |  |  | (8) | 28/5/6 |  |  | 0
5830794 | 1462 | 6290 B.T. ZONA 2 | 1462 | Subestación de transformación | Piso compartida mampostería |  | Si | Urbano | 160000000000 | 300000000000 |  | 240000000000 |  |  | Trifásica | Desconocido | Desconocido | Desconocido | Desconocido | Desconocido | Desconocido | Desconocido |  | 1974-03-20 | (3) | (3) | (1) | (1) | [6 empty] | 010010001008922167 | 640001084 |  | 6000 | 230 | 400 | UTE | 500 | [6 empty] | 1003 | 2011-03-29 | C/TRAFO | (2) |  |  | (5) | MONTEVIDEO | MONTEVIDEO | BRANDZEN,CORONEL | 2167 |  | (1) |  |  | MONTEVIDEO | (1) | [5 empty] | (11) | 65/6/6 |  |  | 0
5830800 | 1463 | 6490 B.T. ZONA 4 | VIVIENDAS | Subestación de transformación | Piso compartida mampostería |  | Si | Urbano | 100000000000 | 300000000000 |  | 240000000000 |  |  | Trifásica | Desconocido | Desconocido | Desconocido | Desconocido | Desconocido | Desconocido | Desconocido |  | 1971-08-11 | (3) | (5) | (1) | (1) | [6 empty] | 010010001035864686 | 640002855 |  | 6000 | 230 | 400 | UTE | 400 | [6 empty] | 1008 |  |  | (3) |  |  | (10) | MONTEVIDEO | MONTEVIDEO | SCHILLER | 4686 |  | (1) |  |  | MONTEVIDEO | [6 empty] | (36) | 18/3/6 |  |  | 0
5829960 | 1464 | 6390 B.T. ZONA 3 | ESTAB.QUIMICO | Subestación de transformación | Aérea 2 columnas |  | Si | Urbano |  |  |  |  | Si |  | Trifásica | Desconocido | Desconocido | Desconocido | Desconocido | Desconocido | Desconocido | Desconocido |  | 1970-11-18 | (2) | (1) | (1) | (1) | [6 empty] | 010010001022633207 | 640001947 |  | 6300 | 230 | 400 | UTE | 250 | [6 empty] | 1009 | [5 empty] | (4) | MONTEVIDEO | MONTEVIDEO | LOMAS DE ZAMORA | 3207 |  | (1) |  |  | MONTEVIDEO |  |  | (2) |  |  |  | (11) | 37/1/6 |  |  | 0
5830806 | 1466 | 6190 B.T. ZONA 1 | VIVIENDAS | Subestación de transformación | Piso compartida mampostería |  | Si | Urbano | 120000000000 | 279999995232 |  | 200000000000 |  |  | Trifásica | Desconocido | Desconocido | Desconocido | Desconocido | Desconocido | Desconocido | Desconocido |  | 1976-10-26 | (3) | (4) | (1) | (1) | [6 empty] | 010010001010665833 | 640001297 |  | 6300 | 230 | Sin tensión | UTE | 100 |  |  |  | (1) |  |  | 1007 |  |  | (2) |  |  | (3) | MONTEVIDEO | MONTEVIDEO | CARAMURU | 5833 |  | (1) |  |  | MONTEVIDEO | [6 empty] | (8) | 10/22/6 |  |  | 0
5830812 | 1467 | 6290 B.T. ZONA 2 |  | Subestación de transformación | Piso compartida mampostería |  |  | Urbano | 120000000000 | 259999990463 |  | 220000000000 |  | Para ingresar llamar ap 101,201,401 | Trifásica | Desconocido | Desconocido | Si | Desconocido | Desconocido | Desconocido | Desconocido | Si | 1972-05-29 | (3) | (4) | (1) | (1) | [6 empty] | 010010001012071479 | 640001100 |  | 6000 | 230 | 400 | UTE | 630 | [6 empty] | 1006 | 2009-07-31 | renumerada con fotos | (1) |  |  | (10) | MONTEVIDEO | MONTEVIDEO | COLONIA | 1479 |  | (1) |  |  | MONTEVIDEO | [6 empty] | (20) | 32/6/6 |  |  | 0
5830818 | 1468 | 6190 B.T. ZONA 1 | VIVIENDAS | Subestación de transformación | Piso compartida mampostería |  | Si | Urbano | 240000000000 | 300000000000 |  | 259999990463 |  |  | Trifásica | Desconocido | Desconocido | Desconocido | Desconocido | Desconocido | Desconocido | Desconocido |  | 1974-06-14 | (5) | (6) | (1) | (1) | [6 empty] | 010010001010874490 | 640000603 |  | 6000 | 230 | Sin tensión | UTE | 300 | [6 empty] | 1005 | 2015-10-07 | renumerada con fotos y con balance | (2) |  |  | (12) | MONTEVIDEO | MONTEVIDEO | CARRASCO | 4490 |  | (1) |  |  | MONTEVIDEO | [6 empty] | (25) | 42/3/6 |  |  | 0
5830824 | 1469 | 6190 B.T. ZONA 1 | VIVIENDAS | Subestación de transformación | Piso compartida mampostería |  | Si | Urbano | 250000000000 | 300000000000 |  | 204999995232 |  |  | Trifásica | Desconocido | Desconocido | Desconocido | Desconocido | Desconocido | Desconocido | Desconocido |  | 1975-12-12 | (5) | (6) | (1) | (1) | [6 empty] | 010010001010870000 | 640000606 |  | 6300 | 230 | 400 | UTE | 630 | [6 empty] | 1005 |  |  | (2) |  |  | (12) | MONTEVIDEO | MONTEVIDEO | CARRASCO | 0000 |  | (1) |  |  | MONTEVIDEO | [6 empty] | (24) | 42/3/6 |  |  | 0
5830830 | 1473 | 6490 B.T. ZONA 4 |  | Subestación de transformación | Aérea 2 columnas |  | Si | Urbano |  |  |  |  | Si |  | Trifásica | Desconocido | Desconocido | Desconocido | Desconocido | Desconocido | Desconocido | Desconocido |  | 1971-08-12 | (4) | (4) | (1) | (1) |  |  | (1) |  |  |  | 010010001015505129EF | 640003138 |  | 6300 | 230 | Sin tensión | UTE | 200 | [6 empty] | 1008 | [5 empty] | (7) | MONTEVIDEO | MONTEVIDEO | DOTTI,VICTOR | 5129 | EF | (1) |  |  | MONTEVIDEO |  |  | (2) |  |  |  | (14) | 41Y/10/6 |  |  | 0
5830836 | 1474 | 6490 B.T. ZONA 4 |  | Subestación de transformación | Aérea 2 columnas |  | Si | Urbano |  |  |  |  | Si |  | Trifásica | Desconocido | Desconocido | Desconocido | Desconocido | Desconocido | Desconocido | Desconocido |  | 1978-02-20 | (3) | (3) | (1) | (1) |  |  | (1) |  |  |  | 010010001037545081EF | 640003080 |  | 6000 | 230 | Sin tensión | UTE | 200 | [6 empty] | 1008 | [5 empty] | (4) | MONTEVIDEO | MONTEVIDEO | SUPERVIELLE,JULES | 5081 | EF | (1) |  |  | MONTEVIDEO |  |  | (2) |  |  |  | (8) | 41Y/10/6 |  |  | 0
5830842 | 1476 | 6490 B.T. ZONA 4 | No REASIGNADO | Subestación de transformación | Aérea 2 columnas |  | Si | Ruta |  |  |  |  | Si | ESQ.CMNO. DE LA CABRA | Trifásica | Desconocido | Desconocido | Desconocido | Desconocido | Desconocido | Desconocido | Desconocido |  | 1990-10-11 | (2) | (1) | (1) | (1) |  |  | (1) |  |  |  | 010010001014615209 | 640001660 |  | 6000 | 230 | 400 | UTE | 250 | [6 empty] | 1001 | 2016-02-25 | renumerada con fotos y con balance |  |  |  | (4) | MONTEVIDEO | MONTEVIDEO | DE LAS INSTRUCCIONES | 5209 |  | (1) |  |  | MONTEVIDEO |  |  | (2) |  |  |  | (10) | 64/3/6 |  |  | 0 |  | (1)
5830854 | 1478 | 6490 B.T. ZONA 4 |  | Subestación de transformación | Aérea 2 columnas |  | Si | Camino vecinal |  |  |  |  | Si |  | Trifásica | Desconocido | Desconocido | Desconocido | Desconocido | Desconocido | Desconocido | Desconocido |  | 1972-02-19 | (2) | (1) | (1) | (1) |  |  | (1) |  |  |  | 010010001004543117CC | 640002729 |  | 6300 | 230 | Sin tensión | UTE | 50 | [6 empty] | 1008 | 2012-08-14 | renumerada con fotos y con balance |  |  |  | (2) | MONTEVIDEO | MONTEVIDEO | AGUILA DEL | 3117 | CC | (1) |  |  | MONTEVIDEO |  |  | (2) |  |  |  | (5) | 48/13/6 |  |  | 0
5830866 | 1481 | 6490 B.T. ZONA 4 | 5187/4984 | Subestación de transformación | Aérea 2 columnas |  | Si | Urbano |  |  |  |  | Si |  | Trifásica | Desconocido | Desconocido | Desconocido | Desconocido | Desconocido | Desconocido | Desconocido |  | 1990-09-26 | (2) | (1) | (1) | (1) |  |  | (1) |  |  |  | 010010001014615187 | 640001867 |  | 6300 | 400 | Sin tensión | UTE | 160 | [6 empty] | 1001 | 2002-09-27 | PODA |  |  |  | (2) | MONTEVIDEO | MONTEVIDEO | DE LAS INSTRUCCIONES | 5187 |  | (1) |  |  | MONTEVIDEO |  |  | (2) |  |  |  | (5) | 64/3/6 |  |  | 0
5830872 | 1482 | 6490 B.T. ZONA 4 | 6290/5175 | Subestación de transformación | Aérea 1 columna |  | Si | Urbano |  |  |  |  | Si | ENTRE 3 MARIAS Y LA CABRA | Trifásica | Desconocido | Desconocido | Desconocido | Desconocido | Desconocido | Desconocido | Desconocido |  | 1990-09-26 | (2) | (1) | (1) | (1) |  |  | (1) |  |  |  | 010010001014616290 | 640001866 |  | 6000 | 400 | Sin tensión | UTE | 50 | [6 empty] | 1001 | 2018-05-23 | Cambio de trafo |  |  |  | (2) | MONTEVIDEO | MONTEVIDEO | DE LAS INSTRUCCIONES | 6290 |  | (1) |  |  | MONTEVIDEO |  |  | (1) |  |  |  | (8) | 64/3/6 |  |  | 0
5830878 | 1483 | 6390 B.T. ZONA 3 | VIV.ATRAS S846 | Subestación de transformación | Piso compartida mampostería |  | Si | Urbano | 300000000000 | 350000000000 |  | 250000000000 |  |  | Trifásica | Desconocido | Desconocido | Desconocido | Desconocido | Desconocido | Desconocido | Desconocido |  | 1988-10-29 | (4) | (5) | (1) | (1) | [6 empty] | 010010001005270000 | 640000870 |  | 6300 | 230 | Sin tensión | UTE | 630 | [6 empty] | 1002 |  |  | (3) |  |  | (7) | MONTEVIDEO | MONTEVIDEO | AMEGHINO | 0000 |  | (1) |  |  | MONTEVIDEO | [6 empty] | (16) | 21/2/6 |  |  | 0
5830884 | 1485 | 6390 B.T. ZONA 3 | VIV.ARMADA | Subestación de transformación | Piso compartida mampostería |  | Si | Urbano | 130000000000 | 300000000000 |  | 250000000000 |  |  | Trifásica | Desconocido | Desconocido | Desconocido | Desconocido | Desconocido | Desconocido | Desconocido |  | 1979-09-28 | (3) | (4) | (1) | (1) | [6 empty] | 010010001037230000 | 640001512 |  | 6000 | 230 | Sin tensión | UTE | 300 | [6 empty] | 1003 |  |  | (2) |  |  | (6) | MONTEVIDEO | MONTEVIDEO | SOLIS GRANDE | 0000 |  | (1) |  |  | MONTEVIDEO | [6 empty] | (12) | 24/6/6 |  |  | 0
5830890 | 1486 | 6190 B.T. ZONA 1 | VIV.P.RIELES | Subestación de transformación | Piso compartida mampostería |  | Si | Urbano | 150000000000 | 300000000000 |  | 280000000000 |  |  | Trifásica | Desconocido | Desconocido | Desconocido | Desconocido | Desconocido | Desconocido | Desconocido |  | 1972-10-16 | (3) | (4) | (1) | (1) | [6 empty] | 010010001014050000 | 640003082 |  | 6000 | 230 | Sin tensión | UTE | 500 | [6 empty] | 1001 |  |  | (2) |  |  | (9) | MONTEVIDEO | MONTEVIDEO | DA VINCI,LEONARDO | 0000 |  | (1) |  |  | MONTEVIDEO | [6 empty] | (18) | 92/11/6 |  |  | 0
5830896 | 1487 | 6390 B.T. ZONA 3 |  | Subestación de transformación | Aérea 2 columnas |  | Si | Urbano |  |  |  |  | Si |  | Trifásica | Desconocido | Desconocido | Desconocido | Desconocido | Desconocido | Desconocido | Desconocido |  | 1972-05-16 | (3) | (3) | (1) | (1) |  |  | (1) |  |  |  | 010010001020232834 | 640000333 |  | 6000 | 230 | Sin tensión | UTE | 400 | [6 empty] | 1002 | 2002-05-31 | INST.TABLERO |  |  |  | (7) | MONTEVIDEO | MONTEVIDEO | HOLANDA | 2834 |  | (1) |  |  | MONTEVIDEO |  |  | (2) |  |  |  | (14) | 89/11/6 |  |  | 0
5830908 | 1489 | 6490 B.T. ZONA 4 | 1489 | Subestación de transformación | Aérea 3 columnas |  | Si | Urbano |  |  |  |  | Si | ESQ. CNO CAP CORALIO C LACOSTA | Trifásica | Desconocido | Desconocido | Desconocido | Desconocido | Desconocido | Desconocido | Desconocido |  | 1971-12-20 | (4) | (4) | (2) | (1) |  |  | (2) |  |  |  | 010010001008085180 | 640003339 |  | 6000 | 230 | Sin tensión | UTE | 250 | [6 empty] | 1008 | 2013-03-19 | CAMBIO DE TRAFO |  |  |  | (5) | MONTEVIDEO | MONTEVIDEO | BELLONI | 5180 |  | (1) |  |  | MONTEVIDEO |  |  | (3) |  |  |  | (10) | 48/5/6 |  |  | 0
5830914 | 1490 | 6190 B.T. ZONA 1 |  | Subestación de transformación | Piso compartida mampostería | Si | Si | Urbano | 200000000000 | 300000000000 |  | 250000000000 | Si |  | Trifásica | Desconocido | Desconocido | Desconocido | Desconocido | Desconocido | Desconocido | Desconocido |  | 1992-02-06 | (3) | (1) | (1) | (1) | [6 empty] | 010010001023053791 | 640002429 |  | 6300 | 230 | Sin tensión | UTE | 500 | [6 empty] | 1005 |  |  | (2) |  |  | (6) | MONTEVIDEO | MONTEVIDEO | MAESO, JUSTO | 3791 |  | (1) |  |  | MONTEVIDEO | [6 empty] | (12) | 42/13/6 |  |  | 0
5830920 | 1491 | 6190 B.T. ZONA 1 | FCA. | Subestación de transformación | Piso compartida mampostería |  | Si | Urbano | 360000000000 | 300000000000 |  |  | Si |  | Trifásica | Desconocido | Desconocido | Desconocido | Desconocido | Desconocido | Desconocido | Desconocido |  | 1977-04-18 | (3) | (3) | (1) | (1) | [6 empty] | 010010001022024544 | 640003201 |  | 6000 | 230 | Sin tensión | UTE | 630 | [6 empty] | 1005 |  |  | (2) |  |  | (6) | MONTEVIDEO | MONTEVIDEO | LATORRE,ANDRES | 4544 |  | (1) |  |  | MONTEVIDEO | [6 empty] | (16) | 12/11/6 |  |  | 0
5830926 | 1492 | 6390 B.T. ZONA 3 | VIV.INVE | Subestación de transformación | Piso compartida mampostería | Si | Si | Urbano | 300000000000 | 300000000000 |  | 220000000000 |  |  | Trifásica | Desconocido | Desconocido | Desconocido | Desconocido | Desconocido | Desconocido | Desconocido |  | 1973-01-18 | (3) | (4) | (1) | (1) | [6 empty] | 010010001017390000 | 640002831 |  | 6300 | 230 | 400 | UTE | 400 | [6 empty] | 1008 | 2016-01-19 | renumerada con fotos y con balance | (2) |  |  | (14) | MONTEVIDEO | MONTEVIDEO | FERRERI ODETTO,CARLOS R. | 0000 |  | (1) |  |  | MONTEVIDEO | [6 empty] | (32) | 19Y/10/6 |  |  | 0
5830932 | 1493 | 6190 B.T. ZONA 1 | 1493 | Subestación de transformación | Piso compartida mampostería |  |  | Urbano | 120000000000 | 300000000000 |  | 240000000000 |  |  | Trifásica | Desconocido | Desconocido | Desconocido | Desconocido | Desconocido | Desconocido | Desconocido |  | 1977-07-16 | (3) | (4) | (1) | (1) | [6 empty] | 01001000104068252400 | 640002228 |  | 6000 | 230 | 400 | UTE | 500 | [6 empty] | 1005 | 2012-02-11 | CAMBIO DE TRAFO | (2) |  |  | (5) | MONTEVIDEO | MONTEVIDEO | VIGODET,GOBERNADOR | 2524 | 00 | (1) |  |  | MONTEVIDEO | [6 empty] | (14) | 12/12/6 |  |  | 0
5830938 | 1494 | 6190 B.T. ZONA 1 | VIVIENDAS | Subestación de transformación | Piso compartida mampostería | Si | Si | Urbano | 180000000000 | 320000004768 |  | 200000000000 |  |  | Trifásica | Desconocido | Desconocido | Desconocido | Desconocido | Desconocido | Desconocido | Desconocido |  | 1990-03-31 | (3) | (1) | (1) | (1) | [6 empty] | 01001000102188379100 | 640003047 |  | 6300 | 230 | Sin tensión | UTE | 500 | [6 empty] | 1005 |  |  | (2) |  |  | (6) | MONTEVIDEO | MONTEVIDEO | LARRAVIDE | 3791 | 00 | (1) |  |  | MONTEVIDEO | [6 empty] | (12) | 42/13/6 |  |  | 0
5830944 | 1495 | 6290 B.T. ZONA 2 | HOSPITAL DE NI | Subestación de transformación | Piso compartida mampostería |  | Si | Urbano | 160000000000 | 350000000000 |  | 240000000000 |  |  | Trifásica | Desconocido | Desconocido | Desconocido | Desconocido | Desconocido | Desconocido | Desconocido |  | 1973-09-17 | (3) | (4) | (1) | (1) | [6 empty] | 01001000103724165700 | 640001085 |  | 6300 | 230 | Sin tensión | UTE | 500 | [6 empty] | 1003 |  | 11/08/09 | (1) |  |  | (2) | MONTEVIDEO | MONTEVIDEO | SOMME | 1657 | 00 | (1) |  |  | MONTEVIDEO | (1) | [5 empty] | (6) | 47Y/6/6 |  |  | 0
5830950 | 1496 | 6290 B.T. ZONA 2 | 3565/71,APTOS | Subestación de transformación | Piso compartida mampostería |  | Si | Urbano | 200000000000 | 350000000000 |  | 205000000000 | Si |  | Trifásica | Desconocido | Desconocido | Desconocido | Desconocido | Desconocido | Desconocido | Desconocido |  | 1976-01-15 | (4) | (4) | (1) | (1) | [6 empty] | 010010001019313565 | 640001497 |  | 6300 | 230 | 400 | UTE | 1000 | [6 empty] | 1004 | 2013-05-16 | renumerada con fotos | (2) |  |  | (11) | MONTEVIDEO | MONTEVIDEO | GRAU,MIGUEL | 3565 |  | (1) |  |  | MONTEVIDEO | [6 empty] | (22) | 62S/5/6 |  |  | 0
5830986 | 1502 | 6490 B.T. ZONA 4 | 1502 | Subestación de transformación | Piso compartida modular |  |  | Urbano | 200000000000 | 279999995232 |  | 259999990463 | Si |  | Trifásica | Desconocido | Desconocido | Desconocido | Desconocido | Desconocido | Desconocido | Desconocido |  | 1971-03-17 | (3) | (3) | (1) | (1) |  | (1) |  |  |  |  | 01001000103719316300 | 640001787 |  | 21500 | 230 | 400 | UTE | 630 | [6 empty] | 1003 | 2008-07-29 | ABB SAFFERING RMU COMPACTAS |  |  |  | (8) | MONTEVIDEO | MONTEVIDEO | SOLER (BRAZO ORIENTAL),MARIANO | 3163 | 00 | (1) |  |  | MONTEVIDEO | [6 empty] | (18) | MR/22/22 |  |  | 0
5823360 | 1503 | 6490 B.T. ZONA 4 | VIVIENDAS | Subestación de transformación | Piso compartida modular |  | Si | Urbano |  |  |  | 280000000000 |  |  | Trifásica | Desconocido | Desconocido | Desconocido | Desconocido | Desconocido | Desconocido | Desconocido |  | 1988-02-23 | (3) | (3) | (1) | (1) |  | (1) |  |  |  |  | 010010001024243561 | 640002242 |  | 21500 | 230 | 400 | UTE | 400 | [6 empty] | 1003 | 2014-02-20 | renumerada con fotos y con balance |  |  |  | (8) | MONTEVIDEO | MONTEVIDEO | MENDEZ,BRUNO | 3561 |  | (1) |  |  | MONTEVIDEO | (1) | [5 empty] | (17) | MR/15/22 |  |  | 0
5830116 | 1504 | 6390 B.T. ZONA 3 | FCA. | Subestación de transformación | Piso compartida mampostería | Si | Si | Urbano | 200000000000 | 300000000000 |  | 260000000000 | Si | Esq. ENRIQUE ERRO | Trifásica | Desconocido | Desconocido | Desconocido | Desconocido | Desconocido | Desconocido | Desconocido |  | 1979-09-19 | (3) | (4) | (1) | (1) | [6 empty] | 010010001022111523 | 640003121 |  | 6000 | 230 | Sin tensión | UTE | 400 | [6 empty] | 1008 | 2017-10-06 | Se tienden nuevos CMT | (2) |  |  | (4) | MONTEVIDEO | MONTEVIDEO | LECOCQ,FRANCISCO | 1523 |  | (1) |  |  | MONTEVIDEO | [6 empty] | (8) | 20/10/6 |  |  | 0
5830470 | 1505 | 6290 B.T. ZONA 2 | 1505 | Subestación de transformación | Piso compartida mampostería |  | Si | Urbano | 250000000000 | 259999990463 |  | 220000000000 |  |  | Trifásica | Desconocido | Desconocido | Desconocido | Desconocido | Desconocido | Desconocido | Desconocido |  | 1971-10-23 | (3) | (4) | (1) | (1) | [6 empty] | 010010001039141170 | 640001371 |  | 6300 | 230 | 400 | UTE | 630 | [6 empty] | 1003 | 2013-08-31 | renumerada con fotos | (2) |  |  | (9) | MONTEVIDEO | MONTEVIDEO | VALPARAISO | 1170 |  | (1) |  |  | MONTEVIDEO | [6 empty] | (20) | 87/10/6 |  |  | 0
5831010 | 1506 | 6490 B.T. ZONA 4 | (BODEGA) | Subestación de transformación | Piso compartida mampostería |  | Si | Urbano |  |  |  |  | Si |  | Trifásica | Desconocido | Desconocido | Desconocido | Desconocido | Desconocido | Desconocido | Desconocido |  | 1971-03-24 | (3) | (4) | (1) | (1) | [6 empty] | 010010001033096380 | 640002145 |  | 6000 | 230 | 400 | UTE | 400 | [6 empty] | 1008 | 2014-08-30 | renumerada con fotos y con balance | (2) |  |  | (2) | MONTEVIDEO | MONTEVIDEO | RAIZ,CORONEL | 6380 |  | (1) |  |  | MONTEVIDEO | [6 empty] | (4) | 69/2/6 |  |  | 0
5831016 | 1507 | 6390 B.T. ZONA 3 | 1507 | Subestación de transformación | Piso compartida mampostería |  | Si | Urbano | 150000000000 | 300000000000 |  | 240000009537 |  |  | Trifásica | Desconocido | Desconocido | Desconocido | Desconocido | Desconocido | Desconocido | Desconocido |  | 1973-10-08 | (5) | (5) | (1) | (1) | [6 empty] | 01001000102085608500 | 640002499 |  | 6300 | 230 | Sin tensión | UTE | 300 | [6 empty] | 1008 |  |  | (2) |  |  | (4) | MONTEVIDEO | MONTEVIDEO | ISLAS CANARIAS | 6085 | 00 | (1) |  |  | MONTEVIDEO | [6 empty] | (8) | 28/2/6 |  |  | 0
5831022 | 1508 | 6390 B.T. ZONA 3 |  | Subestación de transformación | Aérea 2 columnas |  | Si | Urbano |  |  |  |  | Si |  | Trifásica | Desconocido | Desconocido | Desconocido | Desconocido | Desconocido | Desconocido | Desconocido |  | 1973-12-10 | (2) | (1) | (1) | (1) |  |  | (1) |  |  |  | 010010001031272787 | 640001750 |  | 6300 | 230 | 400 | UTE | 250 | [6 empty] | 1009 | 2012-11-06 | renumerada con fotos |  |  |  | (2) | MONTEVIDEO | MONTEVIDEO | PIRINCHOS,LOS | 2787 |  | (1) |  |  | MONTEVIDEO |  |  | (2) |  |  |  | (6) | 43/1/6 |  |  | 0
5831028 | 1509 | 6190 B.T. ZONA 1 | 2990/94 | Subestación de transformación | Piso compartida modular |  | Si | Urbano | 320000000000 | 300000000000 |  | 240000000000 |  | 15/11/2019 pasa a 22 Kv | Trifásica | Desconocido | Desconocido | Desconocido | Desconocido | Desconocido | Desconocido | Desconocido |  | 1971-09-29 | (3) | (3) | (1) | (1) |  | (1) |  |  |  |  | 010010001020922990 | 640000394 |  | 22000 | 230 | 400 | UTE | 400 | [6 empty] | 1004 | 2019-11-18 | Se elimina de la red |  |  |  | (9) | MONTEVIDEO | MONTEVIDEO | ITALIA | 2990 |  | (1) |  |  | MONTEVIDEO | [6 empty] | (21) | MF/26/22 |  |  | 0
5831034 | 1511 | 6490 B.T. ZONA 4 | CX 12 RADIO ORIENTAL | Subestación de transformación | Piso compartida mampostería |  |  | Urbano | 160000000000 | 300000000000 |  | 220000004768 |  |  | Trifásica | Desconocido | Desconocido | Desconocido | Desconocido | Desconocido | Desconocido | Desconocido |  | 1970-05-30 | (3) | (2) | (1) | (1) | [6 empty] | 010010001023993023 | 640001951 |  | 6300 | 230 | Sin tensión | UTE | 500 | [6 empty] | 1008 | 2013-04-09 | renumerada con fotos y con balance | (1) |  |  | (4) | MONTEVIDEO | MONTEVIDEO | MAYO GUTIERREZ,CESAR | 3023 |  | (1) |  |  | MONTEVIDEO | [6 empty] | (8) | 69/5/6 |  |  | 0
5843472 | 1513 | 6290 B.T. ZONA 2 | Mod. ORMAZABAL - 27/09/2014 | Subestación de transformación | Piso compartida modular |  |  | Urbano | 150000000000 | 300000000000 |  | 240000000000 | Si | Anillo 6 "MG" | Trifásica | Desconocido | Desconocido | Desconocido | Desconocido | Desconocido | Desconocido | Desconocido |  | 1971-07-24 | (3) | (3) | (1) | (1) |  | (1) |  |  |  |  | 01001000100570124100 | 640000892 |  | 22000 | 230 | 400 | UTE | 630 | [6 empty] | 1004 | 2014-09-30 | Nueva salida cmt 22KV - Anillo 6 MG |  |  |  | (8) | MONTEVIDEO | MONTEVIDEO | ARAUCHO,FRANCISCO | 1241 | 00 | (1) |  |  | MONTEVIDEO | (1) | [5 empty] | (16) | MG/36/22 |  |  | 0
5841348 | 1514 | 6290 B.T. ZONA 2 | 1514 | Subestación de transformación | Piso compartida mampostería |  | Si | Urbano | 300000000000 | 240000009537 |  | 220000004768 | Si | ESQ. LIMA | Trifásica | Desconocido | Desconocido | Desconocido | Desconocido | Desconocido | Desconocido | Desconocido |  | 1988-03-03 | (4) | (4) | (1) | (1) | [6 empty] | 01001000100784207800 | 640001024 |  | 6000 | 230 | 400 | UTE | 1000 | [6 empty] | 1003 | 2017-03-23 | Se ingresa CMT a nueva Sb5605Y | (2) |  |  | (10) | MONTEVIDEO | MONTEVIDEO | BATOVI | 2078 | 00 | (1) |  |  | MONTEVIDEO | [6 empty] | (24) | 38/22/6 |  |  | 0
5850238 | 1515 | 6190 B.T. ZONA 1 | VIVIENDAS | Subestación de transformación | Piso compartida mampostería | Si | Si | Urbano | 160000000000 | 300000000000 |  | 200000000000 |  |  | Trifásica | Desconocido | Desconocido | Desconocido | Desconocido | Desconocido | Desconocido | Desconocido |  | 1988-02-28 | (4) | (4) | (1) | (1) | [6 empty] | 010010001025842278 | 640001707 |  | 6000 | 230 | 400 | UTE | 630 | [6 empty] | 1007 | 2016-06-21 | CAMBIO TRAFO | (2) |  |  | (7) | MONTEVIDEO | MONTEVIDEO | NIN Y SILVA,DR.CELEDONIO | 2278 |  | (1) |  |  | MONTEVIDEO | [6 empty] | (20) | 56/11/6 |  |  | 0
5831058 | 1516 | 6190 B.T. ZONA 1 | 1516 | Subestación de transformación | Aérea 2 columnas |  | Si | Urbano |  |  |  |  | Si |  | Trifásica | Desconocido | Desconocido | Desconocido | Desconocido | Desconocido | Desconocido | Desconocido |  | 1988-10-15 | (3) | (3) | (1) | (1) |  |  | (1) |  |  |  | 01001000102545264400 | 640001064 |  | 6300 | 230 | Sin tensión | UTE | 200 | [6 empty] | 1005 | 2002-12-06 | mant.trafo |  |  |  | (6) | MONTEVIDEO | MONTEVIDEO | MURILLO (IDEAL) | 2644 | 00 | (1) |  |  | MONTEVIDEO |  |  | (2) |  |  |  | (12) | 42/4/6 |  |  | 0
5831064 | 1517 | 6190 B.T. ZONA 1 | 1517 | Subestación de transformación | Piso compartida mampostería |  | Si | Urbano | 160000000000 | 250000000000 |  | 205000000000 |  |  | Trifásica | Desconocido | Desconocido | Desconocido | Desconocido | Desconocido | Desconocido | Desconocido |  | 1988-06-22 | (3) | (4) | (1) | (1) | [6 empty] | 01001000100649405600 | 640001140 |  | 6300 | 230 | 400 | UTE | 630 | [6 empty] | 1005 | 2014-08-20 | renumerada con fotos y con balance | (2) |  |  | (9) | MONTEVIDEO | MONTEVIDEO | ASAMBLEA | 4056 | 00 | (1) |  |  | MONTEVIDEO | [6 empty] | (20) | 09/4/6 |  |  | 0
5831082 | 1520 | 6390 B.T. ZONA 3 | 1520 | Subestación de transformación | Aérea 1 columna |  |  | Urbano |  |  |  |  | Si |  | Trifásica | Desconocido | Desconocido | Desconocido | Desconocido | Desconocido | Desconocido | Desconocido |  | 1972-12-28 | (2) | (1) | (1) | (1) |  |  | (1) |  |  |  | 010010001016164302CC | 640001330 |  | 6000 | 230 | Sin tensión | UTE | 50 | [6 empty] | 1009 | 2012-10-16 | renumerada con fotos y con balance |  |  |  | (2) | MONTEVIDEO | MONTEVIDEO | ELHORDOY | 4302 | CC | (1) |  |  | MONTEVIDEO |  |  | (1) |  |  |  | (6) | 37/7/6 |  |  | 0
5831088 | 1521 | 6390 B.T. ZONA 3 | 1521 | Subestación de transformación | Aérea 2 columnas |  | Si | Urbano |  |  |  |  | Si | ESQ.CARLOS DE LA VEGA | Trifásica | Desconocido | Desconocido | Desconocido | Desconocido | Desconocido | Desconocido | Desconocido |  | 1988-11-06 | (2) | (1) | (1) | (1) |  |  | (1) |  |  |  | 01001000100466213900 | 640002368 |  | 6000 | 230 | 400 | UTE | 400 | [6 empty] | 1002 | 2015-04-14 | C/TRAFO |  |  |  | (7) | MONTEVIDEO | MONTEVIDEO | AL PASO DE LA ARENA | 2139 | 00 | (1) |  |  | MONTEVIDEO |  |  | (2) |  |  |  | (18) | 28/13/6 |  |  | 0
5831094 | 1522 | 6390 B.T. ZONA 3 | MIN.AGR.& PESCA | Subestación de transformación | Piso compartida mampostería | Si |  | Urbano | 200000000000 | 300000000000 |  | 180000000000 |  |  | Trifásica | Desconocido | Desconocido | Desconocido | Desconocido | Desconocido | Desconocido | Desconocido |  | 1971-11-17 | (3) | (4) | (1) | (1) | [6 empty] | 01001000101864045600 | 640002834 |  | 6300 | 230 | Sin tensión | UTE | 400 | [6 empty] | 1008 | 2014-07-11 | renumerada con fotos y con balance | (1) |  |  | (5) | MONTEVIDEO | MONTEVIDEO | GARZON,GRAL.EUGENIO | 0456 | 00 | (1) |  |  | MONTEVIDEO | [6 empty] | (12) | 19Y/2/6 |  |  | 0
5848768 | 1524 | 6290 B.T. ZONA 2 | 1524 | Subestación de transformación | Piso compartida mampostería |  |  | Urbano | 240000000000 | 300000000000 |  | 200000000000 | Si | ESQ. 25 DE MAYO | Trifásica | Desconocido | Desconocido | Desconocido | Desconocido | Desconocido | Desconocido | Desconocido |  | 1973-05-29 | (3) | (4) | (1) | (1) | [6 empty] | 010010001021241431 | 640000166 |  | 6300 | 230 | Sin tensión | UTE | 630 | [6 empty] | 1006 | 2013-07-04 |  | (2) |  |  | (9) | MONTEVIDEO | MONTEVIDEO | JUNCAL | 1431 |  | (1) |  |  | MONTEVIDEO | [6 empty] | (18) | 96/23/6 |  |  | 0
5831118 | 1526 | 6490 B.T. ZONA 4 | 1526 | Subestación de transformación | Aérea 2 columnas |  | Si | Urbano |  |  |  |  | Si | ESQ. PANTANOSO | Trifásica | Desconocido | Desconocido | Desconocido | Desconocido | Desconocido | Desconocido | Desconocido |  | 1971-08-06 | (3) | (3) | (1) | (1) |  |  | (1) |  |  |  | 010010001009311753DU | 640003079 |  | 6000 | 230 | Sin tensión | UTE | 200 | [6 empty] | 1008 | 2019-05-10 | Cambio TBT. Ternas a ser confirmadas |  |  |  | (5) | MONTEVIDEO | MONTEVIDEO | BYRON,LORD | 1753 | DU | (1) |  |  | MONTEVIDEO |  |  | (2) |  |  |  | (10) | 41Y/11/6 |  |  | 0
5836750 | 1527 | 6290 B.T. ZONA 2 | PARQUE VISION 2 | Subestación de transformación | Piso compartida mampostería |  | Si | Urbano | 200000000000 | 300000000000 |  | 200000000000 | Si |  | Trifásica | Desconocido | Desconocido | Desconocido | Desconocido | Desconocido | Desconocido | Desconocido |  | 1973-07-27 | (3) | (3) | (1) | (1) | [6 empty] | 010010001001322318CC | 640001087 |  | 6000 | 230 | Sin tensión | UTE | 200 | [6 empty] | 1003 |  |  | (1) |  |  | (8) | MONTEVIDEO | MONTEVIDEO | OCHO DE OCTUBRE | 2318 | CC | (1) |  |  | MONTEVIDEO | (1) | [5 empty] | (16) | 38/13/6 |  |  | 0
5831136 | 1529 | 6190 B.T. ZONA 1 |  | Subestación de transformación | Piso compartida mampostería | Si | Si | Urbano | 280000000000 |  |  | 240000000000 |  |  | Trifásica | Desconocido | Desconocido | Desconocido | Desconocido | Desconocido | Desconocido | Desconocido |  | 1971-11-18 | (3) | (4) | (1) | (1) | [6 empty] | 010010001018351631 | 640001342 |  | 6300 | 230 | Sin tensión | UTE | 315 | [6 empty] | 1007 |  |  | (2) |  |  | (6) | MONTEVIDEO | MONTEVIDEO | GALLINAL,DR.ALEJANDRO | 1631 |  | (1) |  |  | MONTEVIDEO | [6 empty] | (12) | 36/12/6 |  |  | 0
5831142 | 1530 | 6390 B.T. ZONA 3 | DE PASO | Subestación de transformación | Aérea 2 columnas |  | Si | Camino vecinal |  |  |  |  | Si | ESQ. VECINAL (FLORES, MANUEL 8626) | Trifásica | Desconocido | Desconocido | Desconocido | Desconocido | Desconocido | Desconocido | Desconocido |  | 1971-02-21 | (2) | (1) | (1) | (1) |  |  | (1) |  |  |  | 010010001017658579CC | 640001940 |  | 6000 | 230 | Sin tensión | UTE | 100 | [6 empty] | 1009 | [5 empty] | (2) | MONTEVIDEO | MONTEVIDEO | FLORES, MANUEL MARIA | 8579 | CC | (1) |  |  | MONTEVIDEO |  |  | (2) |  |  |  | (5) | 37/1/6 |  |  | 0
5831148 | 1531 | 6390 B.T. ZONA 3 |  | Subestación de transformación | Aérea 2 columnas |  | Si | Urbano |  |  |  |  | Si |  | Trifásica | Desconocido | Desconocido | Desconocido | Desconocido | Desconocido | Desconocido | Desconocido |  | 1972-10-27 | (3) | (3) | (1) | (1) |  |  | (1) |  |  |  | 010010001021640000 | 640002531 |  | 6000 | 230 | Sin tensión | UTE | 315 | [6 empty] | 1002 | 2018-09-07 | Cambio de Trafo |  |  |  | (6) | MONTEVIDEO | MONTEVIDEO | LAGUNA,JULIAN | 0000 |  | (1) |  |  | MONTEVIDEO |  |  | (2) |  |  |  | (12) | 21/3/6 |  |  | 0
5829450 | 1532 | 6390 B.T. ZONA 3 | 1532 | Subestación de transformación | Aérea 2 columnas |  | Si | Urbano |  |  |  |  | Si | ESQ. AV.IDEARIO ARTIGUISTA | Trifásica | Desconocido | Desconocido | Desconocido | Desconocido | Desconocido | Desconocido | Desconocido |  | 1974-09-10 | (2) | (1) | (1) | (1) |  |  | (1) |  |  |  | 010010001010891857EF | 640003343 |  | 6000 | 230 | Sin tensión | UTE | 250 | [6 empty] | 1009 | [5 empty] | (5) | MONTEVIDEO | MONTEVIDEO | CARRETA,LA | 1857 | EF | (1) |  |  | MONTEVIDEO |  |  | (2) |  |  |  | (12) | 20/14/6 |  |  | 0
5831154 | 1533 | 6390 B.T. ZONA 3 | 1533 | Subestación de transformación | Aérea 2 columnas |  | Si | Urbano |  |  |  |  | Si | ESQ. REGLAMENTO DE TIERRAS | Trifásica | Desconocido | Desconocido | Desconocido | Desconocido | Desconocido | Desconocido | Desconocido |  | 1971-05-05 | (2) | (1) | (1) | (1) |  |  | (1) |  |  |  | 010010001020542083 | 640002652 |  | 6000 | 230 | Sin tensión | UTE | 199 | [6 empty] | 1009 | 2020-01-28 | Cbio. de Trafo (Inc.SIO 4517784) |  |  |  | (3) | MONTEVIDEO | MONTEVIDEO | IDEARIO ARTIGUISTA (LOS BUL.) | 2083 |  | (1) |  |  | MONTEVIDEO |  |  | (2) |  |  |  | (7) | 23/10/6 |  |  | 0
5831160 | 1534 | 6490 B.T. ZONA 4 | 1534 | Subestación de transformación | Piso compartida mampostería |  | Si | Urbano | 200000000000 | 320000004768 |  | 280000000000 |  |  | Trifásica | Desconocido | Desconocido | Desconocido | Desconocido | Desconocido | Desconocido | Desconocido |  | 1975-10-03 | (3) | (5) | (1) | (1) | [6 empty] | 01001000101096326900 | 640003179 |  | 6300 | 230 | Sin tensión | UTE | 315 | [6 empty] | 1008 | 2016-09-20 | Se empalma con CMT a Sb 3831 | (2) |  |  | (8) | MONTEVIDEO | MONTEVIDEO | CASAVALLE | 3269 | 00 | (1) |  |  | MONTEVIDEO | [6 empty] | (16) | 15/16/6 |  |  | 0
5831166 | 1535 | 6290 B.T. ZONA 2 | MUT.DEL PART.NACION. | Subestación de transformación | Piso compartida mampostería | Si | Si | Urbano | 160000000000 | 300000000000 |  | 240000000000 |  |  | Trifásica | Desconocido | Desconocido | Desconocido | Desconocido | Desconocido | Desconocido | Desconocido |  | 1979-10-10 | (3) | (4) | (1) | (1) | [6 empty] | 010010001010442871 | 640000890 |  | 6000 | 230 | 400 | UTE | 400 | [6 empty] | 1004 | 2019-11-14 | c.1 cambia destino (de SB 1809 a es 08 | (2) |  |  | (7) | MONTEVIDEO | MONTEVIDEO | CANTERA,CORNELIO | 2871 |  | (1) |  |  | MONTEVIDEO | [6 empty] | (14) | 08/15/6 |  |  | 0
5843274 | 1536 | 6190 B.T. ZONA 1 |  | Subestación de transformación | Aérea 2 columnas |  | Si | Urbano |  |  |  |  | Si |  | Trifásica | Desconocido | Desconocido | Desconocido | Desconocido | Desconocido | Desconocido | Desconocido |  | 1989-10-06 | (3) | (3) | (1) | (1) |  |  | (1) |  |  |  | 010010001023437140 | 640001378 |  | 6300 | 230 | 400 | UTE | 400 | [6 empty] | 1007 | 2008-05-28 | C/TRAFO |  |  |  | (6) | MONTEVIDEO | MONTEVIDEO | MANTUA | 7140 |  | (1) |  |  | MONTEVIDEO |  |  | (2) |  |  |  | (12) | 57/21/6 |  |  | 0
5831178 | 1537 | 6390 B.T. ZONA 3 | TERM.PESQUERO | Puesto de conexión sin transformador | Piso compartida mampostería |  | Si | Urbano | 280000000000 | 400000000000 |  | 250000000000 |  | PHILIPPE-ELIM.MEDIDA | Trifásica | Desconocido | Desconocido | Desconocido | Desconocido | Desconocido | Desconocido | Desconocido |  | 1976-05-25 | (4) | (5) |  | (1) | [6 empty] | 010010001016073440 | 640001348 |  | 6000 | 6000 | 6000 | Particular | [7 empty] | 1002 | 2019-07-05 | Se agrega nva. SB 5501 en c.3 | (1) |  |  |  | MONTEVIDEO | MONTEVIDEO | EGIPTO | 3440 |  | (1) |  |  | MONTEVIDEO | [7 empty] | 22/2/6 |  |  | 0
5831184 | 1538 | 6390 B.T. ZONA 3 | TABLADA NACIONAL | Subestación de transformación | Piso compartida mampostería | Si |  | Urbano | 200000000000 | 300000000000 |  | 250000000000 |  |  | Trifásica | Desconocido | Desconocido | Desconocido | Desconocido | Desconocido | Desconocido | Desconocido |  | 1973-02-28 | (3) | (3) | (1) | (1) | [6 empty] | 010010001034582051CC | 640003344 |  | 6000 | 230 | 400 | UTE | 400 | [6 empty] | 1008 | 2018-09-17 | celda 3 vuelve destino a Sb 0103 | (1) |  |  | (3) | MONTEVIDEO | MONTEVIDEO | RUBIO,ANTONIO | 2051 | CC | (1) |  |  | MONTEVIDEO | [6 empty] | (6) | 20/16/6 |  |  | 0
5839414 | 1540 | 6290 B.T. ZONA 2 | 1540 | Subestación de transformación | Piso compartida mampostería |  |  | Urbano | 200000000000 | 200000000000 |  | 120000000000 |  |  | Trifásica | Desconocido | Desconocido | Desconocido | Desconocido | Desconocido | Desconocido | Desconocido |  | 1971-11-15 | (3) | (4) | (1) | (1) | [6 empty] | 01001000101207080700 | 640000819 |  | 6000 | 230 | Sin tensión | UTE | 500 | [6 empty] | 1006 | 2013-03-15 | renumerada con fotos | (2) |  |  | (2) | MONTEVIDEO | MONTEVIDEO | COLONIA | 0807 | 00 | (1) |  |  | MONTEVIDEO | [6 empty] | (4) | 96/15/6 |  |  | 0
5831196 | 1541 | 6390 B.T. ZONA 3 |  | Subestación de transformación | Aérea 2 columnas |  | Si | Urbano |  |  |  |  | Si |  | Trifásica | Desconocido | Desconocido | Desconocido | Desconocido | Desconocido | Desconocido | Desconocido |  | 1971-07-13 | (4) | (3) | (1) | (1) |  |  | (1) |  |  |  | 010010001029622019 | 640001502 |  | 6000 | 230 | Sin tensión | UTE | 315 | [6 empty] | 1002 | [5 empty] | (3) | MONTEVIDEO | MONTEVIDEO | PASO DE LA BOYADA,AL | 2019 |  | (1) |  |  | MONTEVIDEO |  |  | (2) |  |  |  | (8) | 28/24/6 |  |  | 0
23131828 | 1546 | 6190 B.T. ZONA 1 | GUARD. REPUBLICANA | Subestación de transformación | PUCT | Desconocido | Si | Urbano | 150000000000 | 350000000000 |  | 180000000000 | Si | ESQ.J.BATLLE Y ORDOÑEZ | Trifásica | Desconocido | Desconocido | Desconocido | Desconocido | Desconocido | Desconocido | Desconocido |  | 2002-05-02 | (3) | (3) | (1) | (1) |  | (1) |  |  |  |  | 010010001039229999SN | 140112616 |  | 22000 | 230 | 400 | UTE | 400 | [6 empty] | 1005 | 2019-02-22 | Se acollaran CMT Sb 1546-1300 |  |  |  | (3) | MONTEVIDEO | MONTEVIDEO | VARELA,JOSE PEDRO | 9999 | SN | (1) |  |  | MONTEVIDEO | (1) | [5 empty] | (12) | MR/16/22 |  |  | 0 |  | (1)
5831226 | 1547 | 6390 B.T. ZONA 3 | P.BLANCAS | Subestación de transformación | Aérea 2 columnas |  | Si | Ruta |  |  |  |  | Si |  | Trifásica | Desconocido | Desconocido | Desconocido | Desconocido | Desconocido | Desconocido | Desconocido |  | 1971-03-29 | (4) | (4) | (1) | (1) |  |  | (1) |  |  |  | 010010001018790000 | 640001693 |  | 6300 | 230 | Sin tensión | UTE | 315 | [6 empty] | 1002 | 2002-08-27 | MANT.GRAL. |  |  |  | (8) | MONTEVIDEO | MONTEVIDEO | GIL LEMOS,FRANCISCO | 0000 |  | (1) |  |  | MONTEVIDEO |  |  | (2) |  |  |  | (17) | 45/2/6 |  |  | 0
5831232 | 1548 | 6490 B.T. ZONA 4 | CANTERA | Subestación de transformación | Aérea 2 columnas |  | Si | Urbano |  |  |  |  | Si |  | Trifásica | Desconocido | Desconocido | Desconocido | Desconocido | Desconocido | Desconocido | Desconocido |  | 1971-04-27 | (2) | (1) | (1) | (1) |  |  | (1) |  |  |  | 010010001004476906 | 640001652 |  | 6000 | 230 | Sin tensión | UTE | 50 | [6 empty] | 1001 | 2015-11-16 | renumerada con fotos |  |  |  | (1) | MONTEVIDEO | MONTEVIDEO | AGRONOMOS,LOS | 6906 |  | (1) |  |  | MONTEVIDEO |  |  | (2) |  |  |  | (3) | 64/8/6 |  |  | 0
5843226 | 1550 | 6190 B.T. ZONA 1 | APTOS. | Subestación de transformación | Piso compartida mampostería | Si |  | Urbano | 320000000000 | 300000000000 |  | 240000009537 |  |  | Trifásica | Desconocido | Desconocido | Desconocido | Desconocido | Desconocido | Desconocido | Desconocido |  | 1988-05-21 | (3) | (1) | (1) | (1) |  | (1) |  |  |  |  | 010010001020924368 | 640001253 |  | 6000 | 230 | 400 | UTE | 400 | [6 empty] | 1005 | 2009-08-19 | renumerada con fotos | (2) |  |  | (9) | MONTEVIDEO | MONTEVIDEO | ITALIA | 4368 |  | (1) |  |  | MONTEVIDEO | [6 empty] | (18) | 36/1/6 |  |  | 0
5831250 | 1551 | 6490 B.T. ZONA 4 | 4698/4648 | Subestación de transformación | Aérea 2 columnas |  | Si | Urbano |  |  |  |  | Si |  | Trifásica | Desconocido | Desconocido | Desconocido | Desconocido | Desconocido | Desconocido | Desconocido |  | 1974-09-26 | (2) | (1) | (1) | (1) |  |  | (1) |  |  |  | 010010001029704698 | 640001984 |  | 6000 | 230 | Sin tensión | UTE | 100 | [6 empty] | 1008 | [5 empty] | (2) | MONTEVIDEO | MONTEVIDEO | AL PASO DEL SAUCE | 4698 |  | (1) |  |  | MONTEVIDEO |  |  | (2) |  |  |  | (5) | 69/2/6 |  |  | 0
5839588 | 1552 | 6490 B.T. ZONA 4 | 1552 | Subestación de transformación | Aérea 2 columnas |  | Si | Ruta |  |  |  |  | Si |  | Trifásica | Desconocido | Desconocido | Desconocido | Desconocido | Desconocido | Desconocido | Desconocido |  | 1972-04-02 | (2) | (1) | (1) | (1) |  |  | (1) |  |  |  | 010010001012039164CC | 640002795 |  | 6300 | 230 | Sin tensión | UTE | 100 | [6 empty] | 1001 | [5 empty] | (2) | MONTEVIDEO | MONTEVIDEO | COLMENAS,DE LAS | 9164 | CC | (1) |  |  | MONTEVIDEO |  |  | (2) |  |  |  | (6) | 64/8/6 |  |  | 0
5835550 | 1553 | 6190 B.T. ZONA 1 | No REASIGNADO | Subestación de transformación | Piso compartida mampostería |  | Si | Urbano | 200000000000 | 300000000000 |  | 240000009537 | Si |  | Trifásica | Desconocido | Desconocido | Desconocido | Desconocido | Desconocido | Desconocido | Desconocido |  | 1989-05-13 | (4) | (2) | (1) | (1) | [6 empty] | 010010001020924845 | 640001383 |  | 6300 | 230 | 400 | UTE | 250 | [6 empty] | 1005 | 2013-09-02 | renumerada con fotos | (2) |  |  | (6) | MONTEVIDEO | MONTEVIDEO | ITALIA | 4845 |  | (1) |  |  | MONTEVIDEO | [6 empty] | (12) | 36/12/6 |  |  | 0
5848486 | 1554 | 6190 B.T. ZONA 1 | COMP.HAB.QUINTEROS | Subestación de transformación | Aérea 2 columnas |  | Si | Urbano |  |  |  |  | Si | ESQ. DR CESAR L GALLARDO | Trifásica | Desconocido | Desconocido | Desconocido | Desconocido | Desconocido | Desconocido | Desconocido |  | 1973-02-26 | (3) | (3) | (1) | (1) |  |  | (1) |  |  |  | 010010001010782875 | 640002887 |  | 6000 | 230 | 400 | UTE | 400 | [6 empty] | 1008 | 2017-11-15 | Se retira LAMT hacia Sb 5320 |  |  |  | (7) | MONTEVIDEO | MONTEVIDEO | CARLOMAGNO | 2875 |  | (1) |  |  | MONTEVIDEO |  |  | (2) |  |  |  | (14) | 92/15/6 |  |  | 0
5835562 | 1555 | 6490 B.T. ZONA 4 | 1555 | Subestación de transformación | Aérea 2 columnas |  | Si | Urbano |  |  |  |  | Si |  | Trifásica | Desconocido | Desconocido | Desconocido | Desconocido | Desconocido | Desconocido | Desconocido |  | 1973-05-17 | (2) | (1) | (1) | (1) |  |  | (1) |  |  |  | 010010001033098153 | 640002667 |  | 6000 | 230 | Sin tensión | UTE | 200 | [6 empty] | 1008 | 2002-11-20 | cambio de liras |  |  |  | (2) | MONTEVIDEO | MONTEVIDEO | RAIZ,CORONEL | 8153 |  | (1) |  |  | MONTEVIDEO |  |  | (2) |  |  |  | (5) | 69/2/6 |  |  | 0
5835574 | 1557 | 6490 B.T. ZONA 4 |  | Subestación de transformación | Piso compartida mampostería |  | Si | Urbano | 120000000000 | 300000000000 |  | 240000000000 | Si | ESQ. AV GRAL FLORES | Trifásica | Desconocido | Desconocido | Desconocido | Desconocido | Desconocido | Desconocido | Desconocido |  | 1971-11-25 | (3) | (4) | (1) | (1) | [6 empty] | 01001000103479478300 | 640002693 |  | 6000 | 230 | Sin tensión | UTE | 100 | [6 empty] | 1008 | 2012-12-07 | renumerada con fotos y con balance | (2) |  |  | (2) | MONTEVIDEO | MONTEVIDEO | SAINT BOIS | 4783 | 00 | (1) |  |  | MONTEVIDEO | [6 empty] | (4) | 15/7/6 |  |  | 0
5835580 | 1559 | 6390 B.T. ZONA 3 | IMPRENTA NACIONAL | Subestación de transformación | Piso compartida modular |  | Si | Urbano | 360000000000 | 350000000000 |  | 280000000000 | Si | ESQ. GENERAL CARABALLO | Trifásica | Desconocido | Desconocido | Desconocido | Desconocido | Desconocido | Desconocido | Desconocido |  | 1999-11-05 | (3) | (3) | (1) | (1) |  | (1) |  |  |  |  | 01001000101316238900 | 640003034 |  | 6000 | 230 | 400 | UTE | 630 | [6 empty] | 1003 | 2010-03-15 | renumerada con fotos |  |  |  | (1) | MONTEVIDEO | MONTEVIDEO | CUAREIM | 2389 | 00 | (1) |  |  | MONTEVIDEO | (2) | [5 empty] | (4) | 76/12/6 |  |  | 0
5853040 | 1560 | 6490 B.T. ZONA 4 |  | Subestación de transformación | Aérea 1 columna |  | Si | Ruta |  |  |  |  | Si |  | Trifásica | Desconocido | Desconocido | Desconocido | Desconocido | Desconocido | Desconocido | Desconocido |  | 1973-12-05 | (2) | (1) | (1) | (1) |  |  | (1) |  |  |  | 010010001040817937CC | 640001725 |  | 6300 | 230 | Sin tensión | UTE | 25 | [6 empty] | 1001 | 2015-11-16 | renumerada con fotos |  |  |  | (1) | MONTEVIDEO | MONTEVIDEO | VIÑEDOS,LOS | 7937 | CC | (1) |  |  | MONTEVIDEO |  |  | (1) |  |  |  | (3) | 64/8/6 |  |  | 0
5849116 | 1561 | 6490 B.T. ZONA 4 | 1561 | Subestación de transformación | Aérea 2 columnas |  | Si | Urbano |  |  |  |  | Si |  | Trifásica | Desconocido | Desconocido | Desconocido | Desconocido | Desconocido | Desconocido | Desconocido |  | 1971-10-15 | (2) | (1) | (1) | (1) |  |  | (1) |  |  |  | 01001000103831250300 | 640001851 |  | 6300 | 230 | Sin tensión | UTE | 315 | [6 empty] | 1001 | 2002-09-24 | MANT.TRAFO |  |  |  | (2) | MONTEVIDEO | MONTEVIDEO | TOLEDO CHICO | 2503 | 00 | (1) |  |  | MONTEVIDEO |  |  | (2) |  |  |  | (8) | 64/3/6 |  |  | 0
5835610 | 1567 | 6390 B.T. ZONA 3 | CENT.PASO MOLINO | Subestación de transformación | Piso compartida mampostería | Si | Si | Urbano | 180000000000 | 300000000000 |  | 220000004768 | Si | ESQ. INDIA MUERTA | Trifásica | Desconocido | Desconocido | Desconocido | Desconocido | Desconocido | Desconocido | Desconocido |  | 1979-11-01 | (4) | (5) | (1) | (1) | [6 empty] | 010010001034380132 | 640002097 |  | 6300 | 230 | 400 | UTE | 1000 | [6 empty] | 1002 | 2010-06-23 | renumerada con fotos y con balance | (2) |  |  | (15) | MONTEVIDEO | MONTEVIDEO | ROMERO,EMILIO | 0132 |  | (1) |  |  | MONTEVIDEO | [6 empty] | (31) | 24/11/6 |  |  | 0
5835616 | 1568 | 6490 B.T. ZONA 4 | 1568 | Subestación de transformación | Aérea 2 columnas |  | Si | Urbano |  |  |  |  | Si | ESQ. ARTILLEROS ORIENTALES | Trifásica | Desconocido | Desconocido | Desconocido | Desconocido | Desconocido | Desconocido | Desconocido |  | 1971-11-20 | (3) | (3) | (1) | (1) |  |  | (1) |  |  |  | 010010001035804810CC | 640003347 |  | 6000 | 230 | 400 | UTE | 400 | [6 empty] | 1008 | 2019-12-24 | C/trafo x perdida aceite INC.4483002 |  |  |  | (6) | MONTEVIDEO | MONTEVIDEO | SCARONE,ARTURO | 4810 | CC | (1) |  |  | MONTEVIDEO |  |  | (2) |  |  |  | (14) | 48/12/6 |  |  | 0
5841912 | 1569 | 6290 B.T. ZONA 2 | 1569 | Subestación de transformación | Piso compartida modular |  |  | Urbano | 140000000000 | 300000000000 |  | 279999995232 | Si | 4/4/2019 pasa a 22 Kv | Trifásica | Desconocido | Desconocido | Desconocido | Desconocido | Desconocido | Desconocido | Desconocido |  | 1974-03-25 | (3) | (3) | (1) | (1) |  | (1) |  |  |  |  | 01001000103056305500 | 640000950 |  | 22000 | 230 | 400 | UTE | 400 | [6 empty] | 1004 | 2019-04-05 | Se ingresa c.3 CMT a Sb 2530 |  |  |  | (11) | MONTEVIDEO | MONTEVIDEO | PEREIRA,GABRIEL ANTONIO | 3055 | 00 | (1) |  |  | MONTEVIDEO | [6 empty] | (22) | MF/9/22 |  |  | 0
5835628 | 1570 | 6390 B.T. ZONA 3 |  | Subestación de transformación | Aérea 2 columnas |  | Si | Urbano |  |  |  |  | Si | ESQ. CNEL. SANTIAGO ARTIGAS | Trifásica | Desconocido | Desconocido | Desconocido | Desconocido | Desconocido | Desconocido | Desconocido |  | 1973-05-15 | (3) | (3) | (1) | (1) |  |  | (1) |  |  |  | 010010001007766510CC | 640002608 |  | 6000 | 230 | 400 | UTE | 250 | [6 empty] | 1002 | 2015-12-28 | renumerada con fotos y con balance |  |  |  | (5) | MONTEVIDEO | MONTEVIDEO | BATLLE BERRES,LUIS | 6510 | CC | (1) |  |  | MONTEVIDEO |  |  | (2) |  |  |  | (12) | 28/13/6 |  |  | 0
5835634 | 1571 | 6390 B.T. ZONA 3 | INS.MILITAR | Subestación de transformación | Piso compartida mampostería |  |  | Urbano | 240000000000 | 300000000000 |  | 240000000000 |  |  | Trifásica | Desconocido | Desconocido | Desconocido | Desconocido | Desconocido | Desconocido | Desconocido |  | 1977-12-15 | (4) | (4) | (1) | (1) | [6 empty] | 01001000101107029000 | 640003348 |  | 6300 | 230 | 400 | UTE | 250 | [6 empty] | 1003 | 2012-10-27 | renumerada con fotos | (2) |  |  | (2) | MONTEVIDEO | MONTEVIDEO | CASTRO | 0290 | 00 | (1) |  |  | MONTEVIDEO | [6 empty] | (4) | 24/14/6 |  |  | 0
5827740 | 1572 | 6290 B.T. ZONA 2 |  | Subestación de transformación | Piso compartida mampostería |  | Si | Urbano | 150000000000 | 300000000000 |  | 240000000000 |  |  | Trifásica | Desconocido | Desconocido | Desconocido | Desconocido | Desconocido | Desconocido | Desconocido |  | 1972-05-17 | (3) | (4) | (1) | (1) | [6 empty] | 010010001010321519 | 640000656 |  | 6300 | 230 | 400 | UTE | 630 | [6 empty] | 1006 | 2011-11-09 | renumerada con fotos | (2) |  |  | (11) | MONTEVIDEO | MONTEVIDEO | CANELONES | 1519 |  | (1) |  |  | MONTEVIDEO | [6 empty] | (35) | 32/2/6 |  |  | 0
5842698 | 1573 | 6190 B.T. ZONA 1 | FCA.ALAMBRE | Subestación de transformación | Piso compartida modular | Si | Si | Urbano | 200000000000 | 300000000000 |  | 220000000000 | Si |  | Trifásica | Desconocido | Desconocido | Desconocido | Desconocido | Desconocido | Desconocido | Desconocido |  | 1997-12-18 | (3) | (3) | (1) | (1) |  | (1) |  |  |  |  | 01001000103509003600 | 640002140 |  | 6300 | 230 | 400 | UTE | 630 | [6 empty] | 1007 |  | GEC ALSTHOM |  |  |  | (5) | MONTEVIDEO | MONTEVIDEO | SAN CONO | 0036 | 00 | (1) |  |  | MONTEVIDEO | [6 empty] | (10) | 56/14/6 |  |  | 0
5842674 | 1574 | 6290 B.T. ZONA 2 | 2868/82 | Subestación de transformación | Piso compartida modular |  | Si | Urbano | 250000000000 | 240000009537 |  | 150000000000 | Si | ESQ. JUAN BENITO BLANCO | Trifásica | Desconocido | Desconocido | Desconocido | Desconocido | Desconocido | Desconocido | Desconocido |  | 1972-10-27 | (3) | (3) | (1) | (1) |  | (1) |  |  |  |  | 010010001030762868 | 640000096 |  | 22000 | 230 | 400 | UTE | 630 | [6 empty] | 1004 | 2011-10-06 | renumerada con fotos |  |  |  | (14) | MONTEVIDEO | MONTEVIDEO | PEREZ,JUAN MARIA | 2868 |  | (1) |  |  | MONTEVIDEO | (1) | [5 empty] | (28) | MG/34/22 |  |  | 0
5835664 | 1576 | 6190 B.T. ZONA 1 | 1576 | Subestación de transformación | Piso compartida mampostería | Si | Si | Urbano | 300000000000 | 279999995232 |  | 240000000000 |  |  | Trifásica | Desconocido | Desconocido | Desconocido | Desconocido | Desconocido | Desconocido | Desconocido |  | 1988-03-03 | (3) | (3) | (1) | (1) | [6 empty] | 010010001007645117 | 640002421 |  | 6300 | 230 | 400 | UTE | 250 | [6 empty] | 1005 | 2001-10-22 | CAMBIO DE TRAFO | (2) |  |  | (2) | MONTEVIDEO | MONTEVIDEO | BARROS ARANA,D. | 5117 |  | (1) |  |  | MONTEVIDEO | [6 empty] | (10) | 34/10/6 |  |  | 0
5835670 | 1577 | 6390 B.T. ZONA 3 | ESC.INDUSTRIAL | Subestación de transformación | Piso compartida mampostería |  | Si | Urbano | 250000000000 | 300000000000 |  | 240000009537 | Si | ESQ. MAYO GUTIERREZ,CESAR | Trifásica | Desconocido | Desconocido | Desconocido | Desconocido | Desconocido | Desconocido | Desconocido |  | 1972-10-10 | (4) | (6) | (1) | (1) | [6 empty] | 010010001012015274 | 640002597 |  | 6300 | 230 | Sin tensión | UTE | 315 | [6 empty] | 1008 | 2016-01-22 | renumerada con fotos y con balance | (2) |  |  | (6) | MONTEVIDEO | MONTEVIDEO | COLMAN,CARMELO | 5274 |  | (1) |  |  | MONTEVIDEO |  |  |  |  | (1) |  | (12) | 20/8/6 |  |  | 0
5835676 | 1578 | 6290 B.T. ZONA 2 | 1578 | Subestación de transformación | Piso compartida mampostería |  | Si | Urbano | 250000000000 | 240000009537 |  | 220000004768 |  |  | Trifásica | Desconocido | Desconocido | Desconocido | Desconocido | Desconocido | Desconocido | Desconocido |  | 1973-02-04 | (3) | (4) | (1) | (1) | [6 empty] | 010010001032111325 | 640001017 |  | 6300 | 230 | Sin tensión | UTE | 1000 | [6 empty] | 1003 | 2015-05-11 | renumerada con fotos y con balance | (2) |  |  | (11) | MONTEVIDEO | MONTEVIDEO | POZOS DEL REY | 1325 |  | (1) |  |  | MONTEVIDEO | [6 empty] | (22) | 87/5/6 |  |  | 0
98379652 | 1579 | 6490 B.T. ZONA 4 | 1579 | Subestación de transformación | Aérea 2 columnas | Si | Si | Urbano |  |  |  |  | Si | -Esq. BELLONI | Trifásica | Desconocido | Desconocido | Desconocido | Desconocido | Desconocido | Desconocido | Desconocido |  | 1971-11-10 | (4) | (3) | (1) | (1) |  |  | (1) |  |  |  | 010010001017224113CC | 140140041 |  | 6000 | 230 | 400 | UTE | 400 | [6 empty] | 1001 | 2014-04-17 | renumerada con fotos y con balance |  |  |  | (3) | MONTEVIDEO | MONTEVIDEO | FENIX | 4113 | CC | (1) |  |  | MONTEVIDEO |  |  | (2) |  |  |  | (10) | 48/10/6 |  |  | 0
5835688 | 1580 | 6490 B.T. ZONA 4 | CUARTEL | Subestación de transformación | Piso compartida mampostería |  |  | Urbano | 240000000000 | 300000000000 |  | 240000000000 | Si | ESQ. LAS PRIMICIAS | Trifásica | Desconocido | Desconocido | Desconocido | Desconocido | Desconocido | Desconocido | Desconocido |  | 1980-02-22 | (3) | (4) | (1) | (1) | [6 empty] | 010010001005934380EF | 640003349 |  | 6000 | 230 | Sin tensión | UTE | 315 | [6 empty] | 1008 | 2010-09-29 | renumerada con fotos y con balance | (2) |  |  | (5) | MONTEVIDEO | MONTEVIDEO | ARENA,DOMINGO | 4380 | EF | (1) |  |  | MONTEVIDEO | [6 empty] | (12) | 48/12/6 |  |  | 0
5839732 | 1581 | 6490 B.T. ZONA 4 | No REASIGNADO | Subestación de transformación | Piso compartida mampostería |  | Si | Urbano | 300000000000 | 300000000000 |  | 205000000000 | Si | ESQ. DR GERMAN SEGURA | Trifásica | Desconocido | Desconocido | Desconocido | Desconocido | Desconocido | Desconocido | Desconocido |  | 1989-05-23 | (4) | (6) | (1) | (1) | [6 empty] | 010010001008413844 | 640002512 |  | 6000 | 230 | 400 | UTE | 630 | [6 empty] | 1003 | 2012-07-24 | renumerada con fotos y con balance | (2) |  |  | (7) | MONTEVIDEO | MONTEVIDEO | BICUDO,FRANCISCO | 3844 |  | (1) |  |  | MONTEVIDEO | [6 empty] | (14) | 25/1/6 |  |  | 0
5835700 | 1582 | 6290 B.T. ZONA 2 |  | Subestación de transformación | Piso compartida mampostería | Si |  | Urbano | 900000000000 | 220000004768 |  | 200000000000 |  |  | Trifásica | Desconocido | Desconocido | Desconocido | Desconocido | Desconocido | Desconocido | Desconocido |  | 1976-12-29 | (3) | (4) | (1) | (1) | [6 empty] | 010010001033982630 | 640001168 |  | 6300 | 230 | Sin tensión | UTE | 400 | [6 empty] | 1004 | 2015-07-23 | renumerada con fotos y con balance | (2) |  |  | (9) | MONTEVIDEO | MONTEVIDEO | RIVERA,GRAL. | 2630 |  | (1) |  |  | MONTEVIDEO | [6 empty] | (18) | 44/19/6 |  |  | 0
5835706 | 1583 | 6390 B.T. ZONA 3 | 1583 | Subestación de transformación | Aérea 2 columnas |  | Si | Urbano |  |  |  |  | Si |  | Trifásica | Desconocido | Desconocido | Desconocido | Desconocido | Desconocido | Desconocido | Desconocido |  | 1972-09-10 | (3) | (3) | (1) | (1) |  |  | (1) |  |  |  | 010010001018810000 | 640002508 |  | 6300 | 230 | 400 | UTE | 400 | [6 empty] | 1009 | [5 empty] | (3) | MONTEVIDEO | MONTEVIDEO | GIOIA | 0000 |  | (1) |  |  | MONTEVIDEO |  |  | (2) |  |  |  | (7) | 43/10/6 |  |  | 0
5835712 | 1584 | 6290 B.T. ZONA 2 | VIVIENDAS | Subestación de transformación | Piso compartida mampostería |  | Si | Urbano | 250000000000 | 300000000000 |  | 240000009537 |  |  | Trifásica | Desconocido | Desconocido | Desconocido | Desconocido | Desconocido | Desconocido | Desconocido |  | 1976-09-30 | (4) | (5) | (1) | (1) | [6 empty] | 010010001029322120 | 640000517 |  | 6300 | 230 | 400 | UTE | 630 | [6 empty] | 1003 | 2015-10-06 | renumerada con fotos | (2) |  |  | (9) | MONTEVIDEO | MONTEVIDEO | PARAGUAY | 2120 |  | (1) |  |  | MONTEVIDEO | [6 empty] | (18) | 26/13/6 |  |  | 0
5835718 | 1585 | 6390 B.T. ZONA 3 | BARRIO SARANDI | Subestación de transformación | Aérea 2 columnas |  | Si | Urbano |  |  |  |  | Si | ESQ. GAVIOLI, ROMEO | Trifásica | Desconocido | Desconocido | Desconocido | Desconocido | Desconocido | Desconocido | Desconocido |  | 1973-08-15 | (3) | (3) | (1) | (1) |  |  | (1) |  |  |  | 010010001007765915 | 640002372 |  | 6300 | 230 | Sin tensión | UTE | 200 | [6 empty] | 1002 | 2001-12-17 |  |  |  |  | (5) | MONTEVIDEO | MONTEVIDEO | BATLLE BERRES,LUIS | 5915 |  | (1) |  |  | MONTEVIDEO |  |  | (2) |  |  |  | (10) | 28/15/6 |  |  | 0
5835724 | 1586 | 6390 B.T. ZONA 3 |  | Subestación de transformación | Aérea 2 columnas |  | Si | Urbano |  |  |  |  | Si | RSQ. EL RUISEÑOR | Trifásica | Desconocido | Desconocido | Desconocido | Desconocido | Desconocido | Desconocido | Desconocido |  | 1973-09-19 | (4) | (3) | (1) | (1) |  |  | (1) |  |  |  | 010010001019172555 | 640002929 |  | 6000 | 230 | 400 | UTE | 250 | [6 empty] | 1009 | 2012-08-13 | renumerada con fotos y con balance |  |  |  | (5) | MONTEVIDEO | MONTEVIDEO | GORI | 2555 |  | (1) |  |  | MONTEVIDEO |  |  | (2) |  |  |  | (11) | 37/4/6 |  |  | 0
5835730 | 1587 | 6190 B.T. ZONA 1 | FABRICA | Subestación de transformación | Piso compartida mampostería |  | Si | Urbano | 250000000000 | 300000000000 |  | 240000000000 |  |  | Trifásica | Desconocido | Desconocido | Desconocido | Desconocido | Desconocido | Desconocido | Desconocido |  | 1973-06-14 | (4) | (5) | (1) | (1) | [6 empty] | 010010001013564754 | 640002230 |  | 6300 | 230 | 400 | UTE | 400 | [6 empty] | 1005 |  |  | (2) |  |  | (7) | MONTEVIDEO | MONTEVIDEO | CHAYOS | 4754 |  | (1) |  |  | MONTEVIDEO | [6 empty] | (14) | 12/12/6 |  |  | 0
5835736 | 1588 | 6290 B.T. ZONA 2 |  | Subestación de transformación | Piso compartida mampostería |  | Si | Urbano | 240000000000 |  |  | 200000000000 |  |  | Trifásica | Desconocido | Desconocido | Desconocido | Desconocido | Desconocido | Desconocido | Desconocido |  | 1972-09-21 | (4) | (5) | (1) | (1) | [6 empty] | 010010001019061240 | 640000275 |  | 6300 | 230 | 400 | UTE | 630 | [6 empty] | 1006 | 2014-05-27 | renumerada con fotos | (2) |  |  | (6) | MONTEVIDEO | MONTEVIDEO | GOMEZ,JUAN CARLOS | 1240 |  | (1) |  |  | MONTEVIDEO | [6 empty] | (18) | 96/3/6 |  |  | 0
99578963 | 1589 | 6390 B.T. ZONA 3 |  | Subestación de transformación | Aérea 2 columnas | Si | Si | Ruta |  |  |  |  | Si | ESQ. CNO METHOL | Trifásica | Desconocido | Desconocido | Desconocido | Desconocido | Desconocido | Desconocido | Desconocido |  | 2014-04-21 | (3) | (3) | (1) | (1) |  |  | (1) |  |  |  | 010010001007385059 | 140184320 |  | 6000 | 230 | 400 | UTE | 400 | [6 empty] | 1002 | [5 empty] | (4) | MONTEVIDEO | MONTEVIDEO | BAJO DE LA PETIZA | 5059 |  | (1) |  |  | MONTEVIDEO |  |  | (2) |  |  |  | (9) | 23/2/6 |  |  | 0
5848978 | 1591 | 6190 B.T. ZONA 1 |  | Subestación de transformación | Aérea 2 columnas |  | Si | Urbano |  |  |  |  | Si | ESQ. DR ALVARO VARGAS GUILLEMETTE | Trifásica | Desconocido | Desconocido | Desconocido | Desconocido | Desconocido | Desconocido | Desconocido |  | 1972-07-19 | (3) | (3) | (1) | (1) |  |  | (1) |  |  |  | 010010001008147347 | 640001722 |  | 6300 | 230 | Sin tensión | UTE | 400 | [6 empty] | 1007 | 2012-04-24 | C/SECC. |  |  |  | (5) | MONTEVIDEO | MONTEVIDEO | BERANGER,JUAN PEDRO | 7347 |  | (1) |  |  | MONTEVIDEO |  |  | (2) |  |  |  | (12) | 56/4/6 |  |  | 0
5823924 | 1593 | 6190 B.T. ZONA 1 | ASOC.CRIST.DE JOVE. | Subestación de transformación | Piso compartida mampostería |  | Si | Urbano | 250000000000 | 300000000000 |  | 220000000000 |  |  | Trifásica | Desconocido | Desconocido | Desconocido | Desconocido | Desconocido | Desconocido | Desconocido |  | 1977-02-12 | (3) | (4) | (1) | (1) | [6 empty] | 010010001014215661EF | 640001344 |  | 6000 | 230 | 400 | UTE | 400 | [6 empty] | 1007 |  |  | (2) |  |  | (9) | MONTEVIDEO | MONTEVIDEO | DE CACERES,ESTHER | 5661 | EF | (1) |  |  | MONTEVIDEO | [6 empty] | (22) | 10/22/6 |  |  | 0
5835772 | 1595 | 6390 B.T. ZONA 3 | 1595 | Subestación de transformación | Aérea 2 columnas |  | Si | Urbano |  |  |  |  | Si |  | Trifásica | Desconocido | Desconocido | Desconocido | Desconocido | Desconocido | Desconocido | Desconocido |  | 1972-03-20 | (3) | (3) | (1) | (1) |  |  | (1) |  |  |  | 010010001022110000 | 640002495 |  | 6000 | 230 | 400 | UTE | 250 | [6 empty] | 1008 | 2010-12-07 | renumerada con fotos y con balance |  |  |  | (6) | MONTEVIDEO | MONTEVIDEO | LECOCQ,FRANCISCO | 0000 |  | (1) |  |  | MONTEVIDEO |  |  | (2) |  |  |  | (14) | 18/9/6 |  |  | 0
5835778 | 1596 | 6490 B.T. ZONA 4 | 1596 | Subestación de transformación | Aérea 2 columnas |  | Si | Urbano |  |  |  |  | Si |  | Trifásica | Desconocido | Desconocido | Desconocido | Desconocido | Desconocido | Desconocido | Desconocido |  | 1972-10-09 | (3) | (3) | (1) | (1) |  |  | (1) |  |  |  | 010010001035470000 | 640002514 |  | 6000 | 230 | Sin tensión | UTE | 400 | [6 empty] | 1003 | 2013-04-10 | Cambio de trafo |  |  |  | (6) | MONTEVIDEO | MONTEVIDEO | SANTA ANA | 0000 |  | (1) |  |  | MONTEVIDEO |  |  | (2) |  |  |  | (12) | 25/9/6 |  |  | 0
5835784 | 1597 | 6490 B.T. ZONA 4 | 1597 | Subestación de transformación | Aérea 2 columnas |  | Si | Urbano |  |  |  |  | Si |  | Trifásica | Desconocido | Desconocido | Desconocido | Desconocido | Desconocido | Desconocido | Desconocido |  | 1972-08-13 | (3) | (3) | (1) | (1) |  |  | (1) |  |  |  | 010010001035470000 | 640002516 |  | 6300 | 230 | 400 | UTE | 400 | [6 empty] | 1003 | [5 empty] | (6) | MONTEVIDEO | MONTEVIDEO | SANTA ANA | 0000 |  | (1) |  |  | MONTEVIDEO |  |  | (2) |  |  |  | (12) | 25/9/6 |  |  | 0
5835790 | 1599 | 6390 B.T. ZONA 3 | BARRIO LAS TORRES | Subestación de transformación | Aérea 2 columnas |  | Si | Camino vecinal |  |  |  |  | Si | ESQ. DE VITORIA, FRANCISCO | Trifásica | Desconocido | Desconocido | Desconocido | Desconocido | Desconocido | Desconocido | Desconocido |  | 1988-06-25 | (3) | (3) | (1) | (1) |  |  | (1) |  |  |  | 010010001034032497CC | 640002156 |  | 6000 | 230 | Sin tensión | UTE | 150 | [6 empty] | 1002 | 2015-09-14 | renumerada con fotos y con balance |  |  |  | (2) | MONTEVIDEO | MONTEVIDEO | FRAY LUIS DE LEON | 2497 | CC | (1) |  |  | MONTEVIDEO |  |  | (2) |  |  |  | (4) | 28/5/6 |  |  | 0
5838772 | 1602 | 6390 B.T. ZONA 3 | 1602 | Subestación de transformación | Aérea 2 columnas |  | Si | Urbano |  |  |  |  | Si |  | Trifásica | Desconocido | Desconocido | Desconocido | Desconocido | Desconocido | Desconocido | Desconocido |  | 1973-02-12 | (2) | (1) | (1) | (1) |  |  | (1) |  |  |  | 010010001031271771 | 640001675 |  | 6000 | 230 | Sin tensión | UTE | 100 | [6 empty] | 1009 | 2014-04-16 | renumerada con fotos |  |  |  | (3) | MONTEVIDEO | MONTEVIDEO | PIRINCHOS,LOS | 1771 |  | (1) |  |  | MONTEVIDEO |  |  | (2) |  |  |  | (7) | 43/1/6 |  |  | 0
5835802 | 1603 | 6490 B.T. ZONA 4 | 1786/88 | Subestación de transformación | Piso compartida modular |  | Si | Urbano | 160000000000 | 259999990463 |  | 220000004768 | Si | Esq. Av.Gral. San Martin | Trifásica | Desconocido | Desconocido | Desconocido | Desconocido | Desconocido | Desconocido | Desconocido |  | 1976-02-24 | (3) | (3) | (1) | (1) |  | (1) |  |  |  |  | 010010001022501786 | 640001790 |  | 21500 | 230 | 400 | UTE | 400 | [6 empty] | 1003 | 2009-10-04 | renumerada con fotos y con balance |  |  |  | (9) | MONTEVIDEO | MONTEVIDEO | LIROPEYA | 1786 |  | (1) |  |  | MONTEVIDEO | [6 empty] | (18) | MR/29/22 |  |  | 0
5835808 | 1604 | 6190 B.T. ZONA 1 | VIV.BLOCK 12 | Subestación de transformación | Piso compartida mampostería |  | Si | Urbano | 160000000000 | 300000000000 |  | 240000000000 |  |  | Trifásica | Desconocido | Desconocido | Desconocido | Desconocido | Desconocido | Desconocido | Desconocido |  | 1973-07-12 | (4) | (5) | (1) | (1) | [6 empty] | 010010001019330016 | 640001296 |  | 6000 | 230 | Sin tensión | UTE | 630 | [6 empty] | 1007 |  |  | (3) |  |  | (9) | MONTEVIDEO | MONTEVIDEO | GRITO DE GLORIA | 0016 |  | (1) |  |  | MONTEVIDEO | [6 empty] | (18) | 10/18/6 |  |  | 1 |  | (1)
5835814 | 1605 | 6190 B.T. ZONA 1 | VIV.BLOCK 12 | Subestación de transformación | Piso compartida mampostería |  | Si | Urbano | 160000000000 | 300000000000 |  | 220000000000 |  |  | Trifásica | Desconocido | Desconocido | Desconocido | Desconocido | Desconocido | Desconocido | Desconocido |  | 1973-02-24 | (4) | (5) | (1) | (1) | [6 empty] | 01001000101933001600 | 640001293 |  | 6000 | 230 | Sin tensión | UTE | 315 | [6 empty] | 1007 | 2013-06-22 | renumerada con fotos y con balance | (2) |  |  | (3) | MONTEVIDEO | MONTEVIDEO | GRITO DE GLORIA | 0016 | 00 | (1) |  |  | MONTEVIDEO | [6 empty] | (6) | 10/14/6 |  |  | 0
5836606 | 1606 | 6290 B.T. ZONA 2 | (APTOS) | Subestación de transformación | Piso compartida mampostería |  |  | Urbano | 160000000000 | 300000000000 |  | 240000000000 |  |  | Trifásica | Desconocido | Desconocido | Desconocido | Desconocido | Desconocido | Desconocido | Desconocido |  | 1973-06-10 | (3) | (4) | (1) | (1) | [6 empty] | 010010001002122338 | 640001103 |  | 6000 | 230 | Sin tensión | UTE | 200 | [6 empty] | 1003 |  |  | (2) |  |  | (2) | MONTEVIDEO | MONTEVIDEO | 18 DE JULIO | 2338 |  | (1) |  |  | MONTEVIDEO | (1) | [5 empty] | (4) | 47Y/3/6 |  |  | 0
5835826 | 1607 | 6490 B.T. ZONA 4 | VIV.MILITARES | Subestación de transformación | Piso compartida mampostería |  | Si | Urbano | 120000000000 | 400000000000 |  | 300000000000 | Si | ESQ. IGNACIO BAZZANO | Trifásica | Desconocido | Desconocido | Desconocido | Desconocido | Desconocido | Desconocido | Desconocido |  | 1974-01-11 | (3) | (3) | (1) | (1) | [6 empty] | 010010001035693350 | 640003180 |  | 6000 | 230 | 400 | UTE | 630 | [6 empty] | 1008 | 2014-10-12 | renumerada con fotos y con balance | (1) |  |  | (8) | MONTEVIDEO | MONTEVIDEO | SARAVIA, APARICIO | 3350 |  | (1) |  |  | MONTEVIDEO | [6 empty] | (18) | 15/16/6 |  |  | 0
5835832 | 1608 | 6490 B.T. ZONA 4 | 1608 | Subestación de transformación | Aérea 2 columnas |  | Si | Ruta |  |  |  |  | Si |  | Trifásica | Desconocido | Desconocido | Desconocido | Desconocido | Desconocido | Desconocido | Desconocido |  | 1972-11-11 | (2) | (1) | (1) | (1) |  |  | (1) |  |  |  | 010010001025206276CC | 640001780 |  | 6000 | 230 | 400 | UTE | 160 | [6 empty] | 1008 | 2016-12-16 | Se ingresa LAMT en nueva Sb 5599 |  |  |  | (2) | MONTEVIDEO | MONTEVIDEO | MOREIRA | 6276 | CC | (1) |  |  | MONTEVIDEO |  |  | (2) |  |  |  | (6) | 69/10/6 |  |  | 0
5835838 | 1609 | 6190 B.T. ZONA 1 |  | Subestación de transformación | Aérea 2 columnas |  | Si | Urbano |  |  |  |  | Si | Esq. PSJE PNAL FRANCISCO IMHOF | Trifásica | Desconocido | Desconocido | Desconocido | Desconocido | Desconocido | Desconocido | Desconocido |  | 1973-11-09 | (4) | (2) | (1) | (1) |  |  | (1) |  |  |  | 010010001013430000 | 640002923 |  | 6000 | 230 | 400 | UTE | 400 | [6 empty] | 1008 | 2014-09-19 | renumerada con fotos y con balance |  |  |  | (7) | MONTEVIDEO | MONTEVIDEO | CHACARITA DE LOS PADRES | 0000 |  | (1) |  |  | MONTEVIDEO |  |  | (2) |  |  |  | (18) | 92/14/6 |  |  | 0
5835844 | 1610 | 6490 B.T. ZONA 4 | VIVIENDAS | Subestación de transformación | Piso compartida mampostería |  | Si | Urbano | 200000000000 | 300000000000 |  | 240000000000 | Si |  | Trifásica | Desconocido | Desconocido | Desconocido | Desconocido | Desconocido | Desconocido | Desconocido |  | 1972-09-22 | (4) | (5) | (1) | (1) | [6 empty] | 010010001033091765 | 640002862 |  | 6000 | 230 | Sin tensión | UTE | 500 | [6 empty] | 1008 |  |  | (2) |  |  | (8) | MONTEVIDEO | MONTEVIDEO | RAIZ,CORONEL | 1765 |  | (1) |  |  | MONTEVIDEO | [6 empty] | (16) | 41Y/11/6 |  |  | 0
5835850 | 1611 | 6490 B.T. ZONA 4 |  | Subestación de transformación | Piso compartida mampostería |  | Si | Urbano | 300000000000 | 300000000000 |  | 220000000000 |  |  | Trifásica | Desconocido | Desconocido | Desconocido | Desconocido | Desconocido | Desconocido | Desconocido |  | 1975-06-27 | (5) | (4) | (1) | (1) | [6 empty] | 010010001034290000 | 640003350 |  | 6000 | 230 | Sin tensión | UTE | 400 | [6 empty] | 1008 | 2018-12-22 | Cambio trafo x quemado | (2) |  |  | (8) | MONTEVIDEO | MONTEVIDEO | RODRIGUEZ,SENEN M. | 0000 |  | (1) |  |  | MONTEVIDEO | [6 empty] | (24) | 41Y/11/6 |  |  | 0
5853652 | 1612 | 6490 B.T. ZONA 4 | 1612 | Subestación de transformación | Piso compartida mampostería |  | Si | Urbano | 160000000000 | 300000000000 |  | 200000000000 | Si | ESQ. CNEL. RAIZ | Trifásica | Desconocido | Desconocido | Desconocido | Desconocido | Desconocido | Desconocido | Desconocido |  | 1972-10-18 | (4) | (5) | (1) | (1) | [6 empty] | 010010001020374781CC | 640003351 |  | 6300 | 230 | Sin tensión | UTE | 500 | [6 empty] | 1008 |  |  | (2) |  |  | (10) | MONTEVIDEO | MONTEVIDEO | HUDSON | 4781 | CC | (1) |  |  | MONTEVIDEO | [6 empty] | (20) | 41Y/11/6 |  |  | 0
5835862 | 1613 | 6290 B.T. ZONA 2 | VIVIENDAS | Subestación de transformación | Piso compartida mampostería | Si | Si | Urbano | 250000000000 | 400000000000 |  | 240000009537 | Si | ESQ. COLOMBIA | Trifásica | Desconocido | Desconocido | Desconocido | Desconocido | Desconocido | Desconocido | Desconocido |  | 1976-09-30 | (4) | (5) | (1) | (1) | [6 empty] | 010010001034432121 | 640000520 |  | 6000 | 230 | 400 | UTE | 400 | [6 empty] | 1003 | 2016-06-23 | CAMBIO TRAFO | (2) |  |  | (11) | MONTEVIDEO | MONTEVIDEO | RONDEAU,GENERAL | 2121 |  | (1) |  |  | MONTEVIDEO | [6 empty] | (22) | 26/13/6 |  |  | 0
5835868 | 1614 | 6490 B.T. ZONA 4 | 1614 | Subestación de transformación | Piso compartida mampostería |  | Si | Urbano | 300000000000 | 300000000000 |  | 210000000000 |  |  | Trifásica | Desconocido | Desconocido | Desconocido | Desconocido | Desconocido | Desconocido | Desconocido |  | 1973-06-16 | (4) | (5) | (1) | (1) | [6 empty] | 010010001008410000 | 640002519 |  | 6000 | 230 | Sin tensión | UTE | 400 | [6 empty] | 1003 | 2018-10-26 | Elim.Disy.c.1, cbio.Secc.c.4 SIO 3932324 | (2) |  |  | (12) | MONTEVIDEO | MONTEVIDEO | BICUDO,FRANCISCO | 0000 |  | (1) |  |  | MONTEVIDEO | [6 empty] | (24) | 25/1/6 |  |  | 0
5835874 | 1615 | 6490 B.T. ZONA 4 | PARQUE POSADAS | Subestación de transformación | Piso compartida mampostería |  | Si | Urbano | 360000000000 | 500000000000 |  | 240000000000 |  |  | Trifásica | Desconocido | Desconocido | Desconocido | Desconocido | Desconocido | Desconocido | Desconocido |  | 1974-07-15 | (4) | (6) | (1) | (1) | [6 empty] | 010010001010680000 | 640003199 |  | 6300 | 230 | Sin tensión | UTE | 500 | [6 empty] | 1003 |  |  | (2) |  |  | (15) | MONTEVIDEO | MONTEVIDEO | CARAPE,FELIPE | 0000 |  | (1) |  |  | MONTEVIDEO | [6 empty] | (32) | 25/8/6 |  |  | 0
5835880 | 1616 | 6490 B.T. ZONA 4 | BLOCK 3 CALLE Q | Subestación de transformación | Piso compartida mampostería |  | Si | Urbano | 300000000000 | 300000000000 |  | 210000000000 |  |  | Trifásica | Desconocido | Desconocido | Desconocido | Desconocido | Desconocido | Desconocido | Desconocido |  | 1974-07-15 | (4) | (4) | (1) | (1) | [6 empty] | 010010001010680000 | 640002524 |  | 6300 | 230 | Sin tensión | UTE | 400 | [6 empty] | 1003 |  |  | (1) |  |  | (13) | MONTEVIDEO | MONTEVIDEO | CARAPE,FELIPE | 0000 |  | (1) |  |  | MONTEVIDEO | [6 empty] | (26) | 25/8/6 |  |  | 0
5835886 | 1617 | 6490 B.T. ZONA 4 | BLOCK 4 CALLE R | Subestación de transformación | Piso compartida mampostería |  | Si | Urbano | 640000000000 | 300000000000 |  | 240000000000 | Si | ESQ. TREBOL | Trifásica | Desconocido | Desconocido | Desconocido | Desconocido | Desconocido | Desconocido | Desconocido |  | 1973-09-08 | (3) | (4) | (1) | (1) | [6 empty] | 010010001010680000 | 640003197 |  | 6000 | 230 | 400 | UTE | 400 | [6 empty] | 1003 | 2015-07-17 | renumerada con fotos y con balance | (1) |  |  | (14) | MONTEVIDEO | MONTEVIDEO | CARAPE,FELIPE | 0000 |  | (1) |  |  | MONTEVIDEO | [6 empty] | (32) | 25/8/6 |  |  | 0
5835892 | 1618 | 6490 B.T. ZONA 4 | BLOCK 5 CALLE S | Subestación de transformación | Piso compartida mampostería |  | Si | Urbano | 640000000000 | 300000000000 |  | 240000000000 | Si |  | Trifásica | Desconocido | Desconocido | Desconocido | Desconocido | Desconocido | Desconocido | Desconocido |  | 1973-09-08 | (3) | (4) | (1) | (1) | [6 empty] | 010010001010680000SN | 640003198 |  | 6300 | 230 | Sin tensión | UTE | 630 | [6 empty] | 1003 | 2012-07-24 | renumerada con fotos y con balance | (1) |  |  | (12) | MONTEVIDEO | MONTEVIDEO | CARAPE,FELIPE | 0000 | SN | (1) |  |  | MONTEVIDEO | [6 empty] | (24) | 25/8/6 |  |  | 0
5835898 | 1619 | 6490 B.T. ZONA 4 | BLOCK 6 CALLE T | Subestación de transformación | Piso compartida mampostería |  | Si | Urbano | 300000000000 | 300000000000 |  | 210000000000 |  |  | Trifásica | Desconocido | Desconocido | Desconocido | Desconocido | Desconocido | Desconocido | Desconocido |  | 1974-01-11 | (3) | (4) | (2) | (1) | [6 empty] | 010010001010680000 | 640002545 |  | 6000 | 230 | Sin tensión | UTE | 600 | [6 empty] | 1003 | 2010-09-04 | renumerada con fotos y con balance | (2) |  |  | (14) | MONTEVIDEO | MONTEVIDEO | CARAPE,FELIPE | 0000 |  | (1) |  |  | MONTEVIDEO | [6 empty] | (30) | 25/8/6 |  |  | 0
5835904 | 1620 | 6490 B.T. ZONA 4 | BLOCK 7 CALLE U | Subestación de transformación | Piso compartida mampostería |  | Si | Urbano | 300000000000 | 300000000000 |  | 220000000000 |  |  | Trifásica | Desconocido | Desconocido | Desconocido | Desconocido | Desconocido | Desconocido | Desconocido |  | 1973-08-10 | (4) | (5) | (2) | (1) | [6 empty] | 010010001024563990 | 640002546 |  | 6000 | 230 | Sin tensión | UTE | 600 | [6 empty] | 1003 | 2012-07-24 | renumerada con fotos y con balance | (1) |  |  | (13) | MONTEVIDEO | MONTEVIDEO | MILLAN | 3990 |  | (1) |  |  | MONTEVIDEO | [6 empty] | (32) | 25/8/6 |  |  | 0
5835910 | 1621 | 6490 B.T. ZONA 4 | BLOCK 8 CALLE U | Subestación de transformación | Piso compartida mampostería |  | Si | Urbano | 300000000000 | 300000000000 |  | 210000000000 |  |  | Trifásica | Desconocido | Desconocido | Desconocido | Desconocido | Desconocido | Desconocido | Desconocido |  | 1973-08-10 | (4) | (3) | (1) | (1) | [6 empty] | 010010001024563958 | 640002547 |  | 6300 | 230 | Sin tensión | UTE | 250 | [6 empty] | 1003 | 2011-10-05 | renumerada con fotos y con balance | (1) |  |  | (12) | MONTEVIDEO | MONTEVIDEO | MILLAN | 3958 |  | (1) |  |  | MONTEVIDEO | [6 empty] | (24) | 25/18/6 |  |  | 0
5835916 | 1622 | 6490 B.T. ZONA 4 | BLOCK 9 (P.POSADAS) | Subestación de transformación | Piso compartida mampostería |  | Si | Urbano | 300000000000 | 300000000000 |  | 210000000000 |  |  | Trifásica | Desconocido | Desconocido | Desconocido | Desconocido | Desconocido | Desconocido | Desconocido |  | 1974-07-06 | (4) | (5) | (2) | (1) | [6 empty] | 010010001005153872CC | 640002548 |  | 6000 | 230 | Sin tensión | UTE | 600 | [6 empty] | 1003 |  |  | (1) |  |  | (12) | MONTEVIDEO | MONTEVIDEO | ALVAREZ,MATIAS | 3872 | CC | (1) |  |  | MONTEVIDEO | [6 empty] | (27) | 25/18/6 |  |  | 0
5835922 | 1623 | 6490 B.T. ZONA 4 | BLOCK 10 | Subestación de transformación | Piso compartida mampostería |  | Si | Urbano | 300000000000 | 300000000000 |  | 200000000000 |  |  | Trifásica | Desconocido | Desconocido | Desconocido | Desconocido | Desconocido | Desconocido | Desconocido |  | 1973-11-10 | (4) | (3) | (1) | (1) | [6 empty] | 010010001005153816 | 640002549 |  | 6000 | 230 | Sin tensión | UTE | 630 | [6 empty] | 1003 |  |  | (1) |  |  | (19) | MONTEVIDEO | MONTEVIDEO | ALVAREZ,MATIAS | 3816 |  | (1) |  |  | MONTEVIDEO | [6 empty] | (38) | 25/18/6 |  |  | 0
5835928 | 1624 | 6490 B.T. ZONA 4 | PARQUE POSADAS | Subestación de transformación | Piso compartida mampostería |  | Si | Urbano | 300000000000 | 300000000000 |  | 200000000000 | Si | ESQ. AV LUIS ALBERTO DE HERRERA | Trifásica | Desconocido | Desconocido | Desconocido | Desconocido | Desconocido | Desconocido | Desconocido |  | 1974-08-20 | (5) | (4) | (1) | (1) | [6 empty] | 010010001005153879 | 640002550 |  | 6000 | 230 | 400 | UTE | 500 | [6 empty] | 1003 | 2012-07-24 | renumerada con fotos y con balance | (2) |  |  | (9) | MONTEVIDEO | MONTEVIDEO | ALVAREZ,MATIAS | 3879 |  | (1) |  |  | MONTEVIDEO | [6 empty] | (18) | 25/18/6 |  |  | 0
5835934 | 1626 | 6390 B.T. ZONA 3 |  | Subestación de transformación | Aérea 2 columnas |  | Si | Urbano | [6 empty] | Trifásica | Desconocido | Desconocido | Desconocido | Desconocido | Desconocido | Desconocido | Desconocido |  | 1973-03-20 | (4) | (4) | (1) | (1) |  |  | (1) |  |  |  | 010010001037062351EF | 640000933 |  | 6300 | 230 | Sin tensión | UTE | 315 | [6 empty] | 1002 | 2012-07-26 | renumerada con fotos y con balance |  |  |  | (4) | MONTEVIDEO | MONTEVIDEO | SITI,FRANCISCO JAVIER | 2351 | EF | (1) |  |  | MONTEVIDEO |  |  | (2) |  |  |  | (10) | 22/7/6 |  |  | 0
5835940 | 1627 | 6290 B.T. ZONA 2 | (APTOS) | Subestación de transformación | Piso compartida mampostería |  | Si | Urbano | 900000000000 | 300000000000 |  | 220000000000 |  |  | Trifásica | Desconocido | Desconocido | Desconocido | Desconocido | Desconocido | Desconocido | Desconocido |  | 1973-04-30 | (3) | (4) | (1) | (1) | [6 empty] | 010010001038981745 | 640001102 |  | 6000 | 230 | Sin tensión | UTE | 300 | [6 empty] | 1006 |  |  | (1) |  |  | (6) | MONTEVIDEO | MONTEVIDEO | URUGUAY | 1745 |  | (1) |  |  | MONTEVIDEO | [6 empty] | (12) | 32/7/6 |  |  | 0
5835958 | 1628 | 6290 B.T. ZONA 2 | 1293/95,APTOS. | Subestación de transformación | Piso compartida mampostería |  |  | Urbano | 250000000000 | 300000000000 |  | 200000000000 |  |  | Trifásica | Desconocido | Desconocido | Desconocido | Desconocido | Desconocido | Desconocido | Desconocido |  | 1973-08-24 | (4) | (5) | (1) | (1) | [6 empty] | 010010001012371293 | 640000575 |  | 6000 | 230 | 400 | UTE | 400 | [6 empty] | 1006 | 2015-08-03 | renumerada con fotos | (2) |  |  | (9) | MONTEVIDEO | MONTEVIDEO | CONVENCION | 1293 |  | (1) |  |  | MONTEVIDEO | [6 empty] | (18) | 96/18/6 |  |  | 0
5835952 | 1629 | 6490 B.T. ZONA 4 |  | Subestación de transformación | Aérea 2 columnas |  | Si | Urbano |  |  |  |  | Si |  | Trifásica | Desconocido | Desconocido | Desconocido | Desconocido | Desconocido | Desconocido | Desconocido |  | 1973-01-05 | (4) | (4) | (1) | (1) |  |  | (1) |  |  |  | 010010001030980020CC | 640001954 |  | 6300 | 230 | Sin tensión | UTE | 315 | [6 empty] | 1008 | [5 empty] | (3) | MONTEVIDEO | MONTEVIDEO | PETIROSSI, CAPITAN | 0020 | CC | (1) |  |  | MONTEVIDEO |  |  | (2) |  |  |  | (6) | 48/4/6 |  |  | 0
5822898 | 1630 | 6290 B.T. ZONA 2 | APTOS | Subestación de transformación | Piso compartida mampostería |  | Si | Urbano | 300000000000 | 200000000000 |  | 300000000000 | Si |  | Trifásica | Desconocido | Desconocido | Desconocido | Desconocido | Desconocido | Desconocido | Desconocido |  | 1973-11-30 | (3) | (3) | (1) | (1) | [6 empty] | 010010001024370855 | 640000820 |  | 6000 | 230 | Sin tensión | UTE | 630 | [6 empty] | 1006 | 2015-06-09 | renumerada con fotos | (1) |  |  | (13) | MONTEVIDEO | MONTEVIDEO | MERCEDES | 0855 |  | (1) |  |  | MONTEVIDEO | [6 empty] | (26) | 96/22/6 |  |  | 0
5836720 | 1631 | 6290 B.T. ZONA 2 | 1940/42 | Subestación de transformación | Piso compartida mampostería |  | Si | Urbano | 900000000000 | 300000000000 |  | 240000000000 |  |  | Trifásica | Desconocido | Desconocido | Desconocido | Desconocido | Desconocido | Desconocido | Desconocido |  | 1972-12-05 | (3) | (4) | (1) | (1) | [6 empty] | 010010001019571940 | 640000254 |  | 6000 | 230 | Sin tensión | UTE | 630 | [6 empty] | 1006 |  |  | (2) |  |  | (11) | MONTEVIDEO | MONTEVIDEO | GUAYABOS | 1940 |  | (1) |  |  | MONTEVIDEO | (1) | [5 empty] | (24) | 04/7/6 |  |  | 0
5835970 | 1632 | 6390 B.T. ZONA 3 | VIVIENDAS | Subestación de transformación | Piso compartida mampostería |  | Si | Urbano | 160000000000 | 300000000000 |  | 240000009537 | Si |  | Trifásica | Desconocido | Desconocido | Desconocido | Desconocido | Desconocido | Desconocido | Desconocido |  | 1974-04-04 | (4) | (5) | (1) | (1) | [6 empty] | 010010001022110000 | 640002489 |  | 6300 | 230 | 400 | UTE | 250 | [6 empty] | 1008 |  |  | (2) |  |  | (4) | MONTEVIDEO | MONTEVIDEO | LECOCQ,FRANCISCO | 0000 |  | (1) |  |  | MONTEVIDEO | [6 empty] | (8) | 19Y/5/6 |  |  | 0
5835976 | 1633 | 6390 B.T. ZONA 3 | VIVIENDAS | Subestación de transformación | Piso compartida mampostería | Si | Si | Urbano | 240000000000 | 300000000000 |  | 240000009537 |  |  | Trifásica | Desconocido | Desconocido | Desconocido | Desconocido | Desconocido | Desconocido | Desconocido |  | 1977-01-19 | (4) | (5) | (2) | (1) | [6 empty] | 010010001024560000 | 640002484 |  | 6300 | 230 | Sin tensión | UTE | 800 | [6 empty] | 1008 |  |  | (3) |  |  | (12) | MONTEVIDEO | MONTEVIDEO | MILLAN | 0000 |  | (1) |  |  | MONTEVIDEO | [6 empty] | (24) | 19Y/5/6 |  |  | 0
5835982 | 1634 | 6390 B.T. ZONA 3 | VIVIENDAS | Subestación de transformación | Piso compartida mampostería | Si | Si | Urbano | 240000000000 | 300000000000 |  | 250000000000 |  |  | Trifásica | Desconocido | Desconocido | Desconocido | Desconocido | Desconocido | Desconocido | Desconocido |  | 1978-12-19 | (4) | (5) | (2) | (1) | [6 empty] | 010010001028630000 | 640002481 |  | 6300 | 230 | Sin tensión | UTE | 1000 | [6 empty] | 1008 |  |  | (3) |  |  | (13) | MONTEVIDEO | MONTEVIDEO | ORTICOCHEA,MARIA | 0000 |  | (1) |  |  | MONTEVIDEO | [6 empty] | (26) | 19Y/5/6 |  |  | 0
5835988 | 1635 | 6390 B.T. ZONA 3 | VIVIENDAS | Subestación de transformación | Piso compartida mampostería | Si | Si | Urbano | 240000000000 | 300000000000 |  | 240000009537 |  |  | Trifásica | Desconocido | Desconocido | Desconocido | Desconocido | Desconocido | Desconocido | Desconocido |  | 1979-10-23 | (3) | (4) | (1) | (1) | [6 empty] | 010010001010710000 | 640002479 |  | 6300 | 230 | Sin tensión | UTE | 400 | [6 empty] | 1008 |  |  | (2) |  |  | (8) | MONTEVIDEO | MONTEVIDEO | GOMEZ RUANO,ALBERTO | 0000 |  | (1) |  |  | MONTEVIDEO | [6 empty] | (16) | 19Y/5/6 |  |  | 0
5835994 | 1636 | 6390 B.T. ZONA 3 | 1636 | Subestación de transformación | Aérea 2 columnas |  | Si | Urbano |  |  |  |  | Si | ESQ. DINAMARCA | Trifásica | Desconocido | Desconocido | Desconocido | Desconocido | Desconocido | Desconocido | Desconocido |  | 1973-02-20 | (4) | (4) | (1) | (1) |  |  | (1) |  |  |  | 010010001020232200EF | 640000771 |  | 6000 | 230 | 400 | UTE | 400 | [6 empty] | 1002 | 2016-05-19 | Cambio de trafo |  |  |  | (6) | MONTEVIDEO | MONTEVIDEO | HOLANDA | 2200 | EF | (1) |  |  | MONTEVIDEO |  |  | (2) |  |  |  | (12) | 89/5/6 |  |  | 0
5836000 | 1637 | 6190 B.T. ZONA 1 | GALMISA | Subestación de transformación | Piso compartida mampostería | Si |  | Urbano | 160000000000 | 300000000000 |  |  | Si |  | Trifásica | Desconocido | Desconocido | Desconocido | Desconocido | Desconocido | Desconocido | Desconocido |  | 1976-07-07 | (3) | (3) | (1) | (1) | [6 empty] | 01001000101733338300 | 640003352 |  | 6000 | 400 | Sin tensión | UTE | 400 | [6 empty] | 1008 | 2011-10-13 | renumerada con fotos | (1) |  |  | (1) | MONTEVIDEO | MONTEVIDEO | FERRARA | 3383 | 00 | (1) |  |  | MONTEVIDEO | [6 empty] | (2) | 34/9/6 |  |  | 0
5836006 | 1639 | 6390 B.T. ZONA 3 | VIVIENDAS | Subestación de transformación | Piso compartida mampostería |  | Si | Urbano | 250000000000 | 300000000000 |  | 240000000000 |  |  | Trifásica | Desconocido | Desconocido | Desconocido | Desconocido | Desconocido | Desconocido | Desconocido |  | 1973-07-28 | (4) | (4) | (1) | (1) | [6 empty] | 010010001011070401 | 640003353 |  | 6000 | 230 | Sin tensión | UTE | 400 | [6 empty] | 1008 | 2012-08-15 | renumerada con fotos y con balance | (1) |  |  | (4) | MONTEVIDEO | MONTEVIDEO | CASTRO | 0401 |  | (1) |  |  | MONTEVIDEO | [6 empty] | (7) | 24/14/6 |  |  | 0
5836012 | 1640 | 6390 B.T. ZONA 3 | 8951/9951 | Subestación de transformación | Aérea 2 columnas |  | Si | Urbano |  |  |  |  | Si | ESQ. CNO SERE | Trifásica | Desconocido | Desconocido | Desconocido | Desconocido | Desconocido | Desconocido | Desconocido |  | 1973-04-10 | (2) | (1) | (1) | (1) |  |  | (1) |  |  |  | 010010001024158951 | 640001760 |  | 6000 | 230 | 400 | UTE | 160 | [6 empty] | 1009 | 2012-04-12 | renumerada con fotos |  |  |  | (3) | MONTEVIDEO | MONTEVIDEO | MELILLA | 8951 |  |  |  |  | MONTEVIDEO |  |  | (2) |  |  |  | (7) | 43/1/6 |  |  | 0
5836018 | 1643 | 6390 B.T. ZONA 3 | M.T.O.P | Puesto de conexión sin transformador | Aérea 2 columnas |  | Si | Urbano |  |  |  |  | Si |  | Trifásica | Desconocido | Desconocido | Desconocido | Desconocido | Desconocido | Desconocido | Desconocido |  | 1973-12-08 | (2) | (1) |  | (1) |  |  | (1) |  |  |  | 010010001014699000 | 640002408 |  | 6000 | 6000 | 6000 | Particular | [7 empty] | 1009 | 2015-11-12 | renumerada con fotos |  |  |  |  | MONTEVIDEO | MONTEVIDEO | DE LOS DEPORTES | 9000 |  | (1) |  |  | MONTEVIDEO |  |  | (2) |  |  |  | (1) | 37/5/6 |  |  | 0
5841192 | 1644 | 6190 B.T. ZONA 1 | 1644 | Subestación de transformación | Aérea 2 columnas |  | Si | Urbano |  |  |  |  | Si | ESQ. OFICIAL 12 (PARQUE MIRAMAR) | Trifásica | Desconocido | Desconocido | Desconocido | Desconocido | Desconocido | Desconocido | Desconocido |  | 1973-09-26 | (2) | (1) | (1) | (1) |  |  | (1) |  |  |  | 030300001000500099 | 640002309 |  | 6000 | 230 | 400 | UTE | 400 | [6 empty] | 1007 | 2010-07-02 | renumerada con fotos |  |  |  | (7) | CANELONES | BARRA DE CARRASCO | A LA PLAYA | 0099 |  | (1) |  |  | BARRA DE CARRASCO |  |  | (2) |  |  |  | (19) | 49/5/6 |  |  | 0
5836030 | 1645 | 6390 B.T. ZONA 3 |  | Subestación de transformación | Aérea 2 columnas |  | Si | Urbano |  |  |  |  | Si | ESQ. PIRARAJA | Trifásica | Desconocido | Desconocido | Desconocido | Desconocido | Desconocido | Desconocido | Desconocido |  | 1973-11-08 | (4) | (3) | (1) | (1) |  |  | (1) |  |  |  | 010010001026080511CC | 640002405 |  | 6000 | 230 | Sin tensión | UTE | 315 | [6 empty] | 1009 | 2012-08-29 |  |  |  |  | (5) | MONTEVIDEO | MONTEVIDEO | OCHOA,SILVESTRE | 0511 | CC | (1) |  |  | MONTEVIDEO |  |  | (2) |  |  |  | (11) | 37/5/6 |  |  | 0
5836048 | 1648 | 6190 B.T. ZONA 1 | 4338/40 | Subestación de transformación | Piso compartida mampostería |  | Si | Urbano | 300000000000 | 300000000000 |  | 220000004768 |  |  | Trifásica | Desconocido | Desconocido | Desconocido | Desconocido | Desconocido | Desconocido | Desconocido |  | 1979-09-11 | (3) | (5) | (1) | (1) | [6 empty] | 010010001040194338 | 640000072 |  | 6000 | 230 | Sin tensión | UTE | 315 | [6 empty] | 1005 |  |  | (2) |  |  | (7) | MONTEVIDEO | MONTEVIDEO | VERDI | 4338 |  | (1) |  |  | MONTEVIDEO | [6 empty] | (14) | 09/9/6 |  |  | 0
5853622 | 1652 | 6490 B.T. ZONA 4 | 1652 | Subestación de transformación | Aérea 2 columnas |  | Si | Urbano |  |  |  |  | Si |  | Trifásica | Desconocido | Desconocido | Desconocido | Desconocido | Desconocido | Desconocido | Desconocido |  | 1975-09-16 | (2) | (1) | (1) | (1) |  |  | (1) |  |  |  | 010010001005530000 | 640002731 |  | 6300 | 230 | Sin tensión | UTE | 200 | [6 empty] | 1001 | [5 empty] | (3) | MONTEVIDEO | MONTEVIDEO | ANTARES | 0000 |  | (1) |  |  | MONTEVIDEO |  |  | (2) |  |  |  | (7) | 64/9/6 |  |  | 0
5852764 | 1653 | 6490 B.T. ZONA 4 |  | Subestación de transformación | Aérea 2 columnas | Desconocido | Si | Urbano |  |  |  |  | Si |  | Trifásica | Desconocido | Desconocido | Desconocido | Desconocido | Desconocido | Desconocido | Desconocido |  | 1973-11-12 | (2) | (1) | (1) | (1) |  |  | (1) |  |  |  | 010010001012010000 | 640000835 |  | 6000 | 230 | Sin tensión | UTE | 199 | [6 empty] | 1008 | [5 empty] | (3) | MONTEVIDEO | MONTEVIDEO | COLMAN,CARMELO | 0000 |  | (1) |  |  | MONTEVIDEO |  |  | (2) |  |  |  | (7) | 69/11/6 |  |  | 0
5836066 | 1654 | 6490 B.T. ZONA 4 | 1654 | Subestación de transformación | Aérea 2 columnas |  | Si | Urbano |  |  |  |  | Si | 05/11/1973 | Trifásica | Desconocido | Desconocido | Desconocido | Desconocido | Desconocido | Desconocido | Desconocido |  | 1973-11-05 | (3) | (3) | (1) | (1) |  |  | (1) |  |  |  | 010010001015670000 | 640002737 |  | 6000 | 230 | 400 | UTE | 400 | [6 empty] | 1001 | 2019-01-01 | Cambio de trafo x quemado |  |  |  | (5) | MONTEVIDEO | MONTEVIDEO | DURAN,MARIN | 0000 |  | (1) |  |  | MONTEVIDEO |  |  | (2) |  |  |  | (10) | 64/9/6 |  |  | 0
5836072 | 1655 | 6190 B.T. ZONA 1 |  | Subestación de transformación | Piso compartida mampostería | Si | Si | Urbano | 240000000000 | 300000000000 |  | 240000000000 |  |  | Trifásica | Desconocido | Desconocido | Desconocido | Desconocido | Desconocido | Desconocido | Desconocido |  | 1988-06-25 | (3) | (4) | (1) | (1) | [6 empty] | 010010001037022128 | 640003049 |  | 6000 | 230 | 400 | UTE | 1000 | [6 empty] | 1005 |  |  | (1) |  |  | (11) | MONTEVIDEO | MONTEVIDEO | SIRACUSA | 2128 |  | (1) |  |  | MONTEVIDEO | [6 empty] | (22) | 10/3/6 |  |  | 0
5836078 | 1656 | 6490 B.T. ZONA 4 | 1656 | Subestación de transformación | Aérea 2 columnas |  | Si | Urbano |  |  |  |  | Si | ESQ. VARELA,ING.JACOBO A. | Trifásica | Desconocido | Desconocido | Desconocido | Desconocido | Desconocido | Desconocido | Desconocido |  | 1980-04-08 | (4) | (4) | (1) | (1) | [6 empty] | 010010001039154003 | 640002222 |  | 6000 | 230 | 400 | UTE | 400 | [6 empty] | 1005 | 2019-06-18 | Nva.Alim.12/25/6; elim.CMT SB 0555-1656 |  |  |  | (3) | MONTEVIDEO | MONTEVIDEO | VALLADOLID | 4003 |  | (1) |  |  | MONTEVIDEO |  |  | (2) |  |  |  | (7) | 12/25/6 |  |  | 0
5836096 | 1659 | 6290 B.T. ZONA 2 | COLECTOR | Puesto de conexión sin transformador | Piso compartida modular |  | Si | Urbano | 600000000000 | 400000000000 |  | 240000000000 |  | 15/02/2018 pasa a 22 KV | Trifásica | Desconocido | Desconocido | Desconocido | Desconocido | Desconocido | Desconocido | Desconocido |  | 1988-08-18 | (3) | (3) | (1) | (1) |  | (1) |  |  |  |  | 010010001012921621EF | 640000704 |  | 22000 | 400 | Sin tensión | UTE | 160 | [6 empty] | 1004 | 2018-02-16 | Se ingresa en C.3 CMT Sb 1659Y-5587 |  |  |  | (1) | MONTEVIDEO | MONTEVIDEO | COSTANERA (PUERTO BUCEO) | 1621 | EF | (1) |  |  | MONTEVIDEO | [6 empty] | (2) | MF/7/22 |  |  | 0
5836102 | 1660 | 6390 B.T. ZONA 3 | UTU | Subestación de transformación | Piso compartida mampostería |  | Si | Urbano | 200000000000 | 300000000000 |  | 240000009537 | Si |  | Trifásica | Desconocido | Desconocido | Desconocido | Desconocido | Desconocido | Desconocido | Desconocido |  | 1974-06-30 | (3) | (4) | (1) | (1) | [6 empty] | 010010001028414215 | 640000949 |  | 6000 | 230 | Sin tensión | UTE | 1000 | [6 empty] | 1002 | 2009-07-23 | renumerada con fotos y con balance | (2) |  |  | (7) | MONTEVIDEO | MONTEVIDEO | OLIVERA,LEONARDO | 4215 |  | (1) |  |  | MONTEVIDEO | [6 empty] | (14) | 22/9/6 |  |  | 0
5827020 | 1662 | 6290 B.T. ZONA 2 | 1662 | Subestación de transformación | Piso compartida mampostería |  |  | Urbano | 180000000000 | 359999990463 |  | 120000000000 |  |  | Trifásica | Desconocido | Desconocido | Desconocido | Desconocido | Desconocido | Desconocido | Desconocido |  | 1974-06-26 | (3) | (4) | (1) | (1) | [6 empty] | 01001000102932136000 | 640000821 |  | 6300 | 230 | Sin tensión | UTE | 315 | [6 empty] | 1003 |  |  | (2) |  |  | (9) | MONTEVIDEO | MONTEVIDEO | PARAGUAY | 1360 | 00 | (1) |  |  | MONTEVIDEO | [6 empty] | (20) | 87/20/6 |  |  | 0
5836114 | 1663 | 6190 B.T. ZONA 1 | 1501/07,APTOS. | Subestación de transformación | Piso compartida mampostería | Si | Si | Urbano | 200000000000 | 300000000000 |  | 200000000000 |  |  | Trifásica | Desconocido | Desconocido | Desconocido | Desconocido | Desconocido | Desconocido | Desconocido |  | 1978-03-11 | (5) | (6) | (1) | (1) | [6 empty] | 01001000102877150100 | 640001294 |  | 6300 | 230 | Sin tensión | UTE | 500 | [6 empty] | 1007 | 2013-08-23 | renumerada con fotos | (2) |  |  | (6) | MONTEVIDEO | MONTEVIDEO | ACQUISTAPACE (EX OTELO),ING.J. | 1501 | 00 | (1) |  |  | MONTEVIDEO | [6 empty] | (12) | 10/13/6 |  |  | 0
5836120 | 1664 | 6190 B.T. ZONA 1 |  | Subestación de transformación | Aérea 2 columnas |  | Si | Ruta |  |  |  |  | Si | Esq. BRASILIA | Trifásica | Desconocido | Desconocido | Desconocido | Desconocido | Desconocido | Desconocido | Desconocido |  | 1973-09-10 | (3) | (3) | (1) | (1) |  |  | (1) |  |  |  | 010010001007841045 | 640001745 |  | 6000 | 230 | 400 | UTE | 400 | [6 empty] | 1007 | 2013-02-28 | CAMBIO DE TRAFO |  |  |  | (6) | MONTEVIDEO | MONTEVIDEO | BATOVI | 1045 |  | (1) |  |  | MONTEVIDEO | (1) |  | (2) |  |  |  | (12) | 57/21/6 |  |  | 0
5836126 | 1665 | 6390 B.T. ZONA 3 |  | Subestación de transformación | Aérea 2 columnas |  | Si | Urbano |  |  |  |  | Si |  | Trifásica | Desconocido | Desconocido | Desconocido | Desconocido | Desconocido | Desconocido | Desconocido |  | 1972-12-31 | (3) | (3) | (1) | (1) |  |  | (1) |  |  |  | 010010001021786088CC | 640003075 |  | 6000 | 230 | 400 | UTE | 400 | [6 empty] | 1008 | 2016-06-20 | CAMBIO TRAFO |  |  |  | (5) | MONTEVIDEO | MONTEVIDEO | LANUS | 6088 | CC | (1) |  |  | MONTEVIDEO |  |  | (2) |  |  |  | (12) | 20/16/6 |  |  | 0
5836132 | 1666 | 6290 B.T. ZONA 2 | 1341/47,APTOS. | Subestación de transformación | Piso compartida mampostería |  | Si | Urbano | 150000000000 | 259999990463 |  | 200000000000 |  |  | Trifásica | Desconocido | Desconocido | Desconocido | Desconocido | Desconocido | Desconocido | Desconocido |  | 1980-09-18 | (3) | (4) | (1) | (1) | [6 empty] | 010010001031911341 | 640001169 |  | 6000 | 230 | Sin tensión | UTE | 630 | [6 empty] | 1004 | 2002-12-02 | MANT.TR Y DISY. | (2) |  |  | (11) | MONTEVIDEO | MONTEVIDEO | PONCE, ING. LUIS P. | 1341 |  | (1) |  |  | MONTEVIDEO | (1) | [5 empty] | (24) | 44/11/6 |  |  | 0
5836582 | 1667 | 6290 B.T. ZONA 2 |  | Subestación de transformación | Piso compartida mampostería |  |  | Urbano | 800000000000 | 400000000000 |  | 240000009537 |  |  | Trifásica | Desconocido | Desconocido | Desconocido | Desconocido | Desconocido | Desconocido | Desconocido |  | 1976-10-23 | (2) | (2) | (1) | (1) | [6 empty] | 010010001002122175 | 640001066 |  | 6000 | 230 | Sin tensión | UTE | 315 | [6 empty] | 1003 | 2012-04-28 | renumerada con fotos | (1) |  |  | (1) | MONTEVIDEO | MONTEVIDEO | 18 DE JULIO | 2175 |  | (1) |  |  | MONTEVIDEO | [6 empty] | (2) | 38/21/6 |  |  | 0
5836150 | 1669 | 6490 B.T. ZONA 4 | VIVIENDAS | Subestación de transformación | Piso compartida mampostería |  | Si | Urbano | 200000000000 | 250000000000 |  | 220000004768 | Si | Esq. GONZALEZ BARROSO, FRANCISCA | Trifásica | Desconocido | Desconocido | Desconocido | Desconocido | Desconocido | Desconocido | Desconocido |  | 1973-12-13 | (4) | (4) | (1) | (1) | [6 empty] | 010010001007793900 | 640003354 |  | 6300 | 230 | Sin tensión | UTE | 315 | [6 empty] | 1008 |  |  | (2) |  |  | (7) | MONTEVIDEO | MONTEVIDEO | BATLLE PACHECO,RAFAEL | 3900 |  | (1) |  |  | MONTEVIDEO | [6 empty] | (15) | 48/12/6 |  |  | 0
5836156 | 1670 | 6490 B.T. ZONA 4 | 1670 | Subestación de transformación | Aérea 2 columnas |  | Si | Urbano |  |  |  |  | Si |  | Trifásica | Desconocido | Desconocido | Desconocido | Desconocido | Desconocido | Desconocido | Desconocido |  | 1973-07-15 | (2) | (1) | (1) | (1) |  |  | (1) |  |  |  | 010010001017220000 | 640002670 |  | 6000 | 230 | 400 | UTE | 250 | [6 empty] | 1001 | 2014-01-26 | renumerada con fotos y con balance |  |  |  | (4) | MONTEVIDEO | MONTEVIDEO | FENIX | 0000 |  | (1) |  |  | MONTEVIDEO |  |  | (2) |  |  |  | (11) | 48/10/6 |  |  | 0
5836162 | 1671 | 6290 B.T. ZONA 2 | EMPLEADOS CIVILES | Subestación de transformación | Piso compartida mampostería |  | Si | Urbano | 210000000000 | 359999990463 |  | 300000000000 | Si |  | Trifásica | Desconocido | Desconocido | Desconocido | Desconocido | Desconocido | Desconocido | Desconocido |  | 1973-09-22 | (3) | (4) | (1) | (1) | [6 empty] | 010010001024371178 | 640000822 |  | 6000 | 230 | Sin tensión | UTE | 630 | [6 empty] | 1003 | 2011-01-17 | renumerada con fotos | (2) |  |  | (6) | MONTEVIDEO | MONTEVIDEO | MERCEDES | 1178 |  | (1) |  |  | MONTEVIDEO | [6 empty] | (20) | 87/22/6 |  |  | 0
5836174 | 1673 | 6190 B.T. ZONA 1 | RUTA 8 | Subestación de transformación | Aérea 2 columnas |  | Si | Urbano |  |  |  |  | Si | ESQ. CNO. AL PASO HONDO | Trifásica | Desconocido | Desconocido | Desconocido | Desconocido | Desconocido | Desconocido | Desconocido |  | 1979-09-15 | (2) | (1) | (1) | (1) |  |  | (1) |  |  |  | 01001000101256115900 | 640002076 |  | 6000 | 230 | 400 | UTE | 250 | [6 empty] | 1001 | 2013-07-03 | renumerada con fotos y con balance |  |  |  | (5) | MONTEVIDEO | MONTEVIDEO | CORONA,LA | 1159 | 00 | (1) |  |  | MONTEVIDEO |  |  | (2) |  |  |  | (11) | 31/3/6 |  |  | 0
5836180 | 1674 | 6190 B.T. ZONA 1 |  | Subestación de transformación | Aérea 2 columnas |  | Si | Urbano |  |  |  |  | Si |  | Trifásica | Desconocido | Desconocido | Desconocido | Desconocido | Desconocido | Desconocido | Desconocido |  | 1978-12-15 | (2) | (1) | (1) | (1) |  |  | (1) |  |  |  | 0100100010055011148 | 640002068 |  | 6000 | 230 | Sin tensión | UTE | 200 | [6 empty] | 1001 | 2002-07-20 | MANTENIMIENTO |  |  |  | (5) | MONTEVIDEO | MONTEVIDEO | ANDROMEDA | 1114 |  | (1) |  |  | MONTEVIDEO |  |  | (2) |  |  |  | (13) | 31/3/6 |  |  | 0
5836186 | 1675 | 6190 B.T. ZONA 1 | GRUPO HAB.NO.4 | Subestación de transformación | Piso compartida mampostería | Si | Si | Camino vecinal | 200000000000 | 300000000000 |  | 220000000000 |  |  | Trifásica | Desconocido | Desconocido | Desconocido | Desconocido | Desconocido | Desconocido | Desconocido |  | 1975-07-12 | (5) | (4) | (1) | (1) | [6 empty] | 010010001021870000 | 640002423 |  | 6000 | 230 | Sin tensión | UTE | 630 | [6 empty] | 1005 |  |  | (2) |  |  | (6) | MONTEVIDEO | MONTEVIDEO | LARRAÑAGA,DAMASO ANTONIO | 0000 |  | (1) |  |  | MONTEVIDEO | [6 empty] | (12) | 12/10/6 |  |  | 0
5836192 | 1676 | 6190 B.T. ZONA 1 | GRUPO HAB.NO.4 | Subestación de transformación | Piso compartida mampostería | Si | Si | Camino vecinal | 200000000000 | 300000000000 |  | 240000000000 |  |  | Trifásica | Desconocido | Desconocido | Desconocido | Desconocido | Desconocido | Desconocido | Desconocido |  | 1975-07-12 | (5) | (3) | (1) | (1) | [6 empty] | 010010001021870000 | 640002450 |  | 6000 | 230 | Sin tensión | UTE | 500 | [6 empty] | 1005 | 2015-05-05 | renumerada con fotos y con balance | (1) |  |  | (9) | MONTEVIDEO | MONTEVIDEO | LARRAÑAGA,DAMASO ANTONIO | 0000 |  | (1) |  |  | MONTEVIDEO | [6 empty] | (18) | 12/10/6 |  |  | 0
5836198 | 1677 | 6190 B.T. ZONA 1 | GRUPO HAB.NO.4 | Subestación de transformación | Piso compartida mampostería | Si | Si | Urbano | 250000000000 | 300000000000 |  | 240000000000 |  |  | Trifásica | Desconocido | Desconocido | Desconocido | Desconocido | Desconocido | Desconocido | Desconocido |  | 1975-07-12 | (5) | (5) | (1) | (1) | [6 empty] | 010010001005370000 | 640003192 |  | 6300 | 230 | Sin tensión | UTE | 500 | [6 empty] | 1005 | 2017-08-09 | Se deja f/s CMT a sb 1734 c.5 | (3) |  |  | (9) | MONTEVIDEO | MONTEVIDEO | AÑAQUITO | 0000 |  | (1) |  |  | MONTEVIDEO | [6 empty] | (18) | 12/10/6 |  |  | 0
110517456 | 1679 | 6290 B.T. ZONA 2 | COLECTOR MUNICIPAL | Puesto de conexión con transformador | PUCT | Si |  | Urbano | 200000000000 | 450000000000 |  |  | Si | ARTIGAS,GENERAL | Trifásica | Desconocido | Desconocido | Desconocido | Desconocido | Desconocido | Desconocido | Desconocido |  | 1988-02-24 | (4) | (4) | (1) | (1) |  | (2) |  |  |  |  | 010010001080590003 | 140142460 |  | 22000 | 230 | 400 | UTE | 160 | [6 empty] | 1004 | 2015-05-08 | renumerada con fotos |  |  |  | (3) | MONTEVIDEO | MONTEVIDEO | ACCESO AL FARO P. CARRETAS | 0003 |  | (1) |  |  | MONTEVIDEO | [6 empty] | (9) | MG/39/22 |  |  | 2
5836216 | 1680 | 6490 B.T. ZONA 4 |  | Subestación de transformación | Piso compartida mampostería | Si |  | Urbano | 250000000000 | 400000000000 |  | 220000004768 | Si | ESQ. RUTA CESAR MAYO GUTIERREZ | Trifásica | Desconocido | Desconocido | Desconocido | Desconocido | Desconocido | Desconocido | Desconocido |  | 1988-06-26 | (3) | (4) | (1) | (1) | [6 empty] | 010010001034265760 | 640001976 |  | 6000 | 230 | 400 | UTE | 400 | [6 empty] | 1008 | 2012-11-14 | renumerada con fotos | (2) |  |  | (2) | MONTEVIDEO | MONTEVIDEO | RODRIGUEZ,GRAL.OSVALDO | 5760 |  | (1) |  |  | MONTEVIDEO | [6 empty] | (4) | 69/13/6 |  |  | 0
5836222 | 1681 | 6390 B.T. ZONA 3 | 1681 | Subestación de transformación | Aérea 2 columnas |  | Si | Urbano |  |  |  |  | Si | ESQ. ESTE (P. DE SAYAGO) | Trifásica | Desconocido | Desconocido | Desconocido | Desconocido | Desconocido | Desconocido | Desconocido |  | 1988-12-06 | (2) | (1) | (1) | (1) |  |  | (1) |  |  |  | 010010001082030000 | 640000007 |  | 6000 | 230 | Sin tensión | UTE | 400 | [6 empty] | 1002 | 2015-12-22 | CAMBIO TR. QUEMADO |  |  |  | (4) | MONTEVIDEO | MONTEVIDEO | ESTE (P. DE SAYAGO) | 0000 |  | (1) |  |  | MONTEVIDEO |  |  | (2) |  |  |  | (11) | 89/5/6 |  |  | 0
5836228 | 1684 | 6290 B.T. ZONA 2 | BLOCK F | Subestación de transformación | Piso compartida mampostería | Si | Si | Urbano | 150000000000 | 279999995232 |  | 259999990463 |  |  | Trifásica | Desconocido | Desconocido | Desconocido | Desconocido | Desconocido | Desconocido | Desconocido |  | 1974-10-26 | (4) | (3) | (1) | (1) | [6 empty] | 010010001005971225 | 640003012 |  | 6300 | 230 | Sin tensión | UTE | 315 | [6 empty] | 1004 | 2012-11-26 | renumerada con fotos | (1) |  |  | (2) | MONTEVIDEO | MONTEVIDEO | REPUBLICA ARGENTINA | 1225 |  | (1) |  |  | MONTEVIDEO | [6 empty] | (4) | 51/4/6 |  |  | 0
5836234 | 1685 | 6290 B.T. ZONA 2 | BLOCK E | Subestación de transformación | Piso compartida mampostería | Si | Si | Urbano | 240000000000 | 300000000000 |  | 150000000000 |  |  | Trifásica | Desconocido | Desconocido | Desconocido | Desconocido | Desconocido | Desconocido | Desconocido |  | 1974-10-26 | (4) | (4) | (1) | (1) | [6 empty] | 010010001005970000 | 640000103 |  | 6000 | 230 | Sin tensión | UTE | 315 | [6 empty] | 1006 | 2012-11-26 | renumerada con fotos | (2) |  |  | (2) | MONTEVIDEO | MONTEVIDEO | REPUBLICA ARGENTINA | 0000 |  |  |  |  | MONTEVIDEO | [6 empty] | (4) | 51/4/6 |  |  | 0
5836240 | 1686 | 6290 B.T. ZONA 2 | BLOCK D | Subestación de transformación | Piso compartida mampostería | Si | Si | Urbano | 150000000000 | 279999995232 |  | 259999990463 |  |  | Trifásica | Desconocido | Desconocido | Desconocido | Desconocido | Desconocido | Desconocido | Desconocido |  | 1974-10-26 | (4) | (5) | (1) | (1) | [6 empty] | 010010001024500938 | 640003013 |  | 6300 | 230 | 400 | UTE | 400 | [6 empty] | 1006 | 2015-11-17 | renumerada con fotos | (2) |  |  | (4) | MONTEVIDEO | MONTEVIDEO | MICHELINI,ZELMAR | 0938 |  | (1) |  |  | MONTEVIDEO | [6 empty] | (8) | 51/4/6 |  |  | 0
5826702 | 1687 | 6290 B.T. ZONA 2 | BLOCK C | Subestación de transformación | Piso compartida mampostería |  | Si | Urbano | 240000000000 | 300000000000 |  | 200000000000 |  |  | Trifásica | Desconocido | Desconocido | Desconocido | Desconocido | Desconocido | Desconocido | Desconocido |  | 1974-10-26 | (4) | (6) | (1) | (1) | [6 empty] | 010010001013340000 | 640001543 |  | 6300 | 230 | Sin tensión | UTE | 315 | [6 empty] | 1003 | 2012-11-26 | renumerada con fotos | (3) |  |  | (2) | MONTEVIDEO | MONTEVIDEO | CURUGUATY | 0000 |  | (1) |  |  | MONTEVIDEO | (1) | [5 empty] | (4) | 51/5/6 |  |  | 0
5836246 | 1688 | 6290 B.T. ZONA 2 | BLOCK B | Subestación de transformación | Piso compartida mampostería |  | Si | Ruta | 240000000000 | 300000000000 |  | 179999995232 |  |  | Trifásica | Desconocido | Desconocido | Desconocido | Desconocido | Desconocido | Desconocido | Desconocido |  | 1974-10-26 | (4) | (4) | (1) | (1) | [6 empty] | 010010001005970000 | 640001549 |  | 6000 | 230 | Sin tensión | UTE | 630 | [6 empty] | 1003 | 2013-03-24 | renumerada con fotos | (1) |  |  | (2) | MONTEVIDEO | MONTEVIDEO | REPUBLICA ARGENTINA | 0000 |  | (1) |  |  | MONTEVIDEO | [6 empty] | (4) | 51/5/6 |  |  | 0
5836252 | 1689 | 6290 B.T. ZONA 2 | BLOCK A | Subestación de transformación | Piso compartida mampostería |  | Si | Urbano | 180000000000 | 300000000000 |  | 250000000000 |  |  | Trifásica | Desconocido | Desconocido | Desconocido | Desconocido | Desconocido | Desconocido | Desconocido |  | 1974-10-26 | (4) | (6) | (1) | (1) | [6 empty] | 010010001005970000 | 640001565 |  | 6000 | 230 | Sin tensión | UTE | 630 | [6 empty] | 1003 | 2014-10-10 | renumerada con fotos y con balance | (3) |  |  | (7) | MONTEVIDEO | MONTEVIDEO | REPUBLICA ARGENTINA | 0000 |  | (1) |  |  | MONTEVIDEO | [6 empty] | (16) | 51/5/6 |  |  | 0
5836258 | 1692 | 6390 B.T. ZONA 3 | (CURTIEMBRE) NAN | Puesto de conexión sin transformador | Piso compartida mampostería | Si |  | Urbano | 200000000000 | 320000004768 |  | 240000000000 |  |  | Trifásica | Desconocido | Desconocido | Desconocido | Desconocido | Desconocido | Desconocido | Desconocido |  | 1976-04-27 | (6) | (3) |  | (3) | [6 empty] | 010010001038274652DU | 640002538 |  | 6300 | 230 | Sin tensión | Particular | [7 empty] | 1002 | 2017-02-02 | Se retiran CMT | (1) |  |  |  | MONTEVIDEO | MONTEVIDEO | TIMOTE | 4652 | DU | (1) |  |  | MONTEVIDEO | [7 empty] | 0 |  |  | 0
5836264 | 1693 | 6290 B.T. ZONA 2 | 1693 22KVA | Subestación de transformación | Piso compartida modular | Si | Si | Urbano | 250000000000 | 300000000000 |  | 220000004768 | Si |  | Trifásica | Desconocido | Desconocido | Desconocido | Desconocido | Desconocido | Desconocido | Desconocido |  | 1977-10-01 | (3) | (3) | (1) | (1) |  | (1) |  |  |  |  | 010010001006360628 | 640000120 |  | 22000 | 230 | 400 | UTE | 630 | [6 empty] | 1004 | 2013-01-03 | renumerada con fotos |  |  |  | (11) | MONTEVIDEO | MONTEVIDEO | ARTIGAS,GENERAL | 0628 |  | (1) |  |  | MONTEVIDEO | (1) | [5 empty] | (24) | MG/37/22 |  |  | 0
5836270 | 1694 | 6490 B.T. ZONA 4 |  | Subestación de transformación | Piso compartida modular |  | Si | Urbano | 240000000000 | 259999990463 |  | 240000000000 | Si | Esq. LANDEIRA,DR.MANUEL | Trifásica | Desconocido | Desconocido | Desconocido | Desconocido | Desconocido | Desconocido | Desconocido |  | 1972-12-07 | (3) | (3) | (1) | (1) |  | (1) |  |  |  |  | 010010001012343308 | 640001969 |  | 21500 | 230 | 400 | UTE | 630 | [6 empty] | 1003 | 2015-08-21 | renumerada con fotos y con balance |  |  |  | (7) | MONTEVIDEO | MONTEVIDEO | CONSULADO | 3308 |  | (1) |  |  | MONTEVIDEO | [6 empty] | (15) | MR/22/22 |  |  | 0
5836276 | 1695 | 6390 B.T. ZONA 3 | 1695 | Subestación de transformación | Piso compartida mampostería |  | Si | Urbano | 130000000000 | 300000000000 |  | 190000000000 |  |  | Trifásica | Desconocido | Desconocido | Desconocido | Desconocido | Desconocido | Desconocido | Desconocido |  | 1975-09-01 | (3) | (2) | (1) | (1) | [6 empty] | 01001000100155081100 | 640001587 |  | 6000 | 230 | Sin tensión | UTE | 250 | [6 empty] | 1003 | 2015-12-15 | renumerada con fotos y con balance | (1) |  |  | (2) | MONTEVIDEO | MONTEVIDEO | 12 DE DICIEMBRE | 0811 | 00 | (1) |  |  | MONTEVIDEO | (1) | [5 empty] | (4) | 24/1/6 |  |  | 0
5836282 | 1696 | 6390 B.T. ZONA 3 | BARRIO LAS TORRES | Subestación de transformación | Aérea 2 columnas |  | Si | Camino vecinal |  |  |  |  | Si | ESQ. ALFONSO DECIMO EL SABIO | Trifásica | Desconocido | Desconocido | Desconocido | Desconocido | Desconocido | Desconocido | Desconocido |  | 1976-01-16 | (3) | (3) | (1) | (1) |  |  | (1) |  |  |  | 010010001011262555EF | 640002161 |  | 6300 | 230 | Sin tensión | UTE | 200 | [6 empty] | 1002 | 2015-09-10 | renumerada con fotos y con balance |  |  |  | (3) | MONTEVIDEO | MONTEVIDEO | GOYA, FRANCISCO DE | 2555 | EF | (1) |  |  | MONTEVIDEO |  |  | (2) |  |  |  | (6) | 28/5/6 |  |  | 0
5836288 | 1697 | 6390 B.T. ZONA 3 | BARRIO LAS TORRES | Subestación de transformación | Aérea 2 columnas |  | Si | Camino vecinal |  |  |  |  | Si |  | Trifásica | Desconocido | Desconocido | Desconocido | Desconocido | Desconocido | Desconocido | Desconocido |  | 1976-01-16 | (3) | (3) | (1) | (1) |  |  | (1) |  |  |  | 010010001011262640EF | 640000143 |  | 6300 | 230 | Sin tensión | UTE | 250 | [6 empty] | 1002 | 2015-09-10 | renumerada con fotos y con balance |  |  |  | (4) | MONTEVIDEO | MONTEVIDEO | GOYA, FRANCISCO DE | 2640 | EF | (1) |  |  | MONTEVIDEO |  |  | (2) |  |  |  | (8) | 28/5/6 |  |  | 0
5836294 | 1698 | 6390 B.T. ZONA 3 | BARRIO LAS TORRES | Subestación de transformación | Aérea 3 columnas |  | Si | Camino vecinal |  |  |  |  | Si |  | Trifásica | Desconocido | Desconocido | Desconocido | Desconocido | Desconocido | Desconocido | Desconocido |  | 1976-01-16 | (4) | (4) | (1) | (1) |  |  | (1) |  |  |  | 010010001004182572EF | 640002163 |  | 6000 | 230 | Sin tensión | UTE | 315 | [6 empty] | 1002 | 2010-09-24 | renumerada con fotos y con balance |  |  |  | (5) | MONTEVIDEO | MONTEVIDEO | DE UNAMUNO, MIGUEL | 2572 | EF | (1) |  |  | MONTEVIDEO |  |  | (3) |  |  |  | (11) | 28/21/6 |  |  | 0
5848870 | 1699 | 6190 B.T. ZONA 1 | CENTRAL TELEFONICA | Subestación de transformación | Piso compartida mampostería |  |  | Urbano | 320000000000 | 300000000000 |  | 220000000000 |  |  | Trifásica | Desconocido | Desconocido | Desconocido | Desconocido | Desconocido | Desconocido | Desconocido |  | 1977-08-22 | (3) | (4) | (1) | (1) | [6 empty] | 010010001010877159 | 640002142 |  | 6000 | 230 | 400 | UTE | 630 | [6 empty] | 1007 | 2018-07-25 | Cambio de trafo | (2) |  |  | (7) | MONTEVIDEO | MONTEVIDEO | CARRASCO | 7159 |  | (1) |  |  | MONTEVIDEO | [6 empty] | (14) | 56/12/6 |  |  | 0
5836306 | 1701 | 6190 B.T. ZONA 1 | VIVIENDAS | Subestación de transformación | Piso compartida modular | Si | Si | Urbano | 270000000000 | 300000000000 |  | 240000000000 |  | 12/11/2019 se pasa a 22 Kv | Trifásica | Desconocido | Desconocido | Desconocido | Desconocido | Desconocido | Desconocido | Desconocido |  | 1973-05-20 | (3) | (3) | (1) | (1) |  | (1) |  |  |  |  | 010010001011642985 | 640000396 |  | 22000 | 230 | 400 | UTE | 630 | [6 empty] | 1004 | 2019-11-13 | Se ingresa CMT a SB 2823 en 22 Kv en c.2 |  |  |  | (13) | MONTEVIDEO | MONTEVIDEO | CIBILS,JAIME | 2985 |  | (1) |  |  | MONTEVIDEO | [6 empty] | (30) | MF/35/22 |  |  | 0
5854708 | 1702 | 6490 B.T. ZONA 4 | 1702 | Subestación de transformación | Aérea 2 columnas |  | Si | Urbano |  |  |  |  | Si |  | Trifásica | Desconocido | Desconocido | Desconocido | Desconocido | Desconocido | Desconocido | Desconocido |  | 1973-11-29 | (3) | (3) | (1) | (1) |  |  | (1) |  |  |  | 010010001021563798CC | 640002697 |  | 6000 | 230 | Sin tensión | UTE | 400 | [6 empty] | 1008 | 2011-10-19 | CAMBIO DE TRAFO |  |  |  | (5) | MONTEVIDEO | MONTEVIDEO | LACIO | 3798 | CC | (1) |  |  | MONTEVIDEO |  |  | (2) |  |  |  | (10) | 92/13/6 |  |  | 0
5836318 | 1704 | 6390 B.T. ZONA 3 | 20 Barrios | Subestación de transformación | Aérea 2 columnas |  | Si | Urbano |  |  |  |  | Si |  | Trifásica | Desconocido | Desconocido | Desconocido | Desconocido | Desconocido | Desconocido | Desconocido |  | 1973-10-14 | (2) | (1) | (1) | (1) |  |  | (1) |  |  |  | 010010001017827793 | 640003055 |  | 6000 | 230 | 400 | UTE | 200 | [6 empty] | 1009 | 2014-06-30 | renumerada con fotos y con balance |  |  |  | (2) | MONTEVIDEO | MONTEVIDEO | CAMPAMENTOS ORIENTALES | 7793 |  | (1) |  |  | MONTEVIDEO |  |  | (2) |  |  |  | (9) | 20/14/6 |  |  | 0
5836324 | 1705 | 6290 B.T. ZONA 2 | FCA.BUJIAS | Subestación de transformación | Piso compartida mampostería |  | Si | Urbano | 210000000000 | 300000000000 |  | 220000004768 |  |  | Trifásica | Desconocido | Desconocido | Desconocido | Desconocido | Desconocido | Desconocido | Desconocido |  | 1973-01-16 | (3) | (4) | (1) | (1) | [6 empty] | 010010001037322715 | 640003356 |  | 6300 | 230 | 400 | UTE | 1000 | [6 empty] | 1003 |  |  | (2) |  |  | (13) | MONTEVIDEO | MONTEVIDEO | SOSA,MARCELINO | 2715 |  | (1) |  |  | MONTEVIDEO | [6 empty] | (26) | 27/21/6 |  |  | 0
5836330 | 1706 | 6190 B.T. ZONA 1 | VIVIENDAS | Subestación de transformación | Piso compartida mampostería |  | Si | Urbano | 240000000000 | 300000000000 |  | 240000009537 |  |  | Trifásica | Desconocido | Desconocido | Desconocido | Desconocido | Desconocido | Desconocido | Desconocido |  | 1975-05-20 | (4) | (6) | (1) | (1) | [6 empty] | 010010001010762090 | 640001428 |  | 6300 | 230 | 400 | UTE | 630 | [6 empty] | 1005 | 2016-12-09 | Se ingresa nuevo CMTc2 a sb 5570 | (3) |  |  | (14) | MONTEVIDEO | MONTEVIDEO | CARDOZO, FELIPE | 2090 |  | (1) |  |  | MONTEVIDEO | [6 empty] | (28) | 10/1/6 |  |  | 1
5836336 | 1707 | 6190 B.T. ZONA 1 | VIVIENDAS | Subestación de transformación | Piso compartida mampostería | Si |  | Urbano | 350000000000 | 300000000000 |  | 240000009537 |  |  | Trifásica | Desconocido | Desconocido | Desconocido | Desconocido | Desconocido | Desconocido | Desconocido |  | 1975-09-21 | (4) | (4) | (1) | (1) | [6 empty] | 010010001010762090 | 640001429 |  | 6000 | 230 | Sin tensión | UTE | 315 | [6 empty] | 1005 | 2013-02-08 | renumerada con fotos y con balance | (2) |  |  | (5) | MONTEVIDEO | MONTEVIDEO | CARDOZO, FELIPE | 2090 |  | (1) |  |  | MONTEVIDEO | [6 empty] | (10) | 10/1/6 |  |  | 0
5836342 | 1708 | 6190 B.T. ZONA 1 | VIVIENDAS | Subestación de transformación | Piso compartida mampostería | Si | Si | Urbano | 280000000000 | 300000000000 |  | 240000009537 |  |  | Trifásica | Desconocido | Desconocido | Desconocido | Desconocido | Desconocido | Desconocido | Desconocido |  | 1975-09-21 | (4) | (4) | (1) | (1) | [6 empty] | 010010001010762090 | 640001430 |  | 6300 | 230 | Sin tensión | UTE | 500 | [6 empty] | 1005 |  |  | (2) |  |  | (6) | MONTEVIDEO | MONTEVIDEO | CARDOZO, FELIPE | 2090 |  | (1) |  |  | MONTEVIDEO | [6 empty] | (12) | 10/1/6 |  |  | 0
5836348 | 1709 | 6190 B.T. ZONA 1 | VIVIENDAS | Subestación de transformación | Piso compartida mampostería |  | Si | Urbano | 300000000000 | 300000000000 |  | 240000009537 |  |  | Trifásica | Desconocido | Desconocido | Desconocido | Desconocido | Desconocido | Desconocido | Desconocido |  | 1975-09-21 | (4) | (3) | (1) | (1) | [6 empty] | 010010001010762024 | 640001436 |  | 6000 | 230 | Sin tensión | UTE | 500 | [6 empty] | 1005 | 2014-09-04 | renumerada con fotos y con balance | (1) |  |  | (7) | MONTEVIDEO | MONTEVIDEO | CARDOZO, FELIPE | 2024 |  | (1) |  |  | MONTEVIDEO | (1) | [5 empty] | (14) | 10/1/6 |  |  | 0
5836354 | 1710 | 6490 B.T. ZONA 4 | 1710 | Subestación de transformación | Aérea 2 columnas |  |  | Urbano |  |  |  |  | Si |  | Trifásica | Desconocido | Desconocido | Desconocido | Desconocido | Desconocido | Desconocido | Desconocido |  | 1973-02-23 | (3) | (3) | (1) | (1) |  |  | (1) |  |  |  | 01001000101605484300 | 640002867 |  | 6300 | 230 | 400 | UTE | 400 | [6 empty] | 1008 | 2010-06-02 | renumerada con fotos y con balance |  |  |  | (7) | MONTEVIDEO | MONTEVIDEO | CAMINO EDISON | 4843 | 00 | (1) |  |  | MONTEVIDEO |  |  | (2) |  |  |  | (16) | 18/3/6 |  |  | 0
5836360 | 1712 | 6290 B.T. ZONA 2 | (HOSPITAL ESPA\OL) | Subestación de transformación | Piso compartida mampostería | Si | Si | Urbano | 280000000000 | 300000000000 |  | 240000000000 | Si | ESQ. PANDO | Trifásica | Desconocido | Desconocido | Desconocido | Desconocido | Desconocido | Desconocido | Desconocido |  | 1975-06-25 | (5) | (5) | (1) | (1) | [6 empty] | 010010001018621729 | 640001568 |  | 6000 | 230 | 400 | UTE | 1000 | [6 empty] | 1003 | 2018-10-22 | ELIMINA CMT A SB 0380XELIMI.. | (3) |  |  | (7) | MONTEVIDEO | MONTEVIDEO | GARIBALDI,GRAL. | 1729 |  | (1) |  |  | MONTEVIDEO | [6 empty] | (18) | 27/14/6 |  |  | 0
5854384 | 1714 | 6390 B.T. ZONA 3 |  | Subestación de transformación | Aérea 2 columnas | Si | Si | Urbano | 200000000000 | [5 empty] | Trifásica | Desconocido | Desconocido | Desconocido | Desconocido | Desconocido | Desconocido | Desconocido |  | 1973-10-21 | (2) | (1) | (1) | (1) |  |  | (1) |  |  |  | 010010001014396618CC | 640002686 |  | 6000 | 230 | 400 | UTE | 250 | [6 empty] | 1009 | 2012-01-26 | renumerada con fotos y con balance |  |  |  | (5) | MONTEVIDEO | MONTEVIDEO | DE LA CHIMENEA | 6618 | CC | (1) |  |  | MONTEVIDEO |  |  | (2) |  |  |  | (14) | 28/22/6 |  |  | 0
5836372 | 1715 | 6490 B.T. ZONA 4 | 5577/5611 | Subestación de transformación | Aérea 2 columnas |  |  | Urbano |  |  |  |  | Si | Esq. P.De Mendoza | Trifásica | Desconocido | Desconocido | Desconocido | Desconocido | Desconocido | Desconocido | Desconocido |  | 1975-10-06 | (2) | (1) | (1) | (1) |  |  | (1) |  |  |  | 01001000102492557700 | 640001649 |  | 6300 | 230 | Sin tensión | UTE | 50 | [6 empty] | 1008 | 2014-08-17 |  |  |  |  | (2) | MONTEVIDEO | MONTEVIDEO | MOLINOS,DE LOS | 5577 | 00 | (1) |  |  | MONTEVIDEO |  |  | (2) |  |  |  | (7) | 69/3/6 |  |  | 0
5836384 | 1716 | 6490 B.T. ZONA 4 | VIVIENDAS | Subestación de transformación | Piso compartida mampostería |  | Si | Urbano | 160000000000 | 300000000000 |  | 240000000000 |  |  | Trifásica | Desconocido | Desconocido | Desconocido | Desconocido | Desconocido | Desconocido | Desconocido |  | 1975-07-20 | (4) | (3) | (1) | (1) | [6 empty] | 010010001007806662CC | 640002868 |  | 6300 | 230 | Sin tensión | UTE | 315 | [6 empty] | 1008 |  |  | (2) |  |  | (7) | MONTEVIDEO | MONTEVIDEO | BATLLE Y ORDOÑEZ,JOSE | 6662 | CC | (1) |  |  | MONTEVIDEO | [6 empty] | (16) | 18/7/6 |  |  | 0
5836390 | 1717 | 6490 B.T. ZONA 4 | VIVIENDAS | Subestación de transformación | Piso compartida mampostería |  | Si | Urbano | 160000000000 | 300000000000 |  | 240000000000 | Si | ESQ. CARAFI | Trifásica | Desconocido | Desconocido | Desconocido | Desconocido | Desconocido | Desconocido | Desconocido |  | 1975-07-20 | (4) | (5) | (1) | (1) | [6 empty] | 010010001007806664CC | 640002869 |  | 6300 | 230 | 400 | UTE | 630 | [6 empty] | 1008 | 2009-10-27 | renumerada con fotos y con balance | (2) |  |  | (12) | MONTEVIDEO | MONTEVIDEO | BATLLE Y ORDOÑEZ,JOSE | 6664 | CC | (1) |  |  | MONTEVIDEO | [6 empty] | (24) | 18/7/6 |  |  | 0
5836396 | 1718 | 6190 B.T. ZONA 1 | APTOS. | Subestación de transformación | Piso compartida mampostería |  | Si | Urbano | 130000000000 | 200000000000 |  | 200000000000 | Si | ESQ. AV BOLIVIA | Trifásica | Desconocido | Desconocido | Desconocido | Desconocido | Desconocido | Desconocido | Desconocido |  | 1974-08-11 | (3) | (4) | (1) | (1) | [6 empty] | 010010001033986153 | 640001306 |  | 6000 | 230 | 400 | UTE | 400 | [6 empty] | 1007 | 2014-12-19 | CAMBIO DE TRAFO | (2) |  |  | (6) | MONTEVIDEO | MONTEVIDEO | RIVERA,GRAL. | 6153 |  | (1) |  |  | MONTEVIDEO | [6 empty] | (15) | 10/7/6 |  |  | 0
5836408 | 1720 | 6390 B.T. ZONA 3 | VIVIENDAS | Subestación de transformación | Piso compartida mampostería |  | Si | Urbano | 200000000000 | 300000000000 |  | 280000000000 |  |  | Trifásica | Desconocido | Desconocido | Desconocido | Desconocido | Desconocido | Desconocido | Desconocido |  | 1973-08-25 | (3) | (4) | (1) | (1) | [6 empty] | 010010001020855276 | 640002634 |  | 6300 | 230 | 400 | UTE | 400 | [6 empty] | 1008 | 2013-08-19 | renumerada con fotos y con balance | (1) |  |  | (8) | MONTEVIDEO | MONTEVIDEO | ISLAS CANARIAS | 5276 |  | (1) |  |  | MONTEVIDEO | [6 empty] | (18) | 19Y/1/6 |  |  | 0
5854060 | 1722 | 6390 B.T. ZONA 3 |  | Subestación de transformación | Aérea 2 columnas |  | Si | Ruta |  |  |  |  | Si |  | Trifásica | Desconocido | Desconocido | Desconocido | Desconocido | Desconocido | Desconocido | Desconocido |  | 1988-04-24 | (2) | (1) | (1) | (1) |  |  | (1) |  |  |  | 010010001028888218 | 640001370 |  | 6000 | 230 | Sin tensión | UTE | 100 | [6 empty] | 1009 | [5 empty] | (2) | MONTEVIDEO | MONTEVIDEO | O'HIGGINS (PAJAS BLANCAS) | 8218 |  | (1) |  |  | MONTEVIDEO |  |  | (2) |  |  |  | (7) | 37/7/6 |  |  | 0
5836426 | 1723 | 6190 B.T. ZONA 1 |  | Subestación de transformación | Aérea 2 columnas | Si | Si | Urbano |  |  |  |  | Si |  | Trifásica | Desconocido | Desconocido | Desconocido | Desconocido | Desconocido | Desconocido | Desconocido |  | 1988-04-18 | (3) | (3) | (1) | (1) |  |  | (1) |  |  |  | 010010001028482576 | 640001620 |  | 6300 | 230 | Sin tensión | UTE | 315 | [6 empty] | 1005 | 2014-08-23 | renumerada con fotos y con balance |  |  |  | (3) | MONTEVIDEO | MONTEVIDEO | ONCATIVO | 2576 |  | (1) |  |  | MONTEVIDEO | (1) |  | (2) |  |  |  | (6) | 60/2/6 |  |  | 0
5836432 | 1724 | 6290 B.T. ZONA 2 | (ENTRADA POR GARAGE) | Subestación de transformación | Piso compartida modular |  |  | Urbano | 240000000000 | 220000004768 |  | 150000000000 |  | 29/2/2020 Pasa a Modular | Trifásica | Desconocido | Desconocido | Desconocido | Desconocido | Desconocido | Desconocido | Desconocido |  | 1988-05-10 | (3) | (3) | (1) | (1) |  | (1) |  |  |  |  | 010010001038571460 | 640000168 |  | 6000 | 230 | Sin tensión | UTE | 315 | [6 empty] | 1006 | 2020-03-12 | Se inst.DPF en c.1 y 2 y realiz.ensayos |  |  |  | (1) | MONTEVIDEO | MONTEVIDEO | TREINTA Y TRES | 1460 |  | (1) |  |  | MONTEVIDEO | [6 empty] | (2) | 96/22/6 |  |  | 0
5836438 | 1725 | 6390 B.T. ZONA 3 | 1725 | Subestación de transformación | Piso compartida mampostería | Si | Si | Urbano | 270000000000 | 300000000000 |  | 900000000000 | Si | ESQ.PSJE ROSSI | Trifásica | Desconocido | Desconocido | Desconocido | Desconocido | Desconocido | Desconocido | Desconocido |  | 1988-03-22 | (3) | (1) | (1) | (1) |  | (1) |  |  |  |  | 010010001018780840 | 640003358 |  | 6000 | 230 | 400 | UTE | 400 | [6 empty] | 1003 | 2017-08-05 | CAMBIO TR. renu. fotos y con balance | (2) |  |  | (4) | MONTEVIDEO | MONTEVIDEO | GIL, HERMANOS | 0840 |  | (1) |  |  | MONTEVIDEO | [6 empty] | (8) | 24/6/6 |  |  | 0
5827176 | 1726 | 6290 B.T. ZONA 2 |  | Subestación de transformación | Piso compartida modular | Si |  | Urbano | 150000000000 | 300000000000 |  | 209999990463 | Si | ESQ.CARLOS MAGGIOLO | Trifásica | Desconocido | Desconocido | Desconocido | Desconocido | Desconocido | Desconocido | Desconocido |  | 1974-03-19 | (3) | (3) | (1) | (1) |  | (1) |  |  |  |  | 010010001017452276 | 640000124 |  | 21500 | 230 | 400 | UTE | 400 | [6 empty] | 1004 | 2013-05-25 | renumerada con fotos |  |  |  | (6) | MONTEVIDEO | MONTEVIDEO | FIGUEIRA,JOSE H. | 2276 |  | (1) |  |  | MONTEVIDEO | (1) | [5 empty] | (17) | MG/37/22 |  |  | 0
5836450 | 1727 | 6190 B.T. ZONA 1 | (APTOS) | Subestación de transformación | Piso compartida mampostería |  | Si | Urbano | 250000000000 | 259999990463 |  | 240000000000 |  |  | Trifásica | Desconocido | Desconocido | Desconocido | Desconocido | Desconocido | Desconocido | Desconocido |  | 1974-08-11 | (3) | (5) | (1) | (1) | [6 empty] | 010010001024821634 | 640001316 |  | 6000 | 230 | Sin tensión | UTE | 500 | [6 empty] | 1007 |  |  | (3) |  |  | (9) | MONTEVIDEO | MONTEVIDEO | MISSISSIPPI | 1634 |  | (1) |  |  | MONTEVIDEO | [6 empty] | (18) | 36/5/6 |  |  | 0
5836456 | 1728 | 6490 B.T. ZONA 4 | 1728 | Subestación de transformación | Aérea 2 columnas |  | Si | Urbano |  |  |  |  | Si |  | Trifásica | Desconocido | Desconocido | Desconocido | Desconocido | Desconocido | Desconocido | Desconocido |  | 1979-05-14 | (2) | (1) | (1) | (1) |  |  | (1) |  |  |  | 010010001005990000 | 640002303 |  | 6300 | 230 | Sin tensión | UTE | 250 | [6 empty] | 1008 | [5 empty] | (5) | MONTEVIDEO | MONTEVIDEO | ARGOS | 0000 |  | (1) |  |  | MONTEVIDEO |  |  | (2) |  |  |  | (14) | 48/13/6 |  |  | 0
5836462 | 1729 | 6290 B.T. ZONA 2 | APTOS | Subestación de transformación | Piso compartida mampostería |  | Si | Urbano |  |  |  |  | Si |  | Trifásica | Desconocido | Desconocido | Desconocido | Desconocido | Desconocido | Desconocido | Desconocido |  | 1973-11-03 | (3) | (4) | (1) | (1) | [6 empty] | 010010001001322606 | 640001224 |  | 6300 | 230 | 400 | UTE | 630 | [6 empty] | 1004 | 2010-02-24 | renumerada con fotos | (2) |  |  | (7) | MONTEVIDEO | MONTEVIDEO | OCHO DE OCTUBRE | 2606 |  | (1) |  |  | MONTEVIDEO | [6 empty] | (17) | 08/12/6 |  |  | 0
5836468 | 1730 | 6190 B.T. ZONA 1 | C.INVEST.NUCLEARES | Subestación de transformación | Piso compartida mampostería |  |  | Urbano |  |  |  | 280000000000 |  |  | Trifásica | Desconocido | Desconocido | Desconocido | Desconocido | Desconocido | Desconocido | Desconocido |  | 1978-08-15 | (7) | (4) | (1) | (1) | [6 empty] | 010010001016920000 | 640000725 |  | 6000 | 230 | 400 | UTE | 400 | [6 empty] | 1005 | 2018-07-20 | Cambio de trafo | (2) |  |  | (3) | MONTEVIDEO | MONTEVIDEO | EUSKALERRIA | 0000 |  | (1) |  |  | MONTEVIDEO | [6 empty] | (6) | 09/5/6 |  |  | 0
5836474 | 1731 | 6490 B.T. ZONA 4 | 1731 | Subestación de transformación | Piso compartida mampostería |  | Si | Urbano | 120000000000 | 300000000000 |  | 220000000000 | Si |  | Trifásica | Desconocido | Desconocido | Desconocido | Desconocido | Desconocido | Desconocido | Desconocido |  | 1976-09-10 | (3) | (4) | (1) | (1) | [6 empty] | 01001000101766487100 | 640002700 |  | 6300 | 230 | 400 | UTE | 400 | [6 empty] | 1008 | 2009-01-29 | CAMBIO DE TRAFO | (2) |  |  | (11) | MONTEVIDEO | MONTEVIDEO | FLORES,GRAL. | 4871 | 00 | (1) |  |  | MONTEVIDEO | [6 empty] | (28) | 15/7/6 |  |  | 0
5853478 | 1732 | 6190 B.T. ZONA 1 | 1732 | Subestación de transformación | Aérea 2 columnas |  | Si | Urbano |  |  |  |  | Si |  | Trifásica | Desconocido | Desconocido | Desconocido | Desconocido | Desconocido | Desconocido | Desconocido |  | 1981-03-13 | (2) | (1) | (1) | (1) | [6 empty] | 010010001021380000 | 640002071 |  | 6000 | 230 | Sin tensión | UTE | 100 | [6 empty] | 1001 | 2015-09-21 | renumerada con fotos y con balance |  |  |  | (1) | MONTEVIDEO | MONTEVIDEO | LA CRUZ DEL SUR | 0000 |  | (1) |  |  | MONTEVIDEO |  |  | (2) |  |  |  | (3) | 31/4/6 |  |  | 0
5842356 | 1733 | 6290 B.T. ZONA 2 | 332/38 | Subestación de transformación | Piso compartida mampostería |  | Si | Urbano | 360000000000 | 300000000000 |  | 300000000000 |  |  | Trifásica | Desconocido | Desconocido | Desconocido | Desconocido | Desconocido | Desconocido | Desconocido |  | 1976-01-24 | (4) | (3) | (1) | (1) | [6 empty] | 01001000103328033200 | 640000280 |  | 6300 | 230 | 400 | UTE | 250 | [6 empty] | 1006 | 2015-10-21 | renumerada con fotos | (1) |  |  | (3) | MONTEVIDEO | MONTEVIDEO | RECONQUISTA | 0332 | 00 | (1) |  |  | MONTEVIDEO | [6 empty] | (6) | 01/4/6 |  |  | 0
129052200 | 1734 | 6190 B.T. ZONA 1 | Edificación Semienterrada | Subestación de transformación | PUCT | Si |  | Urbano | [5 empty] | Esquina AGACES | Trifásica |  |  |  | Si |  |  |  |  | 2017-06-14 | (3) | (3) | (1) | (1) |  | (1) |  |  |  |  | 010010001002229999 | 140266578 |  | 22000 | 230 | 400 | UTE | 630 | [6 empty] | 1005 | [5 empty] | (9) | MONTEVIDEO | MONTEVIDEO | 20 DE FEBRERO | 9999 |  | (1) |  |  | MONTEVIDEO | [6 empty] | (22) | MR/14/22 |  |  | 0
5829054 | 1736 | 6290 B.T. ZONA 2 | COMUN.DE PRESIDENCIA | Subestación de transformación | Piso compartida mampostería |  | Si | Urbano | 360000000000 | 200000000000 |  | 300000000000 |  |  | Trifásica | Desconocido | Desconocido | Desconocido | Desconocido | Desconocido | Desconocido | Desconocido |  | 1975-05-02 | (3) | (4) | (1) | (1) | [6 empty] | 010010001009100534 | 640001844 |  | 6000 | 230 | 400 | UTE | 400 | [6 empty] | 1006 | 2015-01-14 | renumerada con fotos | (2) |  |  | (11) | MONTEVIDEO | MONTEVIDEO | BUENOS AIRES | 0534 |  | (1) |  |  | MONTEVIDEO | [6 empty] | (22) | 01/4/6 |  |  | 0
5836498 | 1738 | 6490 B.T. ZONA 4 | 1738 | Subestación de transformación | Aérea 2 columnas |  | Si | Urbano |  |  |  |  | Si | ESQ. BERGAMO | Trifásica | Desconocido | Desconocido | Desconocido | Desconocido | Desconocido | Desconocido | Desconocido |  | 1979-11-28 | (4) | (4) | (1) | (1) |  |  | (1) |  |  |  | 010010001025933643 | 640002824 |  | 6300 | 230 | 400 | UTE | 400 | [6 empty] | 1008 | 2010-05-09 | renumerada con fotos y con balance |  |  |  | (7) | MONTEVIDEO | MONTEVIDEO | NOVARA | 3643 |  | (1) |  |  | MONTEVIDEO |  |  | (2) |  |  |  | (15) | 92/13/6 |  |  | 0
5836504 | 1739 | 6190 B.T. ZONA 1 | 1739 | Subestación de transformación | Aérea 2 columnas |  | Si | Urbano |  |  |  |  | Si |  | Trifásica | Desconocido | Desconocido | Desconocido | Desconocido | Desconocido | Desconocido | Desconocido |  | 1984-09-19 | (3) | (3) | (1) | (1) |  |  | (1) |  |  |  | 01001000100472374100 | 640002825 |  | 6000 | 230 | 400 | UTE | 400 | [6 empty] | 1008 | [5 empty] | (5) | MONTEVIDEO | MONTEVIDEO | ALBANIA | 3741 | 00 | (1) |  |  | MONTEVIDEO |  |  | (2) |  |  |  | (13) | 34/9/6 |  |  | 0
5836510 | 1740 | 6190 B.T. ZONA 1 | VIVIENDAS | Subestación de transformación | Piso compartida mampostería |  | Si | Urbano | 240000000000 | 300000000000 |  | 240000009537 | Si |  | Trifásica | Desconocido | Desconocido | Desconocido | Desconocido | Desconocido | Desconocido | Desconocido |  | 1974-08-09 | (3) | (4) | (1) | (1) | [6 empty] | 01001000102092384000 | 640001209 |  | 6000 | 230 | Sin tensión | UTE | 315 | [6 empty] | 1005 | 2011-01-25 | renumerada con fotos y con balance | (2) |  |  | (7) | MONTEVIDEO | MONTEVIDEO | ITALIA | 3840 | 00 | (1) |  |  | MONTEVIDEO | [6 empty] | (14) | 09/12/6 |  |  | 0
5827518 | 1741 | 6290 B.T. ZONA 2 | FABRICA | Subestación de transformación | Piso compartida mampostería |  | Si | Urbano | 160000002384 | 500000000000 |  | 240000009537 | Si | ESQ. Jose. L. TERRA | Trifásica | Desconocido | Desconocido | Desconocido | Desconocido | Desconocido | Desconocido | Desconocido |  | 1974-11-20 | (4) | (3) | (1) | (1) | [6 empty] | 010010001022381661 | 640000435 |  | 6000 | 230 | Sin tensión | UTE | 315 | [6 empty] | 1003 | 2013-11-09 | renumerada con fotos y con balance | (1) |  |  | (8) | MONTEVIDEO | MONTEVIDEO | LIBRES | 1661 |  | (1) |  |  | MONTEVIDEO | [6 empty] | (16) | 27/1/6 |  |  | 0
5836528 | 1743 | 6490 B.T. ZONA 4 | 1743 | Subestación de transformación | Aérea 2 columnas |  | Si | Urbano | [6 empty] | Trifásica | [8 empty] | 2019-10-12 | (3) | (2) | (1) | (1) |  |  | (1) |  |  |  | 010010001016355455 | 640002953 |  | 6000 | 230 | Sin tensión | UTE | 200 | [6 empty] | 1008 | 2020-02-22 | Nvo. tramo CMT SB 1743 - 2257 c.1 |  |  |  | (5) | MONTEVIDEO | MONTEVIDEO | ESCARDO Y ANAYA,DR.VICTOR | 5455 |  | (1) |  |  | MONTEVIDEO |  |  | (2) |  |  |  | (11) | 17/13/6 |  |  | 0
5836534 | 1744 | 6290 B.T. ZONA 2 | 1744 | Subestación de transformación | Piso compartida modular |  | Si | Urbano | 160000000000 | 300000000000 |  | 279999995232 | Si | ESQ. SANTIAGO VAZQUEZ | Trifásica | Desconocido | Desconocido | Desconocido | Desconocido | Desconocido | Desconocido | Desconocido |  | 1977-07-24 | (3) | (3) | (1) | (1) |  | (1) |  |  |  |  | 01001000102181286700 | 640000952 |  | 22000 | 230 | 400 | UTE | 630 | [6 empty] | 1004 | 2014-12-02 | ORMAZABAL CGM - TELECONTROL |  |  |  | (12) | MONTEVIDEO | MONTEVIDEO | LAPIDO,ATANASIO | 2867 | 00 | (1) |  |  | MONTEVIDEO | [6 empty] | (24) | MF/4/22 |  |  | 0
5836540 | 1745 | 6490 B.T. ZONA 4 | 4770/7170 | Subestación de transformación | Aérea 2 columnas |  | Si | Urbano |  |  |  |  | Si | ESQ. CNO LA CABRA | Trifásica | Desconocido | Desconocido | Desconocido | Desconocido | Desconocido | Desconocido | Desconocido |  | 1973-05-20 | (2) | (1) | (1) | (1) |  | (1) | (1) |  |  |  | 010010001038314770 | 640001670 |  | 6000 | 230 | 400 | UTE | 400 | [6 empty] | 1001 | 2015-12-28 | renumerada con fotos y con balance |  |  |  | (4) | MONTEVIDEO | MONTEVIDEO | TOLEDO CHICO | 4770 |  | (1) |  |  | MONTEVIDEO |  |  | (2) |  |  |  | (14) | 64/3/6 |  |  | 0
5826942 | 1748 | 6490 B.T. ZONA 4 |  | Subestación de transformación | Aérea 2 columnas |  | Si | Ruta |  |  |  |  | Si |  | Trifásica | Desconocido | Desconocido | Desconocido | Desconocido | Desconocido | Desconocido | Desconocido |  | 1973-12-20 | (2) | (1) | (1) | (1) |  |  | (1) |  |  |  | 010010001009215161 | 640001721 |  | 6300 | 230 | Sin tensión | UTE | 25 | [6 empty] | 1008 | 2014-04-19 | renumerada con fotos |  |  |  | (1) | MONTEVIDEO | MONTEVIDEO | BURMESTER,CARLOS | 5161 |  | (1) |  |  | MONTEVIDEO |  |  | (2) |  |  |  | (3) | 69/10/6 |  |  | 0
5829102 | 1749 | 6290 B.T. ZONA 2 | 1540/50 | Subestación de transformación | Piso compartida mampostería |  |  | Urbano | 160000000000 | 400000000000 |  | 240000000000 |  |  | Trifásica | Desconocido | Desconocido | Desconocido | Desconocido | Desconocido | Desconocido | Desconocido |  | 1976-10-05 | (4) | (4) | (1) | (1) | [6 empty] | 010010001005891540 | 640000921 |  | 6000 | 230 | Sin tensión | UTE | 250 | [6 empty] | 1006 |  |  | (2) |  |  | (5) | MONTEVIDEO | MONTEVIDEO | ARENAL GRANDE | 1540 |  |  |  |  | MONTEVIDEO | [6 empty] | (10) | 04/15/6 |  |  | 0
5836558 | 1750 | 6390 B.T. ZONA 3 | 1750 | Subestación de transformación | Piso compartida mampostería |  | Si | Urbano |  |  |  | 279999995232 | Desconocido | ESQ.LUIS.BATLLE BERRES | Trifásica | Desconocido | Desconocido | Desconocido | Desconocido | Desconocido | Desconocido | Desconocido |  | 1975-12-07 | (4) | (6) | (1) | (1) | [6 empty] | 010010001007760000 | 640002373 |  | 6300 | 230 | Sin tensión | UTE | 300 | [6 empty] | 1002 | 2012-07-27 | renumerada con fotos y con balance | (3) |  |  | (6) | MONTEVIDEO | MONTEVIDEO | BATLLE BERRES,LUIS | 0000 |  | (1) |  |  | MONTEVIDEO | [6 empty] | (12) | 28/13/6 |  |  | 0
5836564 | 1751 | 6390 B.T. ZONA 3 | 1751 | Subestación de transformación | Piso compartida mampostería |  | Si | Urbano |  |  |  | 279999995232 |  |  | Trifásica | Desconocido | Desconocido | Desconocido | Desconocido | Desconocido | Desconocido | Desconocido |  | 1975-06-14 | (4) | (5) | (1) | (1) | [6 empty] | 01001000108143000000 | 640002377 |  | 6300 | 230 | Sin tensión | UTE | 400 | [6 empty] | 1002 | 2010-08-30 | renumerada con fotos y con balance | (2) |  |  | (10) | MONTEVIDEO | MONTEVIDEO | 5 (TRES OMBUES) | 0000 | 00 | (1) |  |  | MONTEVIDEO | [6 empty] | (20) | 28/13/6 |  |  | 0
5827830 | 1752 | 6290 B.T. ZONA 2 | APTOS. | Subestación de transformación | Piso compartida mampostería |  |  | Urbano | 120000000000 | 300000000000 |  | 200000000000 | Si | ESQ. SAN JOSE | Trifásica | Desconocido | Desconocido | Desconocido | Desconocido | Desconocido | Desconocido | Desconocido |  | 1974-09-12 | (4) | (5) | (1) | (1) | [6 empty] | 010010001031511320 | 640000576 |  | 6000 | 230 | Sin tensión | UTE | 500 | [6 empty] | 1003 | 2013-05-19 | C/TRAFO | (2) |  |  | (15) | MONTEVIDEO | MONTEVIDEO | DE CAGANCHA | 1320 |  | (1) |  |  | MONTEVIDEO | [6 empty] | (32) | 87/4/6 |  |  | 0
5830710 | 1753 | 6290 B.T. ZONA 2 | APTOS. | Subestación de transformación | Piso compartida mampostería | Si |  | Acceso difícil | 150000000000 | 279999995232 |  | 220000000000 |  |  | Trifásica | Desconocido | Desconocido | Desconocido | Desconocido | Desconocido | Desconocido | Desconocido |  | 1975-11-23 | (3) | (3) | (1) | (1) | [6 empty] | 010010001041231339 | 640000668 |  | 6000 | 230 | Sin tensión | UTE | 500 |  |  |  | (1) |  |  | 1003 |  |  | (1) |  |  | (12) | MONTEVIDEO | MONTEVIDEO | YI | 1339 |  | (1) |  |  | MONTEVIDEO | [6 empty] | (25) | 87/4/6 |  |  | 0
5836138 | 1754 | 6290 B.T. ZONA 2 | (APTOS) | Subestación de transformación | Piso compartida mampostería |  |  | Urbano | 900000000000 | 300000000000 |  | 240000000000 |  |  | Trifásica | Desconocido | Desconocido | Desconocido | Desconocido | Desconocido | Desconocido | Desconocido |  | 1973-12-07 | (3) | (3) | (1) | (1) | [6 empty] | 01001000100892224500 | 640001111 |  | 6000 | 230 | Sin tensión | UTE | 315 | [6 empty] | 1003 |  |  | (1) |  |  | (6) | MONTEVIDEO | MONTEVIDEO | BRANDZEN,CORONEL | 2245 | 00 | (1) |  |  | MONTEVIDEO | (1) | [5 empty] | (12) | 47Y/3/6 |  |  | 0
5836588 | 1755 | 6290 B.T. ZONA 2 | APTOS. | Subestación de transformación | Piso compartida mampostería |  | Si | Urbano | 300000000000 | 240000009537 |  | 220000004768 | Si | Esq. NICARAGUA | Trifásica | Desconocido | Desconocido | Desconocido | Desconocido | Desconocido | Desconocido | Desconocido |  | 1973-11-14 | (4) | (4) | (1) | (1) | [6 empty] | 010010001022341969 | 640001012 |  | 6000 | 230 | Sin tensión | UTE | 500 | [6 empty] | 1003 | 2013-12-06 | renumerada con fotos | (2) |  |  | (9) | MONTEVIDEO | MONTEVIDEO | LIBERTADOR LAVALLEJA | 1969 |  | (1) |  |  | MONTEVIDEO | [6 empty] | (18) | 71Y/5/6 |  |  | 0
5836594 | 1756 | 6490 B.T. ZONA 4 | GRANJA MILITAR | Subestación de transformación | Piso compartida mampostería |  |  | Urbano | 160000000000 | 300000000000 |  | 220000000000 | Si |  | Trifásica | Desconocido | Desconocido | Desconocido | Desconocido | Desconocido | Desconocido | Desconocido |  | 1973-08-23 | (3) | (3) | (1) | (1) | [6 empty] | 01001000103699370300 | 640002778 |  | 6000 | 230 | Sin tensión | UTE | 500 | [6 empty] | 1003 |  |  | (1) |  |  | (1) | MONTEVIDEO | MONTEVIDEO | SILVA,DR.JOSE MARIA | 3703 | 00 | (1) |  |  | MONTEVIDEO | [6 empty] | (2) | 14/11/6 |  |  | 0
5835820 | 1758 | 6290 B.T. ZONA 2 | 1758 | Subestación de transformación | Piso compartida mampostería |  | Si | Urbano | 120000000000 | 300000000000 |  | 240000000000 |  |  | Trifásica | Desconocido | Desconocido | Desconocido | Desconocido | Desconocido | Desconocido | Desconocido |  | 1974-08-21 | (3) | (3) | (1) | (1) | [6 empty] | 01001000102506222500 | 640001117 |  | 6300 | 230 | 400 | UTE | 630 | [6 empty] | 1004 | 2014-09-30 | renumerada con fotos | (1) |  |  | (15) | MONTEVIDEO | MONTEVIDEO | MONTERROSO DE LAVALLEJA,A. | 2225 | 00 | (1) |  |  | MONTEVIDEO | [6 empty] | (30) | 47Y/11/6 |  |  | 0
5836612 | 1759 | 6390 B.T. ZONA 3 | 644/6400 | Subestación de transformación | Aérea 2 columnas |  | Si | Ruta |  |  |  |  | Si |  | Trifásica | Desconocido | Desconocido | Desconocido | Desconocido | Desconocido | Desconocido | Desconocido |  | 1976-01-08 | (2) | (1) | (1) | (1) |  |  | (1) |  |  |  | 010010001036046400 | 640002404 |  | 6000 | 230 | Sin tensión | UTE | 150 | [6 empty] | 1009 | 2015-10-27 | renumerada con fotos |  |  |  | (1) | MONTEVIDEO | MONTEVIDEO | DEL TROPERO | 6400 |  | (1) |  |  | MONTEVIDEO |  |  | (2) |  |  |  | (5) | 37/2/6 |  |  | 0
5826168 | 1761 | 6390 B.T. ZONA 3 | FCA. | Subestación de transformación | Piso compartida mampostería |  |  | Ruta | 160000000000 | 250000000000 |  | 220000004768 |  |  | Trifásica | Desconocido | Desconocido | Desconocido | Desconocido | Desconocido | Desconocido | Desconocido |  | 1978-09-23 | (5) | (8) | (1) | (1) | [6 empty] | 010010001007768267 | 640003081 |  | 6000 | 400 | Sin tensión | UTE | 630 |  |  |  | (1) |  |  | 1009 | 2018-01-01 | Cambio secc. y disy. celda 5 | (4) |  |  | (2) | MONTEVIDEO | MONTEVIDEO | BATLLE BERRES,LUIS | 8267 |  | (1) |  |  | MONTEVIDEO | [6 empty] | (5) | 37/4/6 |  |  | 0
5836630 | 1763 | 6190 B.T. ZONA 1 | 4451/53,APTOS | Subestación de transformación | Piso compartida mampostería |  |  | Urbano | 300000000000 | 259999990463 |  | 220000000000 |  |  | Trifásica | Desconocido | Desconocido | Desconocido | Desconocido | Desconocido | Desconocido | Desconocido |  | 1977-04-17 | (3) | (3) | (1) | (1) | [6 empty] | 010010001006494451 | 640001200 |  | 6300 | 230 | Sin tensión | UTE | 315 | [6 empty] | 1005 | 2002-07-12 | mant.gral. | (1) |  |  | (8) | MONTEVIDEO | MONTEVIDEO | ASAMBLEA | 4451 |  | (1) |  |  | MONTEVIDEO | [6 empty] | (16) | 09/17/6 |  |  | 0
5836636 | 1764 | 6290 B.T. ZONA 2 | 1764 | Subestación de transformación | Piso compartida mampostería |  | Si | Urbano | 300000000000 | 300000000000 |  | 300000000000 |  |  | Trifásica | Desconocido | Desconocido | Desconocido | Desconocido | Desconocido | Desconocido | Desconocido |  | 1979-03-26 | (4) | (4) | (1) | (1) | [6 empty] | 010010001029321217 | 640000578 |  | 6300 | 230 | Sin tensión | UTE | 630 | [6 empty] | 1003 | 2015-06-09 | renumerada con fotos | (2) |  |  | (4) | MONTEVIDEO | MONTEVIDEO | PARAGUAY | 1217 |  | (1) |  |  | MONTEVIDEO | (1) | [5 empty] | (8) | 51/1/6 |  |  | 0
5836642 | 1765 | 6190 B.T. ZONA 1 | 2362/66 | Subestación de transformación | Piso compartida mampostería |  | Si | Urbano | 120000000000 | 300000000000 |  | 280000000000 | Si |  | Trifásica | Desconocido | Desconocido | Desconocido | Desconocido | Desconocido | Desconocido | Desconocido |  | 1979-11-06 | (3) | (4) | (1) | (1) | [6 empty] | 010010001031032364 | 640003360 |  | 6300 | 230 | Sin tensión | UTE | 630 | [6 empty] | 1005 |  |  | (2) |  |  | (13) | MONTEVIDEO | MONTEVIDEO | PEZA,JUAN DE DIOS | 2364 |  | (1) |  |  | MONTEVIDEO | [6 empty] | (26) | 12/9/6 |  |  | 0
5836648 | 1766 | 6290 B.T. ZONA 2 | 1047/49 | Subestación de transformación | Piso compartida modular |  | Si | Urbano | 180000000000 | 300000000000 |  | 240000009537 | Si | ESQ. PRATO,EDIL HUGO | Trifásica | Desconocido | Desconocido | Desconocido | Desconocido | Desconocido | Desconocido | Desconocido |  | 1988-07-23 | (4) | (4) | (1) | (1) |  | (1) |  |  |  |  | 010010001038101047 | 640002989 |  | 22000 | 230 | 400 | UTE | 400 | [6 empty] | 1004 | [5 empty] | (9) | MONTEVIDEO | MONTEVIDEO | TERRA,DR.DUVIMIOSO | 1047 |  | (1) |  |  | MONTEVIDEO | (2) | [5 empty] | (18) | MG/29/22 |  |  | 0
5836654 | 1767 | 6390 B.T. ZONA 3 |  | Subestación de transformación | Piso compartida mampostería |  | Si | Acceso difícil | 150000000000 | 300000000000 |  | 220000000000 |  |  | Trifásica | Desconocido | Desconocido | Desconocido | Desconocido | Desconocido | Desconocido | Desconocido |  | 1988-07-09 | (4) | (7) | (1) | (1) | [6 empty] | 010010001014380723 | 640001971 |  | 6300 | 230 | Sin tensión | UTE | 315 | [6 empty] | 1002 | 2010-08-31 | renumerada con fotos y con balance | (4) |  |  | (6) | MONTEVIDEO | MONTEVIDEO | LABANDERA, CNEL. SANTIAGO | 0723 |  | (1) |  |  | MONTEVIDEO | [6 empty] | (12) | 24/17/6 |  |  | 0
5836666 | 1769 | 6190 B.T. ZONA 1 | VIVIENDAS | Subestación de transformación | Piso compartida mampostería |  | Si | Urbano | 360000000000 | 279999995232 |  | 220000000000 |  |  | Trifásica | Desconocido | Desconocido | Desconocido | Desconocido | Desconocido | Desconocido | Desconocido |  | 1978-02-19 | (4) | (5) | (1) | (1) | [6 empty] | 010010001031155433 | 640001323 |  | 6300 | 230 | 400 | UTE | 250 | [6 empty] | 1007 |  |  | (2) |  |  | (5) | MONTEVIDEO | MONTEVIDEO | PILCOMAYO | 5433 |  | (1) |  |  | MONTEVIDEO | [6 empty] | (10) | 10/18/6 |  |  | 0
5836672 | 1770 | 6190 B.T. ZONA 1 | APTOS | Subestación de transformación | Piso compartida mampostería |  | Si | Urbano | 240000000000 | 300000000000 |  | 240000009537 | Si |  | Trifásica | Desconocido | Desconocido | Desconocido | Desconocido | Desconocido | Desconocido | Desconocido |  | 1977-06-26 | (4) | (3) | (1) | (1) | [6 empty] | 010010001015251762 | 640001257 |  | 6000 | 230 | Sin tensión | UTE | 200 | [6 empty] | 1005 | 2013-04-24 | renumerada con fotos y con balance | (1) |  |  | (5) | MONTEVIDEO | MONTEVIDEO | DESSALINES,J.J. | 1762 |  | (1) |  |  | MONTEVIDEO | (1) | [5 empty] | (10) | 36/4/6 |  |  | 0
5836678 | 1771 | 6290 B.T. ZONA 2 | APTOS. | Subestación de transformación | Piso compartida mampostería |  | Si | Urbano | 160000000000 | 250000000000 |  | 160000000000 | Si |  | Trifásica | Desconocido | Desconocido | Desconocido | Desconocido | Desconocido | Desconocido | Desconocido |  | 1975-10-29 | (3) | (3) | (1) | (1) | [6 empty] | 010010001033811516 | 640000823 |  | 6000 | 230 | Sin tensión | UTE | 500 | [6 empty] | 1006 |  |  | (1) |  |  | (9) | MONTEVIDEO | MONTEVIDEO | RIO BRANCO | 1516 |  | (1) |  |  | MONTEVIDEO | [6 empty] | (18) | 96/7/6 |  |  | 0
5836684 | 1772 | 6290 B.T. ZONA 2 | (APTOS) | Subestación de transformación | Piso compartida mampostería |  | Si | Urbano | 130000000000 | 259999990463 |  | 220000000000 |  |  | Trifásica | Desconocido | Desconocido | Desconocido | Desconocido | Desconocido | Desconocido | Desconocido |  | 1973-12-19 | (3) | (3) | (1) | (1) | [6 empty] | 010010001029761451 | 640000875 |  | 6000 | 230 | 400 | UTE | 630 | [6 empty] | 1004 | 2010-02-22 | C/CMT | (1) |  |  | (10) | MONTEVIDEO | MONTEVIDEO | PASTORIZA,RAFAEL | 1451 |  | (1) |  |  | MONTEVIDEO | [6 empty] | (21) | 44/19/6 |  |  | 0
5836690 | 1773 | 6190 B.T. ZONA 1 | PASO CARRASCO | Subestación de transformación | Aérea 2 columnas |  | Si | Urbano |  |  |  |  | Si |  | Trifásica | Desconocido | Desconocido | Desconocido | Desconocido | Desconocido | Desconocido | Desconocido |  | 1973-07-08 | (2) | (1) | (1) | (1) |  |  | (1) |  |  |  | 033050001001850000 | 640002144 |  | 6300 | 230 | Sin tensión | UTE | 160 | [6 empty] | 1007 | [5 empty] | (3) | CANELONES | PASO DE CARRASCO | MONTEVIDEO | 0000 |  | (1) |  |  | PASO DE CARRASCO |  |  | (2) |  |  |  | (9) | 56/14/6 |  |  | 0
5837722 | 1774 | 6290 B.T. ZONA 2 | 891/95,APTOS. | Subestación de transformación | Piso compartida mampostería |  | Si | Urbano | 200000000000 | 300000000000 |  | 200000000000 | Si |  | Trifásica | Desconocido | Desconocido | Desconocido | Desconocido | Desconocido | Desconocido | Desconocido |  | 1975-12-29 | (3) | (3) | (1) | (1) | [6 empty] | 010010001037270891 | 640000579 |  | 6300 | 230 | Sin tensión | UTE | 500 | [6 empty] | 1006 | 2015-04-29 | renumerada con fotos | (1) |  |  | (8) | MONTEVIDEO | MONTEVIDEO | SORIANO | 0891 |  | (1) |  |  | MONTEVIDEO | [6 empty] | (28) | 96/18/6 |  |  | 0
5848690 | 1775 | 6190 B.T. ZONA 1 | 1775 | Subestación de transformación | Aérea 2 columnas |  | Si | Urbano |  |  |  |  | Si | ESQ. SAN PEDRO | Trifásica | Desconocido | Desconocido | Desconocido | Desconocido | Desconocido | Desconocido | Desconocido |  | 1973-12-20 | (3) | (3) | (1) | (1) |  |  | (1) |  |  |  | 033050001003300000 | 640002146 |  | 6300 | 230 | Sin tensión | UTE | 315 | [6 empty] | 1007 | 2010-12-07 | renumerada con fotos y con balance |  |  |  | (5) | CANELONES | PASO DE CARRASCO | SERSALE | 0000 |  | (1) |  |  | PASO DE CARRASCO |  |  | (2) |  |  |  | (14) | 56/12/6 |  |  | 0
5823240 | 1776 | 6190 B.T. ZONA 1 | VIV.,3594/98 | Subestación de transformación | Piso compartida mampostería | Si |  | Urbano | 160000000000 | 259999990463 |  | 240000000000 |  |  | Trifásica | Desconocido | Desconocido | Desconocido | Desconocido | Desconocido | Desconocido | Desconocido |  | 1992-02-03 | (4) | (4) | (1) | (1) | [6 empty] | 010010001031063594 | 640002455 |  | 6300 | 230 | 400 | UTE | 400 | [6 empty] | 1005 | 2010-05-07 | renumerada con fotos y con balance | (1) |  |  | (9) | MONTEVIDEO | MONTEVIDEO | PICCIOLI,GERONIMO | 3594 |  | (1) |  |  | MONTEVIDEO | [6 empty] | (20) | 12/10/6 |  |  | 0
5836714 | 1779 | 6290 B.T. ZONA 2 | (APTOS) | Subestación de transformación | Piso compartida modular |  | Si | Urbano | 200000000000 | 250000000000 |  | 150000000000 | Si | Esq. JOSE ELLAURI | Trifásica | Desconocido | Desconocido | Desconocido | Desconocido | Desconocido | Desconocido | Desconocido |  | 2009-06-04 | (4) | (4) | (1) | (1) |  | (1) |  |  |  |  | 010010001022302890 | 640000098 |  | 22000 | 230 | 400 | UTE | 400 | [6 empty] | 1004 | 2015-05-19 | ORMAZABAL RMU-TELECONTROL |  |  |  | (8) | MONTEVIDEO | MONTEVIDEO | LEYENDA PATRIA | 2890 |  | (1) |  |  | MONTEVIDEO | (1) | [5 empty] | (18) | MG/33/22 |  |  | 4
5836726 | 1783 | 6290 B.T. ZONA 2 | APTOS. | Subestación de transformación | Piso compartida modular |  | Si | Urbano | 150000000000 | 300000000000 |  | 210000000000 | Si | Esq. Dr.J. DE SALTERAIN | Trifásica | Desconocido | Desconocido | Desconocido | Desconocido | Desconocido | Desconocido | Desconocido |  | 1979-02-06 | (3) | (3) | (1) | (1) |  | (1) |  |  |  |  | 010010001016492127 | 640000600 |  | 22000 | 230 | 400 | UTE | 400 | [6 empty] | 1004 | 2015-10-19 | renumerada con fotos |  |  |  | (7) | MONTEVIDEO | MONTEVIDEO | ESPAÑA | 2127 |  | (1) |  |  | MONTEVIDEO | (1) | [5 empty] | (14) | MG/29/22 |  |  | 0
5836732 | 1784 | 6290 B.T. ZONA 2 | APTOS | Subestación de transformación | Piso compartida modular |  | Si | Urbano | 160000000000 | 300000000000 |  | 220000004768 | Si | 7/3/2018 pasa a 22 Kv | Trifásica | Desconocido | Desconocido | Desconocido | Desconocido | Desconocido | Desconocido | Desconocido |  | 1976-07-03 | (3) | (3) | (1) | (1) |  | (1) |  |  |  |  | 010010001030563276 | 640000957 |  | 22000 | 230 | 400 | UTE | 400 | [6 empty] | 1004 | 2018-03-07 | Se pasa a 22 Kv |  |  |  | (9) | MONTEVIDEO | MONTEVIDEO | PEREIRA,GABRIEL ANTONIO | 3276 |  | (1) |  |  | MONTEVIDEO | (1) | [5 empty] | (22) | MG/35/22 |  |  | 0
5836414 | 1785 | 6290 B.T. ZONA 2 |  | Subestación de transformación | Piso compartida modular |  |  | Urbano | 200000000000 | 400000000000 |  | 180000000000 |  | 3/3/2018 pasa a 22 Kv | Trifásica | Desconocido | Desconocido | Desconocido | Desconocido | Desconocido | Desconocido | Desconocido |  | 1975-06-26 | (3) | (3) | (1) | (1) |  | (1) |  |  |  |  | 010010001008501053 | 640000302 |  | 22000 | 230 | 400 | UTE | 630 | [6 empty] | 1004 | 2018-03-03 | Se pasa a 22 KV |  |  |  | (8) | MONTEVIDEO | MONTEVIDEO | BLANCO,JUAN BENITO | 1053 |  | (1) |  |  | MONTEVIDEO | [6 empty] | (18) | MF/2/22 |  |  | 0
5836744 | 1787 | 6390 B.T. ZONA 3 | VIVIENDAS | Subestación de transformación | Piso compartida mampostería |  | Si | Urbano | 120000000000 | 300000000000 |  | 240000000000 |  |  | Trifásica | Desconocido | Desconocido | Desconocido | Desconocido | Desconocido | Desconocido | Desconocido |  | 1975-03-23 | (3) | (2) | (1) | (1) |  | (1) |  |  |  |  | 010010001038274665 | 640002540 |  | 6000 | 230 | Sin tensión | UTE | 125 | [6 empty] | 1002 | 2017-02-02 | Se empalma CMT en pueta Sb 1692 |  |  |  | (2) | MONTEVIDEO | MONTEVIDEO | TIMOTE | 4665 |  | (1) |  |  | MONTEVIDEO | [6 empty] | (4) | 21/17/6 |  |  | 0
5831124 | 1788 | 6290 B.T. ZONA 2 | APTOS. | Subestación de transformación | Piso compartida mampostería |  | Si | Urbano | 120000000000 | 400000000000 |  | 240000009537 |  |  | Trifásica | Desconocido | Desconocido | Desconocido | Desconocido | Desconocido | Desconocido | Desconocido |  | 1976-12-05 | (3) | (4) | (1) | (1) | [6 empty] | 010010001002122197 | 640001068 |  | 6000 | 230 | Sin tensión | UTE | 315 | [6 empty] | 1003 | 2014-12-04 | renumerada con fotos | (2) |  |  | (6) | MONTEVIDEO | MONTEVIDEO | 18 DE JULIO | 2197 |  | (1) |  |  | MONTEVIDEO | [6 empty] | (12) | 65/6/6 |  |  | 0
5836774 | 1792 | 6290 B.T. ZONA 2 | (APTOS) | Subestación de transformación | Piso compartida mampostería |  | Si | Urbano | 150000000000 | 300000000000 |  | 220000004768 |  | Esq. YATAY | Trifásica | Desconocido | Desconocido | Desconocido | Desconocido | Desconocido | Desconocido | Desconocido |  | 1977-02-12 | (3) | (4) | (1) | (1) | [6 empty] | 010010001038112302SN | 640000616 |  | 6300 | 230 | 400 | UTE | 250 | [6 empty] | 1003 | 2013-10-30 | renumerada con fotos | (2) |  |  | (6) | MONTEVIDEO | MONTEVIDEO | TERRA,DR.JOSE L. | 2302 | SN | (1) |  |  | MONTEVIDEO | [6 empty] | (12) | 38/10/6 |  |  | 0
5836780 | 1793 | 6190 B.T. ZONA 1 | VIVIENDAS | Subestación de transformación | Piso compartida mampostería |  | Si | Urbano | 150000000000 | 300000000000 |  | 220000000000 | Si |  | Trifásica | Desconocido | Desconocido | Si | Desconocido | Desconocido | Desconocido | Desconocido |  | 1980-07-22 | (3) | (4) | (1) | (1) | [6 empty] | 010010001006163526 | 640002462 |  | 6000 | 230 | Sin tensión | UTE | 250 | [6 empty] | 1005 | 2012-10-24 | renumerada con fotos y con balance | (2) |  |  | (2) | MONTEVIDEO | MONTEVIDEO | ARRIBEÑOS | 3526 |  | (1) |  |  | MONTEVIDEO | [6 empty] | (4) | 12/10/6 |  |  | 0
5836786 | 1794 | 6190 B.T. ZONA 1 | 1794 | Subestación de transformación | Aérea 2 columnas |  | Si | Urbano |  |  |  |  | Si |  | Trifásica | Desconocido | Desconocido | Desconocido | Desconocido | Desconocido | Desconocido | Desconocido |  | 1973-08-25 | (4) | (4) | (1) | (1) |  |  | (1) |  |  |  | 010010001030392408EF | 640000612 |  | 6000 | 230 | Sin tensión | UTE | 315 | [6 empty] | 1005 | 2012-01-24 | renumerada con fotos y con balance |  |  |  | (2) | MONTEVIDEO | MONTEVIDEO | PEDRALBES,DR.ADOLFO | 2408 | EF | (1) |  |  | MONTEVIDEO |  |  | (2) |  |  |  | (4) | 42/5/6 |  |  | 0
5836792 | 1796 | 6290 B.T. ZONA 2 | APTOS. | Subestación de transformación | Piso compartida modular |  | Si | Urbano | 250000000000 | 240000009537 |  | 150000000000 |  |  | Trifásica | Desconocido | Desconocido | Desconocido | Desconocido | Desconocido | Desconocido | Desconocido |  | 1977-02-16 | (3) | (3) | (1) | (1) |  | (1) |  |  |  |  | 010010001010620505 | 640000100 |  | 21500 | 230 | Sin tensión | UTE | 630 | [6 empty] | 1004 | 2007-06-15 | ABB UNIMIX |  |  |  | (10) | MONTEVIDEO | MONTEVIDEO | CARACE | 0505 |  | (1) |  |  | MONTEVIDEO | (1) | [5 empty] | (24) | MG/28/22 |  |  | 0
5843922 | 1797 | 6390 B.T. ZONA 3 | APTOS | Subestación de transformación | Piso compartida mampostería |  |  | Urbano | 200000000000 | 350000000000 |  | 320000000000 |  |  | Trifásica | Desconocido | Desconocido | Desconocido | Desconocido | Desconocido | Desconocido | Desconocido |  | 1975-07-08 | (4) | (5) | (1) | (1) | [6 empty] | 010010001026060930 | 640002165 |  | 6300 | 230 | Sin tensión | UTE | 200 | [6 empty] | 1003 |  |  | (2) |  |  | (4) | MONTEVIDEO | MONTEVIDEO | OBES,LUCAS J. | 0930 |  | (1) |  |  | MONTEVIDEO | [6 empty] | (8) | 24/14/6 |  |  | 0
5836804 | 1798 | 6490 B.T. ZONA 4 | 1798 | Subestación de transformación | Aérea 1 columna | Si | Si | Urbano |  |  |  |  | Si | ESQ.CMNO.LA ESPIGA | Trifásica | Desconocido | Desconocido | Desconocido | Desconocido | Desconocido | Desconocido | Desconocido |  | 1975-09-18 | (2) | (1) | (1) | (1) |  |  | (1) |  |  |  | 010010001014610000SN | 640001864 |  | 6300 | 400 | Sin tensión | UTE | 160 | [6 empty] | 1001 | 2010-05-28 | renumerada con fotos |  |  |  | (2) | MONTEVIDEO | MONTEVIDEO | DE LAS INSTRUCCIONES | 0000 | SN | (1) |  |  | MONTEVIDEO |  |  | (1) |  |  |  | (5) | 64/3/6 |  |  | 0
5836810 | 1799 | 6190 B.T. ZONA 1 | 1799 | Subestación de transformación | Piso compartida mampostería |  | Si | Urbano | 300000000000 | 300000000000 |  | 220000004768 | Si | ESQ. COLOMBES | Trifásica | Desconocido | Desconocido | Desconocido | Desconocido | Desconocido | Desconocido | Desconocido |  | 1978-06-13 | (3) | (3) | (1) | (1) | [6 empty] | 010010001013674509 | 640000070 |  | 6000 | 230 | 400 | UTE | 630 | [6 empty] | 1005 | 2011-11-12 | CAMBIO DE TRAFO | (2) |  |  | (7) | MONTEVIDEO | MONTEVIDEO | REPUBLICA DE CHILE | 4509 |  | (1) |  |  | MONTEVIDEO | (1) | [5 empty] | (16) | 09/9/6 |  |  | 0
5836816 | 1800 | 6490 B.T. ZONA 4 | 1800 | Subestación de transformación | Piso compartida mampostería |  |  | Urbano | 150000000000 | 300000000000 |  | 240000009537 | Si |  | Trifásica | Desconocido | Desconocido | Desconocido | Desconocido | Desconocido | Desconocido | Desconocido |  | 1974-10-26 | (4) | (3) | (1) | (1) | [6 empty] | 010010001035694561DU | 640002842 |  | 6000 | 230 | 400 | UTE | 250 | [6 empty] | 1008 | 2011-12-03 | renumerada con fotos y con balance | (1) |  |  | (10) | MONTEVIDEO | MONTEVIDEO | SARAVIA, APARICIO | 4561 | DU | (1) |  |  | MONTEVIDEO | [6 empty] | (20) | 41Y/4/6 |  |  | 0
5842344 | 1802 | 6290 B.T. ZONA 2 | 1802 | Subestación de transformación | Piso compartida modular |  | Si | Urbano | 160000000000 | 350000000000 |  | 240000000000 | Si | ESQ. LUIS B. CAVIA | Trifásica | Desconocido | Desconocido | Desconocido | Desconocido | Desconocido | Desconocido | Desconocido |  | 1975-02-05 | (3) | (3) | (1) | (1) |  | (1) |  |  |  |  | 010010001008932656 | 640002990 |  | 22000 | 230 | 400 | UTE | 630 | [6 empty] | 1004 | 2019-05-03 | Se instala DPF en c.3 |  |  |  | (10) | MONTEVIDEO | MONTEVIDEO | BRASIL | 2656 |  | (1) |  |  | MONTEVIDEO | [6 empty] | (23) | MG/23/22 |  |  | 0
5836834 | 1804 | 6190 B.T. ZONA 1 | VIVIENDAS | Subestación de transformación | Piso compartida mampostería |  | Si | Urbano | 250000000000 | 300000000000 |  | 220000000000 |  |  | Trifásica | Desconocido | Desconocido | Desconocido | Desconocido | Desconocido | Desconocido | Desconocido |  | 1975-11-17 | (4) | (5) | (1) | (1) | [6 empty] | 01001000101076260500 | 640001922 |  | 6300 | 230 | Sin tensión | UTE | 315 | [6 empty] | 1005 |  |  | (2) |  |  | (5) | MONTEVIDEO | MONTEVIDEO | CARDOZO, FELIPE | 2605 | 00 |  |  |  | MONTEVIDEO | [6 empty] | (10) | 60/4/6 |  |  | 0
5836840 | 1805 | 6190 B.T. ZONA 1 | VIVIENDAS | Subestación de transformación | Piso compartida mampostería |  | Si | Urbano | 250000000000 | 300000000000 |  | 220000000000 |  |  | Trifásica | Desconocido | Desconocido | Desconocido | Desconocido | Desconocido | Desconocido | Desconocido |  | 1975-12-20 | (4) | (5) | (2) | (1) | [6 empty] | 010010001033240000 | 640001931 |  | 6300 | 230 | 400 | UTE | 750 | [6 empty] | 1005 | 2003-02-14 | INST.TBT 4 TERNAS | (3) |  |  | (14) | MONTEVIDEO | MONTEVIDEO | RAVIGNANI,DR.EMILIO | 0000 |  | (1) |  |  | MONTEVIDEO | [6 empty] | (30) | 60/4/6 |  |  | 0
5836846 | 1806 | 6190 B.T. ZONA 1 | VIVIENDAS | Subestación de transformación | Piso compartida mampostería |  | Si | Urbano | 250000000000 | 300000000000 |  | 220000000000 |  |  | Trifásica | Desconocido | Desconocido | Desconocido | Desconocido | Desconocido | Desconocido | Desconocido |  | 1975-09-30 | (4) | (6) | (1) | (1) | [6 empty] | 01001000101076270500 | 640001973 |  | 6300 | 230 | Sin tensión | UTE | 315 | [6 empty] | 1005 |  |  | (3) |  |  | (8) | MONTEVIDEO | MONTEVIDEO | CARDOZO, FELIPE | 2705 | 00 | (1) |  |  | MONTEVIDEO | [6 empty] | (16) | 60/4/6 |  |  | 0
5836852 | 1807 | 6190 B.T. ZONA 1 | VIVIENDAS | Subestación de transformación | Piso compartida mampostería |  | Si | Urbano | 250000000000 | 300000000000 |  | 220000000000 |  |  | Trifásica | Desconocido | Desconocido | Desconocido | Desconocido | Desconocido | Desconocido | Desconocido |  | 1975-12-12 | (4) | (3) | (1) | (1) | [6 empty] | 01001000103324264400 | 640001981 |  | 6300 | 230 | 400 | UTE | 630 | [6 empty] | 1005 |  |  | (2) |  |  | (11) | MONTEVIDEO | MONTEVIDEO | RAVIGNANI,DR.EMILIO | 2644 | 00 | (1) |  |  | MONTEVIDEO | [6 empty] | (26) | 60/4/6 |  |  | 0
5836870 | 1811 | 6390 B.T. ZONA 3 | 1811 | Subestación de transformación | Aérea 2 columnas |  | Si | Urbano |  |  |  |  | Si |  | Trifásica | Desconocido | Desconocido | Desconocido | Desconocido | Desconocido | Desconocido | Desconocido |  | 1975-04-11 | (3) | (3) | (1) | (1) |  |  | (1) |  |  |  | 01001000104025463000 | 640002551 |  | 6300 | 230 | 400 | UTE | 250 | [6 empty] | 1008 | [5 empty] | (7) | MONTEVIDEO | MONTEVIDEO | VERSAILLES | 4630 | 00 | (1) |  |  | MONTEVIDEO |  |  | (2) |  |  |  | (14) | 19Y/7/6 |  |  | 0
5836876 | 1812 | 6390 B.T. ZONA 3 | (FRIGORIFICO) | Subestación de transformación | Piso compartida mampostería |  |  | Urbano | 240000000000 | 300000000000 |  | 240000009537 |  |  | Trifásica | Desconocido | Desconocido | Desconocido | Desconocido | Desconocido | Desconocido | Desconocido |  | 1974-10-14 | (3) | (3) | (1) | (1) | [6 empty] | 010010001022326128 | 640000799 |  | 6300 | 230 | Sin tensión | UTE | 1000 | [6 empty] | 1008 |  |  | (1) |  |  | (5) | MONTEVIDEO | MONTEVIDEO | LEZICA | 6128 |  | (1) |  |  | MONTEVIDEO | [6 empty] | (11) | 20/16/6 |  |  | 0
5836882 | 1813 | 6490 B.T. ZONA 4 | 1813 | Subestación de transformación | Piso compartida modular |  | Si | Urbano | 200000000000 | 400000000000 |  | 220000000000 |  |  | Trifásica | Desconocido | Desconocido | Desconocido | Desconocido | Desconocido | Desconocido | Desconocido |  | 1975-04-09 | (4) | (4) | (1) | (1) |  | (1) |  |  |  |  | 01001000103736403500 | 640002552 |  | 6000 | 230 | 400 | UTE | 630 | [6 empty] | 1003 | 2017-10-30 | Remodelan la Sb a modular |  |  |  | (7) | MONTEVIDEO | MONTEVIDEO | SPIKERMAN,JUAN | 4035 | 00 | (1) |  |  | MONTEVIDEO | [6 empty] | (16) | 25/1/6 |  |  | 0
5836888 | 1814 | 6290 B.T. ZONA 2 | EDIF.BCO.DE SEGUROS | Subestación de transformación | Piso compartida mampostería |  | Si | Urbano | 250000000000 | 300000000000 |  | 300000000000 |  |  | Trifásica | Desconocido | Desconocido | Desconocido | Desconocido | Desconocido | Desconocido | Desconocido |  | 1973-11-19 | (4) | (5) | (1) | (1) | [6 empty] | 010010001037221409 | 640001847 |  | 6000 | 230 | 400 | UTE | 630 | [6 empty] | 1006 | 2014-12-10 | renumerada con fotos | (1) |  |  | (12) | MONTEVIDEO | MONTEVIDEO | SOLIS | 1409 |  | (1) |  |  | MONTEVIDEO | [6 empty] | (24) | 01/11/6 |  |  | 0
5836894 | 1815 | 6390 B.T. ZONA 3 | 1815 | Subestación de transformación | Aérea 2 columnas |  | Si | Urbano |  |  |  |  | Si | ESQ. TORDOS,LOS | Trifásica | Desconocido | Desconocido | Desconocido | Desconocido | Desconocido | Desconocido | Desconocido |  | 1976-01-25 | (2) | (1) | (1) | (1) |  |  | (1) |  |  |  | 010010001033290958CC | 640002454 |  | 6000 | 230 | 400 | UTE | 160 | [6 empty] | 1009 | 2012-04-18 | renumerada con fotos |  |  |  | (3) | MONTEVIDEO | MONTEVIDEO | REDENCION,LA | 0958 | CC | (1) |  |  | MONTEVIDEO |  |  | (2) |  |  |  | (7) | 43/4/6 |  |  | 0
5836900 | 1816 | 6490 B.T. ZONA 4 |  | Subestación de transformación | Aérea 2 columnas |  | Si | Urbano |  |  |  |  | Si |  | Trifásica | Desconocido | Desconocido | Desconocido | Desconocido | Desconocido | Desconocido | Desconocido |  | 1977-06-11 | (3) | (3) | (1) | (1) |  |  | (1) |  |  |  | 010010001010541259CC | 640002477 |  | 6300 | 230 | Sin tensión | UTE | 315 | [6 empty] | 1008 | 2012-08-27 | renumerada con fotos y con balance |  |  |  | (6) | MONTEVIDEO | MONTEVIDEO | CAPITULARES | 1259 | CC | (1) |  |  | MONTEVIDEO |  |  | (2) |  |  |  | (12) | 18/12/6 |  |  | 0
5830656 | 1817 | 6390 B.T. ZONA 3 | 2813/19,SOC.U CARBON | Subestación de transformación | Piso compartida mampostería |  | Si | Urbano | 120000000000 | 500000000000 |  | 240000000000 |  |  | Trifásica | Desconocido | Desconocido | Desconocido | Desconocido | Desconocido | Desconocido | Desconocido |  | 1975-01-23 | (3) | (3) | (1) | (1) | [6 empty] | 01001000100905281300 | 640000670 |  | 6300 | 230 | Sin tensión | UTE | 400 | [6 empty] | 1003 | 2014-09-04 | renumerada con fotos y con balance | (1) |  |  | (5) | MONTEVIDEO | MONTEVIDEO | BRUM,DR. BALTASAR | 2813 | 00 | (1) |  |  | MONTEVIDEO | [6 empty] | (10) | 24/10/6 |  |  | 0
5836912 | 1818 | 6390 B.T. ZONA 3 | (TEXTIL) | Subestación de transformación | Piso compartida mampostería |  |  | Urbano | 250000000000 | 300000000000 |  | 280000000000 | Si | Esq. EMANCIPACION | Trifásica | Desconocido | Desconocido | Desconocido | Desconocido | Desconocido | Desconocido | Desconocido |  | 1976-09-07 | (3) | (4) | (1) | (1) | [6 empty] | 010010001041280833 | 640002635 |  | 6000 | 230 | 400 | UTE | 500 | [6 empty] | 1008 | 2014-06-07 | renumerada con fotos y con balance | (2) |  |  | (7) | MONTEVIDEO | MONTEVIDEO | YUGOSLAVIA | 0833 |  | (1) |  |  | MONTEVIDEO | [6 empty] | (14) | 19Y/1/6 |  |  | 0
5836918 | 1819 | 6290 B.T. ZONA 2 | ALAIC | Subestación de transformación | Piso compartida mampostería |  |  | Urbano | 900000000000 | 279999995232 |  | 220000004768 |  |  | Trifásica | Desconocido | Desconocido | Desconocido | Desconocido | Desconocido | Desconocido | Desconocido |  | 1975-12-19 | (3) | (3) | (1) | (1) |  | (1) |  |  |  |  | 010010001007620908 | 640003014 |  | 6000 | 230 | Sin tensión | UTE | 200 | [6 empty] | 1004 | [5 empty] | (3) | MONTEVIDEO | MONTEVIDEO | BARRIOS AMORIN,DR.JAVIER | 0908 |  | (1) |  |  | MONTEVIDEO | [6 empty] | (6) | 51/4/6 |  |  | 0
5836924 | 1821 | 6190 B.T. ZONA 1 | KM.18.500 ANTEL | Subestación de transformación | Aérea 1 columna |  | Si | Urbano |  |  |  |  | Si |  | Trifásica | Desconocido | Desconocido | Desconocido | Desconocido | Desconocido | Desconocido | Desconocido |  | 1988-03-09 | (2) | (1) | (1) | (1) |  |  | (1) |  |  |  | 010010001039399969 | 640001838 |  | 6000 | 230 | 400 | UTE | 160 | [6 empty] | 1001 | 2015-12-23 | renumerada con fotos y con balance |  |  |  | (3) | MONTEVIDEO | MONTEVIDEO | VAZQUEZ,DR.LAUDELINO | 9969 |  | (1) |  |  | MONTEVIDEO |  |  | (1) |  |  |  | (7) | 11/1/6 |  |  | 0
5836930 | 1822 | 6490 B.T. ZONA 4 | ANTEL | Subestación de transformación | Aérea 2 columnas |  | Si | Urbano |  |  |  |  | Si |  | Trifásica | Desconocido | Desconocido | Desconocido | Desconocido | Desconocido | Desconocido | Desconocido |  | 1988-03-11 | (3) | (3) | (1) | (1) |  |  | (1) |  |  |  | 010010001014787757 | 640001643 |  | 6000 | 230 | Sin tensión | UTE | 200 | [6 empty] | 1008 | 2012-10-16 | renumerada con fotos |  |  |  | (1) | MONTEVIDEO | MONTEVIDEO | DE MENDOZA, DON PEDRO | 7757 |  | (1) |  |  | MONTEVIDEO |  |  | (2) |  |  |  | (2) | 16/14/6 |  |  | 0
5836936 | 1823 | 6390 B.T. ZONA 3 | 1823 | Subestación de transformación | Aérea 2 columnas |  | Si | Ruta |  |  |  |  | Si |  | Trifásica | Desconocido | Desconocido | Desconocido | Desconocido | Desconocido | Desconocido | Desconocido |  | 1972-01-05 | (2) | (1) | (1) | (1) |  |  | (1) |  |  |  | 01001000103542 | 640001911 |  | 6300 | 230 | Sin tensión | UTE | 100 | [6 empty] | 1009 | 2012-06-26 | renumerada con fotos |  |  |  | (1) | MONTEVIDEO | MONTEVIDEO | SANGUINETTI 2 |  |  | (1) |  |  | MONTEVIDEO |  |  | (2) |  |  |  | (3) | 37/2/6 |  |  | 0
5836948 | 1825 | 6390 B.T. ZONA 3 | No 11750 | Subestación de transformación | Aérea 2 columnas |  | Si | Camino vecinal |  |  |  |  | Si |  | Trifásica | Desconocido | Desconocido | Desconocido | Desconocido | Desconocido | Desconocido | Desconocido |  | 1975-10-14 | (2) | (1) | (1) | (1) |  |  | (1) |  |  |  | 010010001002680000 | 640002773 |  | 6300 | 230 | Sin tensión | UTE | 160 | [6 empty] | 1009 | [5 empty] | (2) | MONTEVIDEO | MONTEVIDEO | REBELLA , SEBASTIAN | 0000 |  | (1) |  |  | MONTEVIDEO |  |  | (2) |  |  |  | (5) | 37/2/6 |  |  | 0
5836954 | 1827 | 6490 B.T. ZONA 4 | 1827 | Subestación de transformación | Aérea 1 columna |  | Si | Urbano | [6 empty] | Trifásica | Desconocido | Desconocido | Desconocido | Desconocido | Desconocido | Desconocido | Desconocido |  | 1975-05-10 | (2) | (1) | (1) | (1) |  |  | (1) |  |  |  | 01001000103426395900 | 640002704 |  | 6300 | 230 | 400 | UTE | 250 | [6 empty] | 1001 | 2011-01-25 | renumerada con fotos y con balance |  |  |  | (4) | MONTEVIDEO | MONTEVIDEO | RODRIGUEZ,GRAL.OSVALDO | 3959 | 00 | (1) |  |  | MONTEVIDEO |  |  | (1) |  |  |  | (10) | 64/6/6 |  |  | 0
5836960 | 1828 | 6490 B.T. ZONA 4 |  | Subestación de transformación | Aérea 2 columnas |  | Si | Urbano |  |  |  |  | Si | ESQ. CANOPE | Trifásica | Desconocido | Desconocido | Desconocido | Desconocido | Desconocido | Desconocido | Desconocido |  | 1975-04-30 | (2) | (1) | (1) | (1) |  |  | (1) |  |  |  | 010010001034263959 | 640002738 |  | 6000 | 230 | Sin tensión | UTE | 199 | [6 empty] | 1001 | 2002-10-08 | mant.gral. |  |  |  | (2) | MONTEVIDEO | MONTEVIDEO | RODRIGUEZ,GRAL.OSVALDO | 3959 |  | (1) |  |  | MONTEVIDEO |  |  | (2) |  |  |  | (5) | 64/6/6 |  |  | 0
5836966 | 1829 | 6490 B.T. ZONA 4 | 1829 | Subestación de transformación | Aérea 1 columna |  | Si | Urbano |  |  |  |  | Si | ESQ. AZOTEA DE BERRO | Trifásica | Desconocido | Desconocido | Desconocido | Desconocido | Desconocido | Desconocido | Desconocido |  | 1980-01-16 | (2) | (1) | (1) | (1) |  |  | (1) |  |  |  | 010010001034263851 | 640002085 |  | 6000 | 230 | Sin tensión | UTE | 100 | [6 empty] | 1001 | 2015-11-19 | renumerada con fotos |  |  |  | (1) | MONTEVIDEO | MONTEVIDEO | RODRIGUEZ,GRAL.OSVALDO | 3851 |  | (1) |  |  | MONTEVIDEO |  |  | (1) |  |  |  | (3) | 64/3/6 |  |  | 0
5836972 | 1830 | 6490 B.T. ZONA 4 | 1830 | Subestación de transformación | Aérea 1 columna |  | Si | Urbano |  |  |  |  | Si | esq. AZOTEA DE BERRO | Trifásica | Desconocido | Desconocido | Desconocido | Desconocido | Desconocido | Desconocido | Desconocido |  | 1980-01-16 | (2) | (1) | (1) | (1) |  |  | (1) |  |  |  | 010010001034264850 | 640002075 |  | 6000 | 230 | Sin tensión | UTE | 50 | [6 empty] | 1001 | 2015-11-19 | renumerada con fotos |  |  |  | (1) | MONTEVIDEO | MONTEVIDEO | RODRIGUEZ,GRAL.OSVALDO | 4850 |  | (1) |  |  | MONTEVIDEO |  |  | (1) |  |  |  | (3) | 64/3/6 |  |  | 0
5836978 | 1831 | 6490 B.T. ZONA 4 | 1831 | Subestación de transformación | Aérea 1 columna |  | Si | Urbano |  |  |  |  | Si | ESQ.AZOTEA DE BERRO | Trifásica | Desconocido | Desconocido | Desconocido | Desconocido | Desconocido | Desconocido | Desconocido |  | 1980-01-16 | (2) | (1) | (1) | (1) |  |  | (1) |  |  |  | 010010001034263712 | 640002067 |  | 6300 | 230 | Sin tensión | UTE | 50 | [6 empty] | 1001 | 2015-11-19 | renumerada con fotos |  |  |  | (1) | MONTEVIDEO | MONTEVIDEO | RODRIGUEZ,GRAL.OSVALDO | 3712 |  | (1) |  |  | MONTEVIDEO |  |  | (1) |  |  |  | (3) | 64/3/6 |  |  | 0
5836990 | 1833 | 6390 B.T. ZONA 3 | 1833 | Subestación de transformación | Aérea 2 columnas |  | Si | Camino vecinal |  |  |  |  | Si |  | Trifásica | Desconocido | Desconocido | Desconocido | Desconocido | Desconocido | Desconocido | Desconocido |  | 1975-04-12 | (2) | (1) | (1) | (1) |  |  | (1) |  |  |  | 01001000103542557400 | 640002857 |  | 6300 | 230 | Sin tensión | UTE | 100 | [6 empty] | 1009 | 2015-10-27 | renumerada con fotos |  |  |  | (1) | MONTEVIDEO | MONTEVIDEO | SANGUINETTI 2 | 5574 | 00 | (1) |  |  | MONTEVIDEO |  |  | (2) |  |  |  | (3) | 37/2/6 |  |  | 0
5836996 | 1834 | 6390 B.T. ZONA 3 |  | Subestación de transformación | Aérea 1 columna |  | Si | Camino vecinal |  |  |  |  | Si |  | Trifásica | Desconocido | Desconocido | Desconocido | Desconocido | Desconocido | Desconocido | Desconocido |  | 1990-12-12 | (2) | (1) | (1) | (1) |  |  | (1) |  |  |  | 010010001005383044 | 640001945 |  | 6300 | 230 | Sin tensión | UTE | 100 | [6 empty] | 1009 | 2015-11-12 | renumerada con fotos y con balance |  |  |  | (1) | MONTEVIDEO | MONTEVIDEO | ANAYA | 3044 |  |  |  |  | MONTEVIDEO |  |  | (1) |  |  |  | (4) | 37/4/6 |  |  | 0
5837002 | 1835 | 6390 B.T. ZONA 3 | 5273/5220 | Subestación de transformación | Aérea 2 columnas |  | Si | Ruta |  |  |  |  | Si |  | Trifásica | Desconocido | Desconocido | Desconocido | Desconocido | Desconocido | Desconocido | Desconocido |  | 1975-02-10 | (2) | (1) | (1) | (1) |  |  | (1) |  |  |  | 01001000103542527300 | 640001341 |  | 6300 | 230 | Sin tensión | UTE | 100 | [6 empty] | 1009 | 2014-11-11 | renumerada con fotos y con balance |  |  |  | (2) | MONTEVIDEO | MONTEVIDEO | SANGUINETTI 2 | 5273 | 00 | (1) |  |  | MONTEVIDEO |  |  | (2) |  |  |  | (5) | 37/2/6 |  |  | 0
5837008 | 1836 | 6390 B.T. ZONA 3 | NO11618 | Subestación de transformación | Aérea 2 columnas |  | Si | Camino vecinal |  |  |  |  | Si |  | Trifásica | Desconocido | Desconocido | Desconocido | Desconocido | Desconocido | Desconocido | Desconocido |  | 1972-02-20 | (2) | (1) | (1) | (1) |  |  | (1) |  |  |  | 0100100010024411610 | 640002771 |  | 6000 | 230 | Sin tensión | UTE | 50 | [6 empty] | 1009 | 2015-10-27 | renumerada con fotos |  |  |  | (1) | MONTEVIDEO | MONTEVIDEO | DEL DOMADOR | 1161 |  | (1) |  |  | MONTEVIDEO |  |  | (2) |  |  |  | (3) | 37/2/6 |  |  | 0
5837014 | 1837 | 6490 B.T. ZONA 4 | Borro | Subestación de transformación | Piso compartida mampostería |  | Si | Urbano | 200000000000 | 300000000000 |  | 240000009537 | Si | ESQ. GRAL. SAN MARTIN | Trifásica | Desconocido | Desconocido | Desconocido | Desconocido | Desconocido | Desconocido | Desconocido |  | 1975-05-04 | (5) | (6) | (1) | (1) | [6 empty] | 010010001035693799 | 640001303 |  | 6000 | 230 | Sin tensión | UTE | 1000 | [6 empty] | 1008 | 2013-09-11 | 20Barrios | (2) |  |  | (16) | MONTEVIDEO | MONTEVIDEO | SARAVIA, APARICIO | 3799 |  | (1) |  |  | MONTEVIDEO | [6 empty] | (32) | 17/8/6 |  |  | 0
5837020 | 1838 | 6490 B.T. ZONA 4 | VIVIENDAS | Subestación de transformación | Piso compartida mampostería | Si | Si | Urbano | 240000000000 | 300000000000 |  | 280000000000 |  |  | Trifásica | Desconocido | Desconocido | Desconocido | Desconocido | Desconocido | Desconocido | Desconocido |  | 1975-05-11 | (4) | (5) | (1) | (1) | [6 empty] | 010010001035204828EF | 640003361 |  | 6300 | 230 | Sin tensión | UTE | 400 | [6 empty] | 1008 |  |  | (2) |  |  | (6) | MONTEVIDEO | MONTEVIDEO | SAN MARTIN, GRAL | 4828 | EF | (1) |  |  | MONTEVIDEO | [6 empty] | (18) | 17/6/6 |  |  | 0
5823666 | 1841 | 6290 B.T. ZONA 2 | GALERIA | Subestación de transformación | Piso compartida modular |  | Si | Urbano | 240000000000 | 300000000000 |  | 100000000000 |  |  | Trifásica | Desconocido | Desconocido | Desconocido | Desconocido | Desconocido | Desconocido | Desconocido |  | 1976-10-17 | (3) | (3) | (1) | (1) |  | (1) |  |  |  |  | 010010001035161015 | 640000581 |  | 6000 | 230 | 400 | UTE | 630 | [6 empty] | 1003 | 2020-02-08 | Pasa a Modular (y cambia Trafo.) |  |  |  | (11) | MONTEVIDEO | MONTEVIDEO | SAN JOSE | 1015 |  | (1) |  |  | MONTEVIDEO | [6 empty] | (27) | 96/2/6 |  |  | 0
5837032 | 1844 | 6390 B.T. ZONA 3 | No REASIGNADO | Subestación de transformación | Aérea 1 columna |  | Si | Camino vecinal | [6 empty] | Trifásica | Desconocido | Desconocido | Desconocido | Desconocido | Desconocido | Desconocido | Desconocido |  | 1990-12-12 | (2) | (1) | (1) | (1) |  |  | (1) |  |  |  | 010010001017658301 | 640001942 |  | 6300 | 230 | Sin tensión | UTE | 100 | [6 empty] | 1009 | 2012-05-15 | renumerada con fotos |  |  |  | (1) | MONTEVIDEO | MONTEVIDEO | FLORES, MANUEL MARIA | 8301 |  | (1) |  |  | MONTEVIDEO |  |  | (1) |  |  |  | (3) | 37/1/6 |  |  | 0
5837044 | 1846 | 6190 B.T. ZONA 1 | VIV.,1416/18 | Subestación de transformación | Piso compartida mampostería |  | Si | Urbano | 320000000000 |  |  | 280000000000 |  |  | Trifásica | Desconocido | Desconocido | Desconocido | Desconocido | Desconocido | Desconocido | Desconocido |  | 1978-01-11 | (4) | (4) | (1) | (1) | [6 empty] | 010010001030161416 | 640001334 |  | 6300 | 230 | Sin tensión | UTE | 500 | [6 empty] | 1007 |  |  | (2) |  |  | (9) | MONTEVIDEO | MONTEVIDEO | PEATONAL 7(FELIPE CARDOZO | 1416 |  | (1) |  |  | MONTEVIDEO | [6 empty] | (20) | 10/18/6 |  |  | 0
5855914 | 1847 | 6290 B.T. ZONA 2 | 1847 | Subestación de transformación | Piso compartida modular | Si | Si | Urbano |  |  |  |  | Si | Esq. TOMAS DE TEZANOS | Trifásica | Desconocido | Desconocido | Desconocido | Desconocido | Desconocido | Desconocido | Desconocido |  | 1998-05-01 | (4) | (4) | (2) | (1) |  | (2) |  |  |  |  | 01001000100925S/N | 640005451 |  | 6300 | 230 | 400 | UTE | 945 | [6 empty] | 1004 | 2013-02-14 | renumerada con fotos y con balance |  |  |  | (11) | MONTEVIDEO | MONTEVIDEO | BUSTAMANTE,PEDRO N. |  |  | (1) |  |  | MONTEVIDEO | (1) | [5 empty] | (22) | 62S/23/6 |  |  | 2 |  | (1)
5852830 | 1849 | 6190 B.T. ZONA 1 | 1849 | Subestación de transformación | Piso compartida mampostería |  | Si | Urbano |  |  |  | 279999995232 |  |  | Trifásica | Desconocido | Desconocido | Desconocido | Desconocido | Desconocido | Desconocido | Desconocido |  | 1978-02-09 | (5) | (6) | (1) | (1) | [6 empty] | 010010001041333363CC | 640002394 |  | 6000 | 230 | 400 | UTE | 250 | [6 empty] | 1001 | 2013-07-10 | renumerada con fotos y con balance | (2) |  |  | (3) | MONTEVIDEO | MONTEVIDEO | ZANELLI,ANGEL | 3363 | CC | (1) |  |  | MONTEVIDEO | [6 empty] | (6) | 11/1/6 |  |  | 0
5837056 | 1850 | 6190 B.T. ZONA 1 | (FCA.BRIGNONE) | Puesto de conexión sin transformador | Piso compartida mampostería |  |  | Urbano | 200000000000 | 300000000000 |  | 220000000000 |  |  | Trifásica | Desconocido | Desconocido | Desconocido | Desconocido | Desconocido | Desconocido | Desconocido |  | 1976-05-21 | (3) | (4) |  | (1) | [6 empty] | 010010001030893161EF | 640002073 |  | 6000 | 6000 | 6000 | Particular | [7 empty] | 1005 | 2012-10-26 | renumerada con fotos | (1) |  |  |  | MONTEVIDEO | MONTEVIDEO | PERSEVERANO | 3161 | EF | (1) |  |  | MONTEVIDEO | [7 empty] | 40S/4/6 |  |  | 0
5837062 | 1851 | 6390 B.T. ZONA 3 | No REASIGNADO | Subestación de transformación | Aérea 1 columna |  | Si | Camino vecinal |  |  |  |  | Si |  | Trifásica | Desconocido | Desconocido | Desconocido | Desconocido | Desconocido | Desconocido | Desconocido |  | 1990-12-12 | (2) | (1) | (1) | (1) |  |  | (1) |  |  |  | 010010001017658007 | 640001943 |  | 6300 | 230 | Sin tensión | UTE | 100 | [6 empty] | 1009 | 2012-05-15 | renumerada con fotos |  |  |  | (1) | MONTEVIDEO | MONTEVIDEO | FLORES, MANUEL MARIA | 8007 |  | (1) |  |  | MONTEVIDEO |  |  | (1) |  |  |  | (3) | 37/1/6 |  |  | 0
5837074 | 1853 | 6390 B.T. ZONA 3 | No REASIGNADO | Subestación de transformación | Aérea 1 columna |  | Si | Ruta |  |  |  |  | Si |  | Trifásica | Desconocido | Desconocido | Desconocido | Desconocido | Desconocido | Desconocido | Desconocido |  | 1990-12-12 | (2) | (1) | (1) | (1) | [6 empty] | 010010001017657790 | 640002583 |  | 6300 | 230 | Sin tensión | UTE | 50 | [6 empty] | 1009 | 2012-05-28 | renumerada con fotos |  |  |  | (1) | MONTEVIDEO | MONTEVIDEO | FLORES, MANUEL MARIA | 7790 |  | (1) |  |  | MONTEVIDEO |  |  | (1) |  |  |  | (5) | 23/10/6 |  |  | 0
5827266 | 1854 | 6190 B.T. ZONA 1 |  | Subestación de transformación | Piso compartida mampostería |  | Si | Urbano | 300000000000 | 259999990463 |  | 220000004768 | Si |  | Trifásica | Desconocido | Desconocido | Desconocido | Desconocido | Desconocido | Desconocido | Desconocido |  | 1975-11-22 | (3) | (4) | (1) | (1) | [6 empty] | 010010001040074498 | 640000057 |  | 6000 | 230 | Sin tensión | UTE | 500 | [6 empty] | 1005 | 2017-11-11 | Se cambio disyuntor c.2 | (2) |  |  | (9) | MONTEVIDEO | MONTEVIDEO | VELSEN | 4498 |  | (1) |  |  | MONTEVIDEO | (1) | [5 empty] | (18) | 36/10/6 |  |  | 0
5837086 | 1855 | 6290 B.T. ZONA 2 | APTOS | Subestación de transformación | Piso compartida mampostería |  | Si | Urbano | 250000000000 | 300000000000 |  | 220000004768 |  |  | Trifásica | Desconocido | Desconocido | Desconocido | Desconocido | Desconocido | Desconocido | Desconocido |  | 1976-09-27 | (3) | (4) | (1) | (1) | [6 empty] | 010010001024692607 | 640003096 |  | 6300 | 230 | Sin tensión | UTE | 500 | [6 empty] | 1003 | 2012-07-19 | renumerada con fotos y con balance | (2) |  |  | (8) | MONTEVIDEO | MONTEVIDEO | MIRANDA,AVELINO | 2607 |  | (1) |  |  | MONTEVIDEO | [6 empty] | (16) | 08/4/6 |  |  | 0
5837098 | 1857 | 6490 B.T. ZONA 4 | SUBESTACION | Subestación de transformación | Piso compartida mampostería |  |  | Urbano | 120000000000 | 300000000000 |  | 240000009537 | Si | esq.Carlos A LOPEZ | Trifásica | Desconocido | Desconocido | Desconocido | Desconocido | Desconocido | Desconocido | Desconocido |  | 1975-03-02 | (3) | (3) | (1) | (1) | [6 empty] | 01001000102399230500 | 640002599 |  | 6300 | 230 | Sin tensión | UTE | 315 | [6 empty] | 1008 | 2013-04-09 | renumerada con fotos y con balance | (1) |  |  | (4) | MONTEVIDEO | MONTEVIDEO | MAYO GUTIERREZ,CESAR | 2305 | 00 | (1) |  |  | MONTEVIDEO | [6 empty] | (8) | 69/13/6 |  |  | 0
5837116 | 1861 | 6390 B.T. ZONA 3 |  | Subestación de transformación | Aérea 2 columnas |  | Si | Urbano |  |  |  |  | Si |  | Trifásica | Desconocido | Desconocido | Desconocido | Desconocido | Desconocido | Desconocido | Desconocido |  | 1976-12-18 | (2) | (1) | (1) | (1) |  |  | (1) |  |  |  | 010010001028887595CC | 640001424 |  | 6300 | 230 | Sin tensión | UTE | 100 | [6 empty] | 1002 | 2015-11-30 | renumerada con fotos |  |  |  | (1) | MONTEVIDEO | MONTEVIDEO | O'HIGGINS (PAJAS BLANCAS) | 7595 | CC | (1) |  |  | MONTEVIDEO |  |  | (2) |  |  |  | (4) | 45/5/6 |  |  | 0
5852800 | 1862 | 6390 B.T. ZONA 3 |  | Subestación de transformación | Aérea 1 columna |  | Si | Urbano |  |  |  |  | Si |  | Trifásica | Desconocido | Desconocido | Desconocido | Desconocido | Desconocido | Desconocido | Desconocido |  | 1993-11-14 | (2) | (1) | (1) | (1) |  |  | (1) |  |  |  | 010010001028888755 | 640003578 |  | 6000 | 230 | Sin tensión | UTE | 25 | [6 empty] | 1009 | 2003-02-07 | MANT.TRAFO |  |  |  | (2) | MONTEVIDEO | MONTEVIDEO | O'HIGGINS (PAJAS BLANCAS) | 8755 |  | (1) |  |  | MONTEVIDEO |  |  | (1) |  |  |  | (5) | 37/7/6 |  |  | 0
5837122 | 1863 | 6390 B.T. ZONA 3 |  | Subestación de transformación | Aérea 1 columna |  | Si | Urbano | [6 empty] | Trifásica | Desconocido | Desconocido | Desconocido | Desconocido | Desconocido | Desconocido | Desconocido |  | 1988-10-26 | (2) | (1) | (1) | (1) |  |  | (1) |  |  |  | 010010001030807690EF | 640003362 |  | 6000 | 230 | Sin tensión | UTE | 50 | [6 empty] | 1009 | 2012-04-24 | renumerada con fotos |  |  |  | (2) | MONTEVIDEO | MONTEVIDEO | PEREZ,LUIS EDUARDO | 7690 | EF | (1) |  |  | MONTEVIDEO |  |  | (1) |  |  |  | (5) | 20/14/6 |  |  | 0
5828400 | 1865 | 6290 B.T. ZONA 2 | (APTOS.) | Subestación de transformación | Piso compartida modular |  | Si | Urbano |  |  |  | 220000000000 | Si | 27/03/2019 pasa a 22 KV | Trifásica | Desconocido | Desconocido | Desconocido | Desconocido | Desconocido | Desconocido | Desconocido |  | 1976-07-07 | (3) | (3) | (1) | (1) |  | (1) |  |  |  |  | 010010001007603222 | 640000215 |  | 22000 | 230 | 400 | UTE | 1000 | [6 empty] | 1004 | 2019-03-27 | Se pasa a 22 KV. |  |  |  | (12) | MONTEVIDEO | MONTEVIDEO | BARREIRO,MIGUEL | 3222 |  | (1) |  |  | MONTEVIDEO | (1) | [5 empty] | (24) | MF/9/22 |  |  | 0
5837134 | 1866 | 6390 B.T. ZONA 3 |  | Subestación de transformación | Aérea 2 columnas |  | Si | Ruta |  |  |  |  | Si |  | Trifásica | Desconocido | Desconocido | Desconocido | Desconocido | Desconocido | Desconocido | Desconocido |  | 1975-04-12 | (2) | (1) | (1) | (1) |  |  | (1) |  |  |  | 010010001036040000 | 640001913 |  | 6000 | 230 | Sin tensión | UTE | 100 | [6 empty] | 1009 | [5 empty] | (1) | MONTEVIDEO | MONTEVIDEO | DEL TROPERO | 0000 |  | (1) |  |  | MONTEVIDEO |  |  | (2) |  |  |  | (5) | 37/2/6 |  |  | 0
5822682 | 1868 | 6290 B.T. ZONA 2 | APTOS. | Subestación de transformación | Piso compartida mampostería |  | Si | Urbano |  |  |  |  | Si |  | Trifásica | Desconocido | Desconocido | Desconocido | Desconocido | Desconocido | Desconocido | Desconocido |  | 1976-10-04 | (3) | (5) | (1) | (1) | [6 empty] | 010010001008302586 | 640001223 |  | 6300 | 230 | Sin tensión | UTE | 500 | [6 empty] | 1004 | 2012-07-19 | renumerada con fotos | (2) |  |  | (9) | MONTEVIDEO | MONTEVIDEO | BERRO,PRESIDENTE | 2586 |  | (1) |  |  | MONTEVIDEO | [6 empty] | (18) | 08/12/6 |  |  | 0
5837164 | 1871 | 6290 B.T. ZONA 2 | COMPLEJO BOULEVAR | Subestación de transformación | Piso compartida modular | Si | Si | Urbano | 270000000000 | 320000004768 |  | 230000000000 | Si | 6/12/2019 Se pasa a 22 Kv | Trifásica | Desconocido | Desconocido | Desconocido | Desconocido | Desconocido | Desconocido | Desconocido |  | 1975-07-13 | (3) | (3) | (1) | (1) |  | (1) |  |  |  |  | 010010001006362482 | 640000662 |  | 22000 | 230 | 400 | UTE | 630 | [6 empty] | 1004 | [5 empty] | (11) | MONTEVIDEO | MONTEVIDEO | ARTIGAS,GENERAL | 2482 |  | (1) |  |  | MONTEVIDEO | [6 empty] | (26) | MR/2/22 |  |  | 0
5837626 | 1873 | 6290 B.T. ZONA 2 | COMPLEJO BOULEVAR | Subestación de transformación | Piso compartida modular | Si | Si | Urbano | 270000000000 | 320000004768 |  | 240000000000 | Si | 28/11/2019 Se pasa a 22 Kv | Trifásica | Desconocido | Desconocido | Desconocido | Desconocido | Desconocido | Desconocido | Desconocido |  | 1975-07-13 | (3) | (3) | (1) | (1) |  | (1) |  |  |  |  | 010010001015462515 | 640000675 |  | 22000 | 230 | 400 | UTE | 400 | [6 empty] | 1004 | 2019-11-29 | c.2 cierra Secc.CMT SB 1873-1966 a 22 Kv |  |  |  | (6) | MONTEVIDEO | MONTEVIDEO | QUIJOTE | 2515 |  | (1) |  |  | MONTEVIDEO | [6 empty] | (24) | MR/2/22 |  |  | 0
5830146 | 1876 | 6190 B.T. ZONA 1 | APTOS | Subestación de transformación | Piso compartida mampostería |  |  | Urbano | 250000000000 | 260000000000 |  | 220000000000 |  |  | Trifásica | Desconocido | Desconocido | Desconocido | Desconocido | Desconocido | Desconocido | Desconocido |  | 1975-11-13 | (3) | (4) | (1) | (1) | [6 empty] | 010010001033581636 | 640001199 |  | 6300 | 230 | 400 | UTE | 630 | [6 empty] | 1005 | 2011-07-05 | renumerada con fotos y con balance | (1) |  |  | (11) | MONTEVIDEO | MONTEVIDEO | RESISTENCIA | 1636 |  | (1) |  |  | MONTEVIDEO | [6 empty] | (22) | 09/17/6 |  |  | 0
5837200 | 1877 | 6390 B.T. ZONA 3 |  | Subestación de transformación | Piso compartida mampostería |  | Si | Urbano | 200000000000 | 279999995232 |  | 240000000000 | Si | Esq. E.GARZON | Trifásica | Desconocido | Desconocido | Desconocido | Desconocido | Desconocido | Desconocido | Desconocido |  | 1981-06-28 | (4) | (5) | (1) | (1) |  | (1) |  |  |  |  | 010010001009624848 | 640002838 |  | 6000 | 230 | 400 | UTE | 250 | [6 empty] | 1008 | 2010-08-10 | C/TRAFO | (2) |  |  | (5) | MONTEVIDEO | MONTEVIDEO | CAAZAPA | 4848 |  | (1) |  |  | MONTEVIDEO | [6 empty] | (12) | 19Y/2/6 |  |  | 0
5837206 | 1878 | 6490 B.T. ZONA 4 |  | Subestación de transformación | Aérea 2 columnas |  | Si | Urbano |  |  |  |  | Si |  | Trifásica | Desconocido | Desconocido | Desconocido | Desconocido | Desconocido | Desconocido | Desconocido |  | 1978-08-21 | (2) | (1) | (1) | (1) |  |  | (1) |  |  |  | 010010001029100000 | 640002177 |  | 6300 | 230 | Sin tensión | UTE | 50 | [6 empty] | 1008 | 2013-03-24 | renumerada con fotos |  |  |  | (1) | MONTEVIDEO | MONTEVIDEO | PALMA | 0000 |  |  |  |  | MONTEVIDEO |  |  | (2) |  |  |  | (3) | 69/10/6 |  |  | 0
5837212 | 1879 | 6490 B.T. ZONA 4 |  | Subestación de transformación | Aérea 1 columna |  | Si | Urbano |  |  |  |  | Si |  | Trifásica | Desconocido | Desconocido | Desconocido | Desconocido | Desconocido | Desconocido | Desconocido |  | 1980-10-09 | (2) | (1) | (1) | (1) |  |  | (1) |  |  |  | 010010001019275580CC | 640002175 |  | 6000 | 230 | Sin tensión | UTE | 50 | [6 empty] | 1008 | 2013-03-24 | renumerada con fotos |  |  |  | (1) | MONTEVIDEO | MONTEVIDEO | GRANJEROS,LOS | 5580 | CC | (1) |  |  | MONTEVIDEO |  |  | (1) |  |  |  | (3) | 69/10/6 |  |  | 0
5852962 | 1881 | 6490 B.T. ZONA 4 | NO REASIGNADO | Subestación de transformación | Aérea 1 columna |  | Desconocido | [5 empty] | Desconocido | esq. CNO RUSSI | Trifásica | Desconocido | Desconocido | Desconocido | Desconocido | Desconocido | Desconocido | Desconocido |  | 1994-08-02 | (2) | (1) | (1) | (1) |  |  | (1) |  |  |  | 010010001029673330CC | 640004799 |  | 6000 | 230 | 400 | UTE | 160 | [6 empty] | 1008 | 2014-11-21 | CAMBIO DE TRAFO |  |  |  | (2) | MONTEVIDEO | MONTEVIDEO | A PASO CALPINO | 3330 | CC | (1) |  |  | MONTEVIDEO |  |  | (1) |  |  |  | (5) | 69/10/6 |  |  | 0
5827638 | 1883 | 6290 B.T. ZONA 2 | BAYER | Subestación de transformación | Piso compartida mampostería |  | Si | Urbano | 120000000000 | 279999995232 |  | 260000000000 |  |  | Trifásica | Desconocido | Desconocido | Desconocido | Desconocido | Desconocido | Desconocido | Desconocido |  | 1976-08-13 | (3) | (4) | (1) | (1) | [6 empty] | 010010001029901283 | 640001106 |  | 6300 | 230 | Sin tensión | UTE | 500 | [6 empty] | 1003 | 2014-08-13 | renumerada con fotos y con balance | (2) |  |  | (11) | MONTEVIDEO | MONTEVIDEO | PAYSANDU | 1283 |  | (1) |  |  | MONTEVIDEO | [6 empty] | (22) | 87/19/6 |  |  | 0
5837230 | 1884 | 6490 B.T. ZONA 4 | APTOS. | Subestación de transformación | Piso compartida mampostería |  | Si | Urbano | 160000000000 | 300000000000 |  | 220000000000 |  |  | Trifásica | Desconocido | Desconocido | Desconocido | Desconocido | Desconocido | Desconocido | Desconocido |  | 1975-08-08 | (4) | (4) | (1) | (1) | [6 empty] | 010010001006271317 | 640002171 |  | 6300 | 230 | 400 | UTE | 1000 | [6 empty] | 1003 | 2009-09-07 | C/TRAFO | (2) |  |  | (10) | MONTEVIDEO | MONTEVIDEO | ARTEAGA,JUAN | 1317 |  | (1) |  |  | MONTEVIDEO | [6 empty] | (20) | 25/17/6 |  |  | 0
5837236 | 1885 | 6290 B.T. ZONA 2 | (PAPELERIA) | Subestación de transformación | Piso compartida mampostería |  | Si | Urbano | 160000000000 | 300000000000 |  | 240000000000 |  |  | Trifásica | Desconocido | Desconocido | Desconocido | Desconocido | Desconocido | Desconocido | Desconocido |  | 1975-12-26 | (4) | (5) | (1) | (1) | [6 empty] | 010010001018491312 | 640000538 |  | 6300 | 230 | 400 | UTE | 630 | [6 empty] | 1003 | 2009-01-13 | C/TRAFO | (2) |  |  | (5) | MONTEVIDEO | MONTEVIDEO | GARCIA MORALES,DR.A. | 1312 |  | (1) |  |  | MONTEVIDEO | [6 empty] | (9) | 27/19/6 |  |  | 0
5837242 | 1888 | 6390 B.T. ZONA 3 | 1888 | Subestación de transformación | Aérea 3 columnas |  | Si | Urbano |  |  |  |  | Si |  | Trifásica | Desconocido | Desconocido | Desconocido | Desconocido | Desconocido | Desconocido | Desconocido |  | 1975-08-17 | (4) | (4) | (1) | (1) | [6 empty] | 010010001006672504DU | 640000326 |  | 6000 | 230 | 400 | UTE | 400 | [6 empty] | 1002 | 2020-02-03 | Se retira CMT SB 1902 - 1888 de c.2 |  |  |  | (9) | MONTEVIDEO | MONTEVIDEO | AUSTRIA | 2504 | DU | (1) |  |  | MONTEVIDEO |  |  | (3) |  |  |  | (18) | 89/2/6 |  |  | 0
5851744 | 1889 | 6390 B.T. ZONA 3 | 1889 | Subestación de transformación | Aérea 2 columnas |  | Si | Urbano |  |  |  |  | Si | ESQ. CARLOS PEDRELL | Trifásica | Desconocido | Desconocido | Desconocido | Desconocido | Desconocido | Desconocido | Desconocido |  | 1975-08-29 | (2) | (1) | (1) | (1) |  |  | (1) |  |  |  | 010010001009162853EF | 640000347 |  | 6000 | 230 | Sin tensión | UTE | 100 | [6 empty] | 1002 | 2012-07-26 | renumerada con fotos y con balance |  |  |  | (3) | MONTEVIDEO | MONTEVIDEO | BURDEOS,CONTINUACION | 2853 | EF | (1) |  |  | MONTEVIDEO |  |  | (2) |  |  |  | (7) | 46/1/6 |  |  | 0
5837254 | 1891 | 6490 B.T. ZONA 4 | (CANSA) | Subestación de transformación | Piso compartida mampostería | Si | Si | Urbano | 300000000000 | 400000000000 |  | 220000000000 |  |  | Trifásica | Desconocido | Desconocido | Desconocido | Desconocido | Desconocido | Desconocido | Desconocido |  | 1977-02-25 | (5) | (7) | (2) | (1) | [6 empty] | 010010001017664477 | 640002471 |  | 6000 | 230 | 400 | UTE | 1130 | [6 empty] | 1003 | 2011-10-08 | renumerada con fotos y con balance | (4) |  |  | (10) | MONTEVIDEO | MONTEVIDEO | FLORES,GRAL. | 4477 |  | (1) |  |  | MONTEVIDEO | [6 empty] | (20) | 14/4/6 |  |  | 0
5852680 | 1894 | 6190 B.T. ZONA 1 | VIVIENDAS | Subestación de transformación | Piso compartida mampostería |  | Si | Urbano | 360000000000 | 300000000000 |  | 220000000000 |  |  | Trifásica | Desconocido | Desconocido | Desconocido | Desconocido | Desconocido | Desconocido | Desconocido |  | 1981-11-23 | (4) | (5) | (1) | (1) | [6 empty] | 010010001007201794 | 640001347 |  | 6300 | 230 | Sin tensión | UTE | 500 | [6 empty] | 1007 |  |  | (2) |  |  | (8) | MONTEVIDEO | MONTEVIDEO | B (PALERMO-G.DE GLORIA) | 1794 |  | (1) |  |  | MONTEVIDEO | [6 empty] | (16) | 10/14/6 |  |  | 0
5837266 | 1896 | 6190 B.T. ZONA 1 | VIVIENDAS | Subestación de transformación | Piso compartida mampostería |  | Si | Urbano | 300000000000 | 300000000000 |  | 220000000000 |  |  | Trifásica | Desconocido | Desconocido | Desconocido | Desconocido | Desconocido | Desconocido | Desconocido |  | 1977-07-20 | (4) | (5) | (1) | (1) | [6 empty] | 010010001029085685 | 640001350 |  | 6300 | 230 | Sin tensión | UTE | 315 | [6 empty] | 1007 |  |  | (2) |  |  | (7) | MONTEVIDEO | MONTEVIDEO | PALERMO | 5685 |  | (1) |  |  | MONTEVIDEO | [6 empty] | (14) | 10/14/6 |  |  | 0
5837272 | 1897 | 6190 B.T. ZONA 1 | VIVIENDAS | Subestación de transformación | Piso compartida mampostería |  | Si | Urbano | 300000000000 | 300000000000 |  | 220000000000 | Si | ESQ. VOLTEADORES | Trifásica | Desconocido | Desconocido | Desconocido | Desconocido | Desconocido | Desconocido | Desconocido |  | 1977-10-14 | (4) | (6) | (1) | (1) | [6 empty] | 01001000101076163600 | 640000953 |  | 6000 | 230 | 400 | UTE | 630 | [6 empty] | 1007 | 2013-08-23 | renumerada con fotos | (3) |  |  | (6) | MONTEVIDEO | MONTEVIDEO | CARDOZO, FELIPE | 1636 | 00 | (1) |  |  | MONTEVIDEO | [6 empty] | (12) | 10/18/6 |  |  | 0
5837278 | 1898 | 6390 B.T. ZONA 3 | 1898 | Subestación de transformación | Aérea 2 columnas |  | Si | Urbano |  |  |  |  | Si |  | Trifásica | Desconocido | Desconocido | Desconocido | Desconocido | Desconocido | Desconocido | Desconocido |  | 1974-07-08 | (4) | (3) | (1) | (1) |  |  | (1) |  |  |  | 01001000102232000000 | 640002505 |  | 6000 | 230 | 400 | UTE | 250 | [6 empty] | 1009 | 2016-03-15 | Cambio de trafo |  |  |  | (6) | MONTEVIDEO | MONTEVIDEO | LEZICA | 0000 | 00 | (1) |  |  | MONTEVIDEO |  |  | (2) |  |  |  | (15) | 43/10/6 |  |  | 0
5825904 | 1899 | 6190 B.T. ZONA 1 | VIVIENDAS | Subestación de transformación | Piso compartida mampostería |  | Si | Urbano | 240000000000 | 300000000000 |  | 220000000000 | Si | Esq. GERONIMO PICCIOLI | Trifásica | Desconocido | Desconocido | Desconocido | Desconocido | Desconocido | Desconocido | Desconocido |  | 1981-08-23 | (4) | (6) | (1) | (1) | [6 empty] | 010010001018390000 | 640002478 |  | 6300 | 230 | Sin tensión | UTE | 500 | [6 empty] | 1005 | 2011-08-24 | renumerada con fotos y con balance | (3) |  |  | (8) | MONTEVIDEO | MONTEVIDEO | GARAY | 0000 |  | (1) |  |  | MONTEVIDEO | [6 empty] | (18) | 12/10/6 |  |  | 0
5837296 | 1902 | 6390 B.T. ZONA 3 |  | Subestación de transformación | Aérea 3 columnas |  | Si | Urbano |  |  |  |  | Si |  | Trifásica | Desconocido | Desconocido | Desconocido | Desconocido | Desconocido | Desconocido | Desconocido |  | 1975-12-13 | (4) | (4) | (2) | (1) | [6 empty] | 010010001001763775 | 640000312 |  | 6000 | 230 | 400 | UTE | 800 | [6 empty] | 1002 | 2020-02-03 | c.4 Cambia destino (de SB 1888 a E46) |  |  |  | (11) | MONTEVIDEO | MONTEVIDEO | 15 (BARRIO NVA.ESPERANZA) | 3775 |  | (1) |  |  | MONTEVIDEO |  |  | (3) |  |  |  | (29) | 46/2/6 |  |  | 0
5837302 | 1903 | 6190 B.T. ZONA 1 | VIVIENDAS | Subestación de transformación | Piso compartida mampostería |  | Si | Urbano | 200000000000 | 350000000000 |  | 240000000000 |  |  | Trifásica | Desconocido | Desconocido | Desconocido | Desconocido | Desconocido | Desconocido | Desconocido |  | 1978-03-23 | (4) | (6) | (1) | (1) | [6 empty] | 010010001011656153EF | 640003364 |  | 6300 | 230 | Sin tensión | UTE | 1000 | [6 empty] | 1008 | 2007-06-07 | ROBARON TRAFO | (3) |  |  | (14) | MONTEVIDEO | MONTEVIDEO | CICERON | 6153 | EF | (1) |  |  | MONTEVIDEO | [6 empty] | (28) | 34/12/6 |  |  | 0
5837308 | 1904 | 6190 B.T. ZONA 1 | VIVIENDAS | Subestación de transformación | Piso compartida mampostería | Si | Si | Urbano | 200000000000 | 350000000000 |  | 240000000000 |  |  | Trifásica | Desconocido | Desconocido | Desconocido | Desconocido | Desconocido | Desconocido | Desconocido |  | 1978-03-23 | (3) | (4) | (1) | (1) | [6 empty] | 010010001011666207EF | 640003365 |  | 6300 | 230 | Sin tensión | UTE | 400 | [6 empty] | 1008 | 2012-09-03 | renumerada con fotos y con balance | (2) |  |  | (7) | MONTEVIDEO | MONTEVIDEO | CICERON, CONTINUACION | 6207 | EF | (1) |  |  | MONTEVIDEO | [6 empty] | (14) | 34/12/6 |  |  | 0
5837314 | 1905 | 6190 B.T. ZONA 1 | VIVIENDAS | Subestación de transformación | Piso compartida mampostería |  | Si | Urbano | 160000000000 | 300000000000 |  | 240000000000 |  |  | Trifásica | Desconocido | Desconocido | Desconocido | Desconocido | Desconocido | Desconocido | Desconocido |  | 1978-03-14 | (4) | (6) | (1) | (1) | [6 empty] | 010010001011663534EF | 640003366 |  | 6000 | 230 | 400 | UTE | 400 | [6 empty] | 1008 | 2017-11-07 | Se deja f/s CMT Sb 1905 - 1217 c.2 | (3) |  |  | (7) | MONTEVIDEO | MONTEVIDEO | CICERON, CONTINUACION | 3534 | EF | (1) |  |  | MONTEVIDEO | [6 empty] | (16) | 34/12/6 |  |  | 0
5837326 | 1907 | 6290 B.T. ZONA 2 | APTOS. | Subestación de transformación | Piso compartida mampostería |  |  | Urbano | 360000000000 | 300000000000 |  | 300000000000 |  |  | Trifásica | Desconocido | Desconocido | Desconocido | Desconocido | Desconocido | Desconocido | Desconocido |  | 1978-03-15 | (5) | (4) | (1) | (1) | [6 empty] | 010010001021241357 | 640001854 |  | 6000 | 230 | Sin tensión | UTE | 630 | [6 empty] | 1006 | 2002-06-15 | mant.gral. | (2) |  |  | (12) | MONTEVIDEO | MONTEVIDEO | JUNCAL | 1357 |  | (1) |  |  | MONTEVIDEO | [6 empty] | (30) | 96/21/6 |  |  | 0
5837332 | 1908 | 6290 B.T. ZONA 2 | APTOS | Subestación de transformación | Piso compartida mampostería |  | Si | Urbano | 240000000000 | 279999995232 |  | 240000000000 |  |  | Trifásica | Desconocido | Desconocido | Desconocido | Desconocido | Desconocido | Desconocido | Desconocido |  | 1977-05-19 | (3) | (4) | (1) | (1) | [6 empty] | 010010001029901403 | 640001112 |  | 6300 | 230 | 400 | UTE | 630 | [6 empty] | 1003 | 2009-08-05 | renumerada con fotos y con balance | (2) |  |  | (13) | MONTEVIDEO | MONTEVIDEO | PAYSANDU | 1403 |  | (1) |  |  | MONTEVIDEO | [6 empty] | (26) | 87/5/6 |  |  | 0
5837338 | 1909 | 6190 B.T. ZONA 1 | ASERRADERO | Subestación de transformación | Piso compartida mampostería | Si |  | Camino vecinal | 200000000000 | 300000000000 |  | 240000009537 |  |  | Trifásica | Desconocido | Desconocido | Desconocido | Desconocido | Desconocido | Desconocido | Desconocido |  | 1975-01-24 | (3) | (5) | (1) | (1) |  |  |  |  | (1) | (1) | 010010001019033425 | 640002252 |  | 6000 | 230 | 400 | UTE | 400 | [6 empty] | 1007 |  |  | (2) |  |  | (5) | MONTEVIDEO | MONTEVIDEO | GOMEZ,GRAL.SERVANDO | 3425 |  | (1) |  |  | MONTEVIDEO | [6 empty] | (10) | 56/4/6 |  |  | 0
5837356 | 1912 | 6190 B.T. ZONA 1 | VIVIENDAS | Subestación de transformación | Piso compartida mampostería |  | Si | Urbano | 120000000000 | 139999997616 |  |  |  |  | Trifásica | Desconocido | Desconocido | Desconocido | Desconocido | Desconocido | Desconocido | Desconocido |  | 1976-11-26 | (3) | (4) | (1) | (1) | [6 empty] | 010010001010665839 | 640001362 |  | 6300 | 230 | Sin tensión | UTE | 630 | [6 empty] | 1007 |  |  | (2) |  |  | (6) | MONTEVIDEO | MONTEVIDEO | CARAMURU | 5839 |  | (1) |  |  | MONTEVIDEO | [6 empty] | (14) | 10/22/6 |  |  | 0
5841084 | 1913 | 6190 B.T. ZONA 1 | PASO CARRASCO | Subestación de transformación | Aérea 2 columnas |  | Si | Urbano |  |  |  |  | Si |  | Trifásica | Desconocido | Desconocido | Desconocido | Desconocido | Desconocido | Desconocido | Desconocido |  | 1978-12-15 | (3) | (3) | (1) | (1) |  |  | (1) |  |  |  | 033050001000500000 | 640002299 |  | 6300 | 230 | Sin tensión | UTE | 400 | [6 empty] | 1007 | [5 empty] | (5) | CANELONES | PASO DE CARRASCO | ARTIGAS, GRAL. | 0000 |  | (1) |  |  | PASO DE CARRASCO |  |  | (2) |  |  |  | (12) | 56/5/6 |  |  | 0
5837368 | 1914 | 6390 B.T. ZONA 3 | AVICOLA | Subestación de transformación | Piso compartida mampostería |  | Si | Urbano | 240000000000 | 300000000000 |  | 240000009537 |  |  | Trifásica | Desconocido | Desconocido | Desconocido | Desconocido | Desconocido | Desconocido | Desconocido |  | 1976-09-18 | (4) | (4) | (1) | (1) |  | (1) |  |  |  |  | 01001000103329706700 | 640000700 |  | 6000 | 230 | Sin tensión | UTE | 100 | [6 empty] | 1009 | 2003-01-21 | MANT.GRAL. | (1) |  |  | (3) | MONTEVIDEO | MONTEVIDEO | REDENCION,LA | 7067 | 00 | (1) |  |  | MONTEVIDEO | [6 empty] | (6) | 43/4/6 |  |  | 0
5837374 | 1915 | 6490 B.T. ZONA 4 | BODEGA | Subestación de transformación | Aérea 2 columnas |  | Si | Urbano |  |  |  |  | Si |  | Trifásica | Desconocido | Desconocido | Desconocido | Desconocido | Desconocido | Desconocido | Desconocido |  | 1975-06-25 | (2) | (1) | (1) | (1) |  |  | (1) |  |  |  | 010010001004825134 | 640002004 |  | 6000 | 230 | Sin tensión | UTE | 100 | [6 empty] | 1008 | [5 empty] | (2) | MONTEVIDEO | MONTEVIDEO | ALDEBARAN | 5134 |  | (1) |  |  | MONTEVIDEO |  |  | (2) |  |  |  | (6) | 16/14/6 |  |  | 0
5837380 | 1916 | 6490 B.T. ZONA 4 |  | Subestación de transformación | Aérea 2 columnas |  | Si | Urbano |  |  |  |  | Si |  | Trifásica | Desconocido | Desconocido | Desconocido | Desconocido | Desconocido | Desconocido | Desconocido |  | 1975-06-25 | (2) | (1) | (1) | (1) |  |  | (1) |  |  |  | 010010001004825236 | 640002003 |  | 6000 | 230 | Sin tensión | UTE | 50 | [6 empty] | 1008 | 2015-11-24 | renumerada con fotos |  |  |  | (1) | MONTEVIDEO | MONTEVIDEO | ALDEBARAN | 5236 |  | (1) |  |  | MONTEVIDEO |  |  | (2) |  |  |  | (3) | 16/14/6 |  |  | 0
5837386 | 1917 | 6490 B.T. ZONA 4 | CHACRA (CIERRE) | Subestación de transformación | Aérea 2 columnas |  | Si | Urbano |  |  |  |  | Si |  | Trifásica | Desconocido | Desconocido | Desconocido | Desconocido | Desconocido | Desconocido | Desconocido |  | 1975-06-25 | (2) | (1) | (1) | (1) |  |  | (1) |  |  |  | 010010001004829068CC | 640002002 |  | 6000 | 230 | 400 | UTE | 250 | [6 empty] | 1008 | [5 empty] | (2) | MONTEVIDEO | MONTEVIDEO | ALDEBARAN | 9068 | CC | (1) |  |  | MONTEVIDEO |  |  | (2) |  |  |  | (5) | 16/14/6 |  |  | 0
5837392 | 1918 | 6190 B.T. ZONA 1 | VIVIENDAS | Subestación de transformación | Piso compartida mampostería | Si | Si | Urbano |  |  |  | 280000000000 |  |  | Trifásica | Desconocido | Desconocido | Desconocido | Desconocido | Desconocido | Desconocido | Desconocido |  | 1976-05-15 | (4) | (5) | (1) | (1) | [6 empty] | 010010001020550000 | 640000728 |  | 6000 | 230 | Sin tensión | UTE | 300 | [6 empty] | 1005 | 2002-10-30 | MANT.GRAL. | (2) |  |  | (7) | MONTEVIDEO | MONTEVIDEO | IGUA | 0000 |  | (1) |  |  | MONTEVIDEO | [6 empty] | (18) | 42/1/6 |  |  | 0
5837398 | 1919 | 6390 B.T. ZONA 3 | VIVIENDAS | Subestación de transformación | Piso compartida mampostería |  | Si | Urbano | 150000000000 | 300000000000 |  | 220000000000 | Si | ESQ. BERNARDO SUSVIELA | Trifásica | Desconocido | Desconocido | Desconocido | Desconocido | Desconocido | Desconocido | Desconocido |  | 1977-08-26 | (3) | (4) | (1) | (1) | [6 empty] | 010010001014854740 | 640003367 |  | 6300 | 230 | 400 | UTE | 400 | [6 empty] | 1008 | 2014-07-10 | renumerada con fotos y con balance | (2) |  |  | (8) | MONTEVIDEO | MONTEVIDEO | DE PENA,DR.CARLOS MARIA | 4740 |  | (1) |  |  | MONTEVIDEO | [6 empty] | (18) | 19Y/2/6 |  |  | 0
5837404 | 1920 | 6390 B.T. ZONA 3 | VIVIENDAS | Subestación de transformación | Piso compartida mampostería |  | Si | Urbano | 120000000000 | 300000000000 |  | 240000000000 |  |  | Trifásica | Desconocido | Desconocido | Desconocido | Desconocido | Desconocido | Desconocido | Desconocido |  | 1977-08-22 | (3) | (4) | (1) | (1) | [6 empty] | 010010001014854754 | 640002840 |  | 6000 | 230 | Sin tensión | UTE | 300 | [6 empty] | 1008 |  |  | (2) |  |  | (8) | MONTEVIDEO | MONTEVIDEO | DE PENA,DR.CARLOS MARIA | 4754 |  | (1) |  |  | MONTEVIDEO | [6 empty] | (16) | 19Y/2/6 |  |  | 0
5837410 | 1921 | 6290 B.T. ZONA 2 | APTOS | Subestación de transformación | Piso compartida mampostería |  | Si | Urbano | 120000000000 | 300000000000 |  | 240000000000 |  |  | Trifásica | Desconocido | Desconocido | Desconocido | Desconocido | Desconocido | Desconocido | Desconocido |  | 1976-11-16 | (3) | (4) | (1) | (1) | [6 empty] | 010010001007872472 | 640001127 |  | 6300 | 230 | 400 | UTE | 630 | [6 empty] | 1003 | 2015-01-22 | renumerada con fotos | (2) |  |  | (11) | MONTEVIDEO | MONTEVIDEO | BAUZA,PROF.DR.JULIO A. | 2472 |  | (1) |  |  | MONTEVIDEO | (1) | [5 empty] | (22) | 65/10/6 |  |  | 0
5853340 | 1922 | 6290 B.T. ZONA 2 | LABORATORIO | Subestación de transformación | Piso compartida mampostería |  |  | Urbano | 100000000000 | 259999990463 |  | 220000000000 | Si |  | Trifásica | Desconocido | Desconocido | Desconocido | Desconocido | Desconocido | Desconocido | Desconocido |  | 1975-12-10 | (3) | (3) | (1) | (1) | [6 empty] | 010010001015711539 | 640000672 |  | 6000 | 230 | Sin tensión | UTE | 630 | [6 empty] | 1006 | 2015-09-02 | renumerada con fotos | (1) |  |  | (15) | MONTEVIDEO | MONTEVIDEO | DURAZNO | 1539 |  | (1) |  |  | MONTEVIDEO | [6 empty] | (36) | 32/2/6 |  |  | 0
5849350 | 1924 | 6390 B.T. ZONA 3 | 1924 | Subestación de transformación | Aérea 2 columnas |  | Si | Camino vecinal |  |  |  |  | Si |  | Trifásica | Desconocido | Desconocido | Desconocido | Desconocido | Desconocido | Desconocido | Desconocido |  | 1974-10-28 | (2) | (1) | (1) | (1) |  |  | (1) |  |  |  | 010010001028588274CC | 640000665 |  | 6300 | 230 | 400 | UTE | 160 | [6 empty] | 1009 | 2011-12-05 | renumerada con fotos y con balance |  |  |  | (3) | MONTEVIDEO | MONTEVIDEO | ORIENTALES,LOS | 8274 | CC | (1) |  |  | MONTEVIDEO |  |  | (2) |  |  |  | (9) | 43/4/6 |  |  | 0
5837428 | 1925 | 6390 B.T. ZONA 3 |  | Subestación de transformación | Aérea 2 columnas |  | Si | Ruta |  |  |  |  | Si | ESQ. SANGUINETTI 1 | Trifásica | Desconocido | Desconocido | Desconocido | Desconocido | Desconocido | Desconocido | Desconocido |  | 1974-09-10 | (2) | (1) | (1) | (1) |  |  | (1) |  |  |  | 010010001028889676EF | 640001923 |  | 6000 | 230 | 400 | UTE | 315 | [6 empty] | 1009 | 2015-06-09 | renumerada con fotos y con balance |  |  |  | (5) | MONTEVIDEO | MONTEVIDEO | O'HIGGINS (PAJAS BLANCAS) | 9676 | EF | (1) |  |  | MONTEVIDEO |  |  | (2) |  |  |  | (11) | 37/7/6 |  |  | 0
5837434 | 1926 | 6390 B.T. ZONA 3 | 1926 | Subestación de transformación | Piso compartida mampostería |  | Si | Urbano | 160000000000 | 300000000000 |  | 240000000000 |  |  | Trifásica | Desconocido | Desconocido | Desconocido | Desconocido | Desconocido | Desconocido | Desconocido |  | 1977-07-20 | (4) | (5) | (2) | (1) |  |  |  |  | (1) | (1) | 01001000101072296700 | 640000676 |  | 6000 | 230 | 400 | UTE | 450 | [6 empty] | 1003 | 2017-02-28 | Cambio de trafo | (3) |  |  | (3) | MONTEVIDEO | MONTEVIDEO | CARBAJAL,EDUARDO D. | 2967 | 00 | (1) |  |  | MONTEVIDEO | [6 empty] | (8) | 24/12/6 |  |  | 0
5837440 | 1927 | 6190 B.T. ZONA 1 | VIVIENDAS | Subestación de transformación | Piso compartida modular | Si | Si | Urbano | 400000000000 | 300000000000 |  | 209999990463 |  | ESQ.ABREU | Trifásica | Desconocido | Desconocido | Desconocido | Desconocido | Desconocido | Desconocido | Desconocido |  | 1976-10-27 | (3) | (3) | (1) | (1) |  | (1) |  |  |  |  | 010010001006542455CC | 640000772 |  | 22000 | 230 | 400 | UTE | 630 | [6 empty] | 1004 | 2019-11-25 | c.1 cbia. destino (de SB 2298 a 2939) |  |  |  | (18) | MONTEVIDEO | MONTEVIDEO | ASILO (UNION) | 2455 | CC | (1) |  |  | MONTEVIDEO | (1) | [5 empty] | (37) | MR/17/22 |  |  | 0 |  | (1)
5837446 | 1928 | 6390 B.T. ZONA 3 | 1928 | Subestación de transformación | Aérea 2 columnas |  | Si | Urbano |  |  |  |  | Si |  | Trifásica | Desconocido | Desconocido | Desconocido | Desconocido | Desconocido | Desconocido | Desconocido |  | 1975-02-18 | (2) | (1) | (1) | (1) |  |  | (1) |  |  |  | 01001000103662162800 | 640002103 |  | 6000 | 230 | Sin tensión | UTE | 100 | [6 empty] | 1009 | 2012-04-18 | renumerada con fotos |  |  |  | (2) | MONTEVIDEO | MONTEVIDEO | SERE | 1628 | 00 | (1) |  |  | MONTEVIDEO |  |  | (2) |  |  |  | (5) | 43/4/6 |  |  | 0
5837452 | 1929 | 6290 B.T. ZONA 2 | APARTAMENTOS | Subestación de transformación | Piso compartida mampostería |  |  | Urbano | 120000000000 | 300000000000 |  | 240000000000 | Si |  | Trifásica | Desconocido | Desconocido | Desconocido | Desconocido | Desconocido | Desconocido | Desconocido |  | 1976-07-09 | (3) | (4) | (1) | (1) | [6 empty] | 010010001012071588 | 640001118 |  | 6000 | 230 | Sin tensión | UTE | 300 | [6 empty] | 1006 |  |  | (2) |  |  | (5) | MONTEVIDEO | MONTEVIDEO | COLONIA | 1588 |  | (1) |  |  | MONTEVIDEO | [6 empty] | (10) | 87/23/6 |  |  | 0
5837470 | 1931 | 6290 B.T. ZONA 2 | BANCO | Subestación de transformación | Piso compartida mampostería |  | Si | Urbano | 240000000000 | 300000000000 |  | 240000009537 |  |  | Trifásica | Desconocido | Desconocido | Desconocido | Desconocido | Desconocido | Desconocido | Desconocido |  | 1976-07-22 | (3) | (3) | (1) | (1) | [6 empty] | 010010001004442458DU | 640002975 |  | 6300 | 230 | 400 | UTE | 400 | [6 empty] | 1003 | 2012-02-03 | renumerada con fotos | (2) |  |  | (6) | MONTEVIDEO | MONTEVIDEO | AGRACIADA | 2458 | DU | (1) |  |  | MONTEVIDEO | [6 empty] | (12) | 26/22/6 |  |  | 0
5837476 | 1933 | 6390 B.T. ZONA 3 | VIVIENDAS | Subestación de transformación | Piso compartida mampostería |  | Si | Urbano | 180000000000 | 300000000000 |  | 240000000000 |  |  | Trifásica | Desconocido | Desconocido | Desconocido | Desconocido | Desconocido | Desconocido | Desconocido |  | 1976-10-08 | (4) | (4) | (1) | (1) | [6 empty] | 01001000102122282200 | 640000543 |  | 6300 | 230 | Sin tensión | UTE | 315 | [6 empty] | 1003 | 2002-06-29 | MANT.GRAL | (2) |  |  | (7) | MONTEVIDEO | MONTEVIDEO | JUJUY | 2822 | 00 | (1) |  |  | MONTEVIDEO | [6 empty] | (14) | 26/11/6 |  |  | 0
5855638 | 1934 | 6290 B.T. ZONA 2 | VIVIENDAS | Subestación de transformación | Piso compartida mampostería |  | Si | Acceso difícil | 120000000000 | 300000000000 |  | 280000000000 | Si | ESQ. SORIANO | Trifásica | Desconocido | Desconocido | Desconocido | Desconocido | Desconocido | Desconocido | Desconocido |  | 1976-07-18 | (3) | (4) | (1) | (1) | [6 empty] | 01001000104123124900 | 640000680 |  | 6300 | 230 | Sin tensión | UTE | 500 | [6 empty] | 1003 | 2016-05-10 | Cambio de destino- renumerada con fotos | (2) |  |  | (11) | MONTEVIDEO | MONTEVIDEO | YI | 1249 | 00 | (1) |  |  | MONTEVIDEO | (1) | [5 empty] | (22) | 32/8/6 |  |  | 0
5838118 | 1935 | 6290 B.T. ZONA 2 | 1935 | Subestación de transformación | Piso compartida mampostería |  |  | Urbano | 900000000000 | 300000000000 |  | 240000000000 |  |  | Trifásica | Desconocido | Desconocido | Desconocido | Desconocido | Desconocido | Desconocido | Desconocido |  | 1975-04-29 | (3) | (3) | (1) | (1) | [6 empty] | 01001000100636163100 | 640001133 |  | 6000 | 230 | Sin tensión | UTE | 300 | [6 empty] | 1003 |  |  | (1) |  |  | (7) | MONTEVIDEO | MONTEVIDEO | ARTIGAS,GENERAL | 1631 | 00 | (1) |  |  | MONTEVIDEO | (2) | [5 empty] | (14) | 47Y/3/6 |  |  | 0
5837488 | 1936 | 6390 B.T. ZONA 3 | 1936 | Subestación de transformación | Aérea 2 columnas |  | Si | Camino vecinal |  |  |  |  | Si | ESQ. CNO TOMKINSON | Trifásica | Desconocido | Desconocido | Desconocido | Desconocido | Desconocido | Desconocido | Desconocido |  | 1984-02-17 | (2) | (1) | (1) | (1) |  |  | (1) |  |  |  | 010010001083016364 | 640002247 |  | 6000 | 230 | 400 | UTE | 250 | [6 empty] | 1002 | 2011-10-10 | renumerada con fotos y con balance |  |  |  | (4) | MONTEVIDEO | MONTEVIDEO | LOS CIPRESES | 6364 |  | (1) |  |  | MONTEVIDEO |  |  | (2) |  |  |  | (9) | 23/10/6 |  |  | 0
5837500 | 1937 | 6290 B.T. ZONA 2 | VIVIENDAS | Subestación de transformación | Piso compartida mampostería |  | Si | Urbano |  |  |  | 280000000000 | Si |  | Trifásica | Desconocido | Desconocido | Desconocido | Desconocido | Desconocido | Desconocido | Desconocido |  | 1975-11-06 | (4) | (6) | (1) | (1) | [6 empty] | 010010001029831916 | 640000428 |  | 6300 | 230 | 400 | UTE | 630 | [6 empty] | 1003 |  |  | (3) |  |  | (8) | MONTEVIDEO | MONTEVIDEO | PAULLIER,DR.JUAN | 1916 |  | (1) |  |  | MONTEVIDEO | [6 empty] | (18) | 38/19/6 |  |  | 0
5837506 | 1939 | 6490 B.T. ZONA 4 |  | Subestación de transformación | Aérea 1 columna |  | Si | Urbano |  |  |  |  | Si | esq. HILARIO CABRERA | Trifásica | Desconocido | Desconocido | Desconocido | Desconocido | Desconocido | Desconocido | Desconocido |  | 1975-04-12 | (2) | (1) | (1) | (1) |  |  | (1) |  |  |  | 010010001017782760 | 640002627 |  | 6000 | 230 | Sin tensión | UTE | 25 | [6 empty] | 1008 | 2012-10-12 | renumerada con fotos |  |  |  | (1) | MONTEVIDEO | MONTEVIDEO | FORTET,MANUEL M. | 2760 |  | (1) |  |  | MONTEVIDEO |  |  | (1) |  |  |  | (4) | 69/11/6 |  |  | 0
5837512 | 1940 | 6390 B.T. ZONA 3 | 2382/2759 | Subestación de transformación | Aérea 1 columna |  | Si | Urbano |  |  |  |  | Si |  | Trifásica | Desconocido | Desconocido | Desconocido | Desconocido | Desconocido | Desconocido | Desconocido |  | 1990-08-22 | (2) | (1) | (1) | (1) |  |  | (1) |  |  |  | 010010001006822382 | 640001572 |  | 6300 | 230 | 400 | UTE | 250 | [6 empty] | 1009 | 2012-04-09 | renumerada con fotos |  |  |  | (2) | MONTEVIDEO | MONTEVIDEO | AZAROLA,DR.FCO. | 2382 |  | (1) |  |  | MONTEVIDEO |  |  | (1) |  |  |  | (5) | 43/1/6 |  |  | 0
5856070 | 1941 | 6290 B.T. ZONA 2 | CLUB DE GOLF | Subestación de transformación | Piso compartida modular |  | Si | Urbano | 240000000000 | 300000000000 |  | 280000000000 | Si | Esq. DR.HECTOR MIRANDA | Trifásica | Desconocido | Desconocido | Desconocido | Desconocido | Desconocido | Desconocido | Desconocido |  | 1977-10-08 | (3) | (3) | (1) | (1) |  | (1) |  |  |  |  | 010010001006360379 | 640002451 |  | 22000 | 230 | 400 | UTE | 1000 | [6 empty] | 1004 | 2020-02-11 | Se inst.DPF en c.2 y 3 y realiz. ensayos |  |  |  | (6) | MONTEVIDEO | MONTEVIDEO | ARTIGAS,GENERAL | 0379 |  | (1) |  |  | MONTEVIDEO | (1) | [5 empty] | (12) | MG/22/22 |  |  | 0
5837542 | 1945 | 6190 B.T. ZONA 1 | APTOS. | Subestación de transformación | Piso compartida mampostería |  | Si | Urbano | 120000000000 | 279999995232 |  | 220000004768 |  |  | Trifásica | Desconocido | Desconocido | Desconocido | Desconocido | Desconocido | Desconocido | Desconocido |  | 1976-11-10 | (3) | (4) | (1) | (1) | [6 empty] | 010010001008985769 | 640000104 |  | 6000 | 230 | 400 | UTE | 400 | [6 empty] | 1007 | 2015-12-07 | renumerada con fotos | (2) |  |  | (10) | MONTEVIDEO | MONTEVIDEO | BRENDA | 5769 |  | (1) |  |  | MONTEVIDEO | [6 empty] | (20) | 10/2/6 |  |  | 0
5837548 | 1947 | 6490 B.T. ZONA 4 | 1947 | Subestación de transformación | Aérea 2 columnas |  | Si | Urbano |  |  |  |  | Si | ESQ. CNO CORONEL RAIZ | Trifásica | Desconocido | Desconocido | Desconocido | Desconocido | Desconocido | Desconocido | Desconocido |  | 1975-05-08 | (2) | (2) | (1) | (1) |  |  | (1) |  |  |  | 010010001029708481CC | 640001993 |  | 6300 | 230 | Sin tensión | UTE | 200 | [6 empty] | 1008 | 2003-01-28 | INST. MODOFER |  |  |  | (2) | MONTEVIDEO | MONTEVIDEO | AL PASO DEL SAUCE | 8481 | CC |  |  |  | MONTEVIDEO |  |  | (2) |  |  |  | (5) | 69/2/6 |  |  | 0
5837554 | 1948 | 6490 B.T. ZONA 4 |  | Subestación de transformación | Aérea 1 columna |  | Si | Urbano |  |  |  |  | Si |  | Trifásica | Desconocido | Desconocido | Desconocido | Desconocido | Desconocido | Desconocido | Desconocido |  | 1975-05-08 | (2) | (1) | (1) | (1) |  |  | (1) |  |  |  | 010010001040764575CC | 640001991 |  | 6000 | 230 | Sin tensión | UTE | 25 | [6 empty] | 1008 | 2019-08-08 | Cambia destino, de SB 1947 a nva.SB 5668 |  |  |  | (1) | MONTEVIDEO | MONTEVIDEO | VILLARON | 4575 | CC |  |  |  | MONTEVIDEO |  |  | (1) |  |  |  | (6) | 69/2/6 |  |  | 0
5837560 | 1949 | 6490 B.T. ZONA 4 |  | Subestación de transformación | Aérea 2 columnas |  | Si | Urbano |  |  |  |  | Si | ESQ. TACUARI | Trifásica | Desconocido | Desconocido | Desconocido | Desconocido | Desconocido | Desconocido | Desconocido |  | 1975-08-20 | (3) | (3) | (1) | (1) |  |  | (1) |  |  |  | 010010001013061254 | 640002790 |  | 6300 | 230 | Sin tensión | UTE | 200 | [6 empty] | 1008 | 2016-06-30 | SUSTITUCION CMT X240 |  |  |  | (3) | MONTEVIDEO | MONTEVIDEO | COVADONGA | 1254 |  | (1) |  |  | MONTEVIDEO |  |  | (2) |  |  |  | (9) | 30S/10/6 |  |  | 0
5837566 | 1950 | 6290 B.T. ZONA 2 | VIVIENDAS | Subestación de transformación | Piso compartida mampostería |  | Si | Urbano | 160000000000 | 300000000000 |  | 240000000000 |  |  | Trifásica | Desconocido | Desconocido | Desconocido | Desconocido | Desconocido | Desconocido | Desconocido |  | 1978-04-14 | (4) | (4) | (1) | (1) | [6 empty] | 010010001004241402 | 640000400 |  | 6300 | 230 | 400 | UTE | 630 | [6 empty] | 1006 | 2015-02-06 | renumerada con fotos | (2) |  |  | (10) | MONTEVIDEO | MONTEVIDEO | ACEVEDO,EDUARDO | 1402 |  | (1) |  |  | MONTEVIDEO | (1) | [5 empty] | (26) | 04/7/6 |  |  | 0
5852434 | 1951 | 6490 B.T. ZONA 4 | VIVIENDAS | Subestación de transformación | Piso compartida mampostería |  | Si | Urbano | 300000000000 | 400000000000 |  | 250000000000 |  |  | Trifásica | Desconocido | Desconocido | Desconocido | Desconocido | Desconocido | Desconocido | Desconocido |  | 1976-06-15 | (4) | (4) | (1) | (1) | [6 empty] | 010010001006380007 | 640002282 |  | 6000 | 230 | Sin tensión | UTE | 300 | [6 empty] | 1003 |  |  | (1) |  |  | (5) | MONTEVIDEO | MONTEVIDEO | ARTIGAS,JOAQUIN | 0007 |  | (1) |  |  | MONTEVIDEO | [6 empty] | (12) | 14/4/6 |  |  | 0
5839078 | 1953 | 6290 B.T. ZONA 2 | INDUSTRIA PESQUERA | Subestación de transformación | Piso compartida mampostería | Si | Si | Urbano |  |  |  | 300000000000 | Si |  | Trifásica | Desconocido | Desconocido | Desconocido | Desconocido | Desconocido | Desconocido | Desconocido |  | 1976-04-29 | (3) | (4) | (1) | (1) | [6 empty] | 01001000102598183500 | 640000425 |  | 6000 | 230 | Sin tensión | UTE | 630 | [6 empty] | 1003 | 2007-06-13 | CAMBIO DE TRAFO | (2) |  |  | (12) | MONTEVIDEO | MONTEVIDEO | NUEVA PALMIRA | 1835 | 00 | (1) |  |  | MONTEVIDEO | [6 empty] | (24) | 38/1/6 |  |  | 0
5837596 | 1955 | 6190 B.T. ZONA 1 | VIVIENDAS | Subestación de transformación | Piso compartida modular | Si | Si | Urbano | 360000000000 | 300000000000 |  | 240000009537 | Si | Esq.ANTONIO SERRATOSA | Trifásica | Desconocido | Desconocido | Desconocido | Desconocido | Desconocido | Desconocido | Desconocido |  | 1975-11-21 | (3) | (3) | (1) | (1) |  | (1) |  |  |  |  | 010010001020770096 | 640003370 |  | 22000 | 230 | 400 | UTE | 630 | [6 empty] | 1005 | 2015-10-09 | ORMAZABAL - TELECONTROL |  |  |  | (8) | MONTEVIDEO | MONTEVIDEO | IRURETA GOYENA,DR.JOSE | 0096 |  | (1) |  |  | MONTEVIDEO | (1) | [5 empty] | (16) | MR/14/22 |  |  | 0
5837602 | 1958 | 6190 B.T. ZONA 1 | APTOS | Subestación de transformación | Piso compartida mampostería |  |  | Urbano | 120000000000 | 259999990463 |  | 220000004768 |  |  | Trifásica | Desconocido | Desconocido | Desconocido | Desconocido | Desconocido | Desconocido | Desconocido |  | 1975-05-09 | (3) | (3) | (1) | (1) | [6 empty] | 010010001013674637 | 640000084 |  | 6000 | 230 | Sin tensión | UTE | 200 | [6 empty] | 1005 |  |  | (1) |  |  | (3) | MONTEVIDEO | MONTEVIDEO | REPUBLICA DE CHILE | 4637 |  | (1) |  |  | MONTEVIDEO | [6 empty] | (6) | 36/10/6 |  |  | 0
5838418 | 1961 | 6290 B.T. ZONA 2 | VIV.,2134/40 | Subestación de transformación | Piso compartida mampostería |  | Si | Urbano | 139999997616 | 320000004768 |  | 240000009537 |  |  | Trifásica | Desconocido | Desconocido | Desconocido | Desconocido | Desconocido | Desconocido | Desconocido |  | 1977-04-25 | (4) | (4) | (1) | (1) | [6 empty] | 01001000103520213400 | 640000438 |  | 6000 | 230 | Sin tensión | UTE | 300 | [6 empty] | 1003 | 2009-07-30 |  | (2) |  |  | (5) | MONTEVIDEO | MONTEVIDEO | SAN MARTIN, GRAL | 2134 | 00 | (1) |  |  | MONTEVIDEO | [6 empty] | (10) | 71Y/6/6 |  |  | 0
5837614 | 1962 | 6290 B.T. ZONA 2 | FCA.,1973/75 | Subestación de transformación | Piso compartida mampostería |  | Si | Urbano |  |  |  | 280000000000 |  |  | Trifásica | Desconocido | Desconocido | Desconocido | Desconocido | Desconocido | Desconocido | Desconocido |  | 1976-10-20 | (4) | (5) | (1) | (1) | [6 empty] | 01001000102900187300 | 640000422 |  | 6000 | 230 | Sin tensión | UTE | 630 | [6 empty] | 1003 | 2013-12-03 | renumerada con fotos | (2) |  |  | (16) | MONTEVIDEO | MONTEVIDEO | PAGOLA,GENERAL | 1873 | 00 | (1) |  |  | MONTEVIDEO | [6 empty] | (32) | 38/1/6 |  |  | 0
5837620 | 1965 | 6290 B.T. ZONA 2 | APTOS | Subestación de transformación | Piso compartida mampostería |  | Si | Urbano | 280000000000 | 250000000000 |  | 260000000000 |  |  | Trifásica | Desconocido | Desconocido | Desconocido | Desconocido | Desconocido | Desconocido | Desconocido |  | 1978-10-04 | (5) | (4) | (1) | (1) | [6 empty] | 010010001005431368 | 640000585 |  | 6300 | 230 | 400 | UTE | 630 | [6 empty] | 1006 | 2014-06-14 | renumerada con fotos | (3) |  |  | (11) | MONTEVIDEO | MONTEVIDEO | ANDES | 1368 |  | (1) |  |  | MONTEVIDEO | [6 empty] | (22) | 96/21/6 |  |  | 0
5842296 | 1966 | 6290 B.T. ZONA 2 | 2671/85,APTOS | Subestación de transformación | Piso compartida modular | Si | Si | Urbano | 150000000000 | 400000000000 |  | 240000000000 |  | 29/11/2019 Se pasa a 22 Kv | Trifásica | Desconocido | Desconocido | Desconocido | Desconocido | Desconocido | Desconocido | Desconocido |  | 1975-10-22 | (3) | (3) | (1) | (1) |  | (1) |  |  |  |  | 010010001020672671 | 640000689 |  | 22000 | 230 | 400 | UTE | 250 | [6 empty] | 1004 | 2019-11-30 | En c.2 se ing. nvo CMT SB 1966 - 2744 |  |  |  | (8) | MONTEVIDEO | MONTEVIDEO | INGAVI | 2671 |  | (1) |  |  | MONTEVIDEO | [6 empty] | (16) | MR/2/22 |  |  | 0
5837632 | 1967 | 6290 B.T. ZONA 2 | (PLASTISUR) | Subestación de transformación | Piso compartida mampostería |  | Si | Urbano | 300000000000 | 300000000000 |  | 220000000000 | Si | Esq. GUAVIYU | Trifásica | Desconocido | Desconocido | Desconocido | Desconocido | Desconocido | Desconocido | Desconocido |  | 1976-08-15 | (4) | (5) | (1) | (1) | [6 empty] | 010010001030372075SN | 640001529 |  | 6000 | 230 | 400 | UTE | 630 | [6 empty] | 1003 | 2010-12-02 | CAMBIO DE TRAFO | (2) |  |  | (15) | MONTEVIDEO | MONTEVIDEO | PEDERNAL | 2075 | SN | (1) |  |  | MONTEVIDEO | [6 empty] | (30) | 27/14/6 |  |  | 0
5837638 | 1968 | 6290 B.T. ZONA 2 | 2271/73,APTOS. | Subestación de transformación | Piso compartida mampostería |  | Si | Urbano | 160000000000 | 259999990463 |  | 189999997616 |  |  | Trifásica | Desconocido | Desconocido | Desconocido | Desconocido | Desconocido | Desconocido | Desconocido |  | 1976-11-05 | (3) | (3) | (1) | (1) | [6 empty] | 010010001034072271 | 640001163 |  | 6000 | 230 | Sin tensión | UTE | 500 | [6 empty] | 1006 | 2010-06-08 | renumerada con fotos | (2) |  |  | (8) | MONTEVIDEO | MONTEVIDEO | RODO,JOSE ENRIQUE | 2271 |  | (1) |  |  | MONTEVIDEO | [6 empty] | (16) | 04/6/6 |  |  | 0
5830404 | 1969 | 6290 B.T. ZONA 2 | 1333/35,APTOS. | Subestación de transformación | Piso compartida modular |  | Si | Urbano | 200000000000 |  |  | 400000000000 | Si | 07/02/2018 pasa a 22 KV | Trifásica | Desconocido | Desconocido | Desconocido | Desconocido | Desconocido | Desconocido | Desconocido |  | 1977-01-30 | (3) | (3) | (1) | (1) |  | (1) |  |  |  |  | 010010001023571333 | 640002967 |  | 22000 | 230 | 400 | UTE | 1000 | [6 empty] | 1004 | 2018-02-08 | Se ingresa CMT a Sb 2658 c.3 |  |  |  | (17) | MONTEVIDEO | MONTEVIDEO | MARCO BRUTO | 1333 |  | (1) |  |  | MONTEVIDEO | (1) | [5 empty] | (37) | MF/7/22 |  |  | 0
5839162 | 1970 | 6390 B.T. ZONA 3 |  | Subestación de transformación | Aérea 2 columnas |  | Si | Ruta |  |  |  |  | Si |  | Trifásica | Desconocido | Desconocido | Desconocido | Desconocido | Desconocido | Desconocido | Desconocido |  | 1975-08-06 | (2) | (1) | (1) | (1) |  |  | (1) |  |  |  | 010010001036693681 | 640000936 |  | 6000 | 230 | Sin tensión | UTE | 200 |  |  |  | (1) |  |  | 1002 | 2011-01-26 | renumerada con fotos |  |  |  | (2) | MONTEVIDEO | MONTEVIDEO | SERVIDUMBRE (BA.PETIZA 4538) | 3681 |  | (1) |  |  | MONTEVIDEO |  |  | (2) |  |  |  | (8) | 23/2/6 |  |  | 0
5837662 | 1973 | 6290 B.T. ZONA 2 | 1121/25,APTOS. | Subestación de transformación | Piso compartida mampostería |  | Si | Urbano | 300000000000 | 300000000000 |  | 200000000000 |  |  | Trifásica | Desconocido | Desconocido | Desconocido | Desconocido | Desconocido | Desconocido | Desconocido |  | 1977-04-23 | (3) | (3) | (1) | (1) | [6 empty] | 01001000101571112100 | 640000589 |  | 6300 | 230 | Sin tensión | UTE | 630 | [6 empty] | 1003 | 2002-08-18 | MANT.DISY-TRAFO | (1) |  |  | (8) | MONTEVIDEO | MONTEVIDEO | DURAZNO | 1121 | 00 | (1) |  |  | MONTEVIDEO | (1) | [5 empty] | (16) | 51/1/6 |  |  | 0
5837668 | 1974 | 6490 B.T. ZONA 4 | VIVIENDAS | Subestación de transformación | Piso compartida modular |  | Si | Urbano | 240000000000 | 300000000000 |  | 220000000000 | Si | ESQ.LORENZO FERNANDEZ | Trifásica | Desconocido | Desconocido | Desconocido | Desconocido | Desconocido | Desconocido | Desconocido |  | 2007-10-13 | (3) | (3) | (1) | (1) |  | (1) |  |  |  |  | 010010001038113137 | 640001531 |  | 22000 | 230 | 400 | UTE | 400 | [6 empty] | 1003 | 2007-10-13 | ABB-SAFFERING RMU |  |  |  | (6) | MONTEVIDEO | MONTEVIDEO | TERRA,DR.JOSE L. | 3137 |  | (1) |  |  | MONTEVIDEO | [6 empty] | (17) | MR/35/22 |  |  | 0
5837674 | 1975 | 6390 B.T. ZONA 3 | VIVIENDAS | Subestación de transformación | Piso compartida mampostería |  | Si | Urbano | 200000000000 | 300000000000 |  | 240000009537 | Si | Esq. AV LEZICA | Trifásica | Desconocido | Desconocido | Desconocido | Desconocido | Desconocido | Desconocido | Desconocido |  | 1977-11-19 | (3) | (4) | (1) | (1) | [6 empty] | 010010001021786028 | 640000801 |  | 6300 | 230 | 400 | UTE | 400 | [6 empty] | 1008 | 2012-06-20 | INST.DISY.C1 | (3) |  |  | (7) | MONTEVIDEO | MONTEVIDEO | LANUS | 6028 |  | (1) |  |  | MONTEVIDEO | [6 empty] | (16) | 20/2/6 |  |  | 0
5849986 | 1976 | 6390 B.T. ZONA 3 | VIVIENDAS | Subestación de transformación | Piso compartida mampostería |  | Si | Urbano | 250000000000 | 300000000000 |  | 280000000000 |  |  | Trifásica | Desconocido | Desconocido | Desconocido | Desconocido | Desconocido | Desconocido | Desconocido |  | 1976-12-04 | (4) | (6) | (1) | (1) | [6 empty] | 010010001014855398 | 640002636 |  | 6300 | 230 | Sin tensión | UTE | 315 | [6 empty] | 1008 | 2016-09-19 | Se ingresa cmt a la 2619 PUCT | (3) |  |  | (6) | MONTEVIDEO | MONTEVIDEO | DE PENA,DR.CARLOS MARIA | 5398 |  | (1) |  |  | MONTEVIDEO | [6 empty] | (14) | 19Y/1/6 |  |  | 0
5837686 | 1977 | 6290 B.T. ZONA 2 | APTOS | Subestación de transformación | Piso compartida mampostería |  | Si | Urbano |  |  |  |  | Si |  | Trifásica | Desconocido | Desconocido | Desconocido | Desconocido | Desconocido | Desconocido | Desconocido |  | 1976-02-17 | (3) | (4) | (1) | (1) | [6 empty] | 010010001007832583 | 640001222 |  | 6300 | 230 | Sin tensión | UTE | 500 | [6 empty] | 1004 | 2011-02-10 | renumerada con fotos y con balance | (2) |  |  | (8) | MONTEVIDEO | MONTEVIDEO | BATLLE,PRESIDENTE | 2583 |  | (1) |  |  | MONTEVIDEO | [6 empty] | (16) | 08/4/6 |  |  | 0
5844060 | 1978 | 6390 B.T. ZONA 3 | INVE | Subestación de transformación | Piso compartida mampostería |  | Si | Urbano | 250000000000 | 350000000000 |  | 220000000000 |  |  | Trifásica | Desconocido | Desconocido | Desconocido | Desconocido | Desconocido | Desconocido | Desconocido |  | 1976-10-02 | (4) | (4) | (1) | (1) | [6 empty] | 010010001035132439EF | 640000265 |  | 6000 | 230 | 400 | UTE | 630 | [6 empty] | 1002 | 2019-07-23 | Cambio de Trafo. | (2) |  |  | (7) | MONTEVIDEO | MONTEVIDEO | SAN FUENTES, 1A. PARALELA | 2439 | EF | (1) |  |  | MONTEVIDEO | [6 empty] | (18) | 22/4/6 |  |  | 0
5823690 | 1979 | 6290 B.T. ZONA 2 | 1395/97,APTOS. | Subestación de transformación | Piso compartida mampostería |  | Si | Urbano | 180000000000 | 200000000000 |  | 120000000000 | Si |  | Trifásica | Desconocido | Desconocido | Desconocido | Desconocido | Desconocido | Desconocido | Desconocido |  | 1977-04-30 | (3) | (4) | (1) | (1) | [6 empty] | 010010001020081395 | 640001859 |  | 6300 | 230 | Sin tensión | UTE | 300 | [6 empty] | 1006 | 2013-02-25 | renumerada con fotos | (2) |  |  | (3) | MONTEVIDEO | MONTEVIDEO | HERRERA Y OBES,JULIO | 1395 |  | (1) |  |  | MONTEVIDEO | [6 empty] | (6) | 96/6/6 |  |  | 0
5841150 | 1981 | 6290 B.T. ZONA 2 | FCA. | Subestación de transformación | Piso compartida mampostería |  | Si | Urbano | 300000000000 | 450000000000 |  | 240000000000 |  |  | Trifásica | Desconocido | Desconocido | Desconocido | Desconocido | Desconocido | Desconocido | Desconocido |  | 1977-08-12 | (4) | (4) | (1) | (1) | [6 empty] | 010010001024371464 | 640001121 |  | 6300 | 230 | Sin tensión | UTE | 315 | [6 empty] | 1006 | 2002-06-26 | MANT.GRAL. | (2) |  |  | (9) | MONTEVIDEO | MONTEVIDEO | MERCEDES | 1464 |  | (1) |  |  | MONTEVIDEO | [6 empty] | (18) | 32/6/6 |  |  | 0
5852956 | 1982 | 6490 B.T. ZONA 4 | NO REASIGNADO | Subestación de transformación | Aérea 1 columna |  | Desconocido | [5 empty] | Desconocido |  | Trifásica | Desconocido | Desconocido | Desconocido | Desconocido | Desconocido | Desconocido | Desconocido |  | 1994-08-02 | (2) | (1) | (1) | (1) |  |  | (1) |  |  |  | 01001000102967410400 | 640004798 |  | 6000 | 230 | Sin tensión | UTE | 10 | [6 empty] | 1008 | 2010-05-20 | renumerada con fotos |  |  |  | (2) | MONTEVIDEO | MONTEVIDEO | A PASO CALPINO | 4104 | 00 | (1) |  |  | MONTEVIDEO |  |  | (1) |  |  |  | (6) | 69/10/6 |  |  | 0
5837704 | 1983 | 6490 B.T. ZONA 4 | (FF.AA) | Subestación de transformación | Piso compartida mampostería |  |  | Urbano | 300000000000 | 329999995232 |  | 279999995232 |  |  | Trifásica | Desconocido | Desconocido | Desconocido | Desconocido | Desconocido | Desconocido | Desconocido |  | 1977-11-30 | (3) | (4) | (1) | (1) |  | (1) |  |  |  |  | 010010001014612788 | 640003371 |  | 6000 | 230 | Sin tensión | UTE | 25 | [6 empty] | 1008 | 2016-10-25 | Se empalma CMT en Instrucc. y C.A.Lopez | (1) |  |  | (1) | MONTEVIDEO | MONTEVIDEO | DE LAS INSTRUCCIONES | 2788 |  | (1) |  |  | MONTEVIDEO | [6 empty] | (2) | 16/14/6 |  |  | 0
5836516 | 1984 | 6290 B.T. ZONA 2 | FCA. | Subestación de transformación | Piso compartida mampostería |  | Si | Urbano | 300000000000 | 259999990463 |  | 220000004768 |  |  | Trifásica | Desconocido | Desconocido | Desconocido | Desconocido | Desconocido | Desconocido | Desconocido |  | 1979-05-26 | (3) | (4) | (1) | (1) | [6 empty] | 010010001024531760 | 640001007 |  | 6000 | 230 | 400 | UTE | 630 | [6 empty] | 1003 | 2002-10-27 | MANT.GRAL. | (2) |  |  | (14) | MONTEVIDEO | MONTEVIDEO | MIGUELETE | 1760 |  | (1) |  |  | MONTEVIDEO | [6 empty] | (30) | 38/22/6 |  |  | 0
5837716 | 1985 | 6390 B.T. ZONA 3 |  | Subestación de transformación | Piso compartida mampostería |  | Si | Urbano | 240000000000 | 350000000000 |  | 280000000000 |  |  | Trifásica | Desconocido | Desconocido | Desconocido | Desconocido | Desconocido | Desconocido | Desconocido |  | 1978-01-15 | (4) | (6) | (1) | (1) | [6 empty] | 010010001035505198 | 640002474 |  | 6300 | 230 | Sin tensión | UTE | 500 | [6 empty] | 1002 | 2011-07-07 | renumerada con fotos y con balance | (3) |  |  | (6) | MONTEVIDEO | MONTEVIDEO | SANTA LUCIA | 5198 |  | (1) |  |  | MONTEVIDEO | [6 empty] | (13) | 21/3/6 |  |  | 0
5841606 | 1986 | 6290 B.T. ZONA 2 | 892/94,APTOS | Subestación de transformación | Piso compartida mampostería |  | Si | Urbano | 320000000000 | 250000000000 |  | 300000000000 | Si |  | Trifásica | Desconocido | Desconocido | Desconocido | Desconocido | Desconocido | Desconocido | Desconocido |  | 1976-07-27 | (3) | (4) | (1) | (1) | [6 empty] | 010010001038980892 | 640000825 |  | 6000 | 230 | Sin tensión | UTE | 630 | [6 empty] | 1006 |  |  | (2) |  |  | (12) | MONTEVIDEO | MONTEVIDEO | URUGUAY | 0892 |  | (1) |  |  | MONTEVIDEO | [6 empty] | (25) | 96/22/6 |  |  | 0
5837734 | 1989 | 6190 B.T. ZONA 1 | VIVIENDAS | Subestación de transformación | Piso compartida mampostería | Si | Si | Urbano | 150000000000 | 300000000000 |  | 180000000000 |  |  | Trifásica | Desconocido | Desconocido | Desconocido | Desconocido | Desconocido | Desconocido | Desconocido |  | 1977-06-16 | (4) | (4) | (1) | (1) | [6 empty] | 010010001033985481 | 640001363 |  | 6300 | 230 | Sin tensión | UTE | 200 | [6 empty] | 1007 |  |  | (1) |  |  | (3) | MONTEVIDEO | MONTEVIDEO | RIVERA,GRAL. | 5481 |  | (1) |  |  | MONTEVIDEO | [6 empty] | (6) | 10/18/6 |  |  | 0
5837740 | 1990 | 6190 B.T. ZONA 1 | VIVIENDAS | Subestación de transformación | Piso compartida mampostería | Si | Si | Camino vecinal | 130000000000 | 300000000000 |  | 220000000000 |  |  | Trifásica | Desconocido | Desconocido | Desconocido | Desconocido | Desconocido | Desconocido | Desconocido |  | 1977-04-26 | (4) | (4) | (1) | (1) | [6 empty] | 010010001037282447 | 640001713 |  | 6300 | 230 | Sin tensión | UTE | 500 | [6 empty] | 1007 | 2016-02-17 | renumerada con fotos y con balance | (3) |  |  | (9) | MONTEVIDEO | MONTEVIDEO | SORIN,DR.CARLOS MARIA | 2447 |  | (1) |  |  | MONTEVIDEO | [6 empty] | (18) | 56/7/6 |  |  | 0
5837746 | 1991 | 6190 B.T. ZONA 1 | 1991 | Subestación de transformación | Piso compartida mampostería |  | Si | Urbano | 120000000000 | 300000000000 |  | 240000000000 | Si |  | Trifásica | Desconocido | Desconocido | Desconocido | Desconocido | Desconocido | Desconocido | Desconocido |  | 1977-05-17 | (3) | (4) | (1) | (1) | [6 empty] | 01001000101869646000 | 640003372 |  | 6300 | 230 | Sin tensión | UTE | 200 | [6 empty] | 1008 |  |  | (2) |  |  | (4) | MONTEVIDEO | MONTEVIDEO | GEMINIS | 6460 | 00 | (1) |  |  | MONTEVIDEO | [6 empty] | (10) | 92/14/6 |  |  | 0
5837752 | 1992 | 6290 B.T. ZONA 2 | 1992 | Subestación de transformación | Piso exclusiva modular |  | Si | Urbano | 160000000000 | 350000000000 |  | 220000004768 | Si | esq. Emilio RAÑA | Trifásica | Desconocido | Desconocido | Desconocido | Desconocido | Desconocido | Desconocido | Desconocido |  | 1976-10-27 | (3) | (3) | (1) | (1) |  | (1) |  |  |  |  | 01001000101015282900 | 640000775 |  | 21500 | 230 | 400 | UTE | 400 | [6 empty] | 1005 | 2012-08-21 | renumerada con fotos y con balance |  |  |  | (5) | MONTEVIDEO | MONTEVIDEO | CAMPANA,JOAQUIN | 2829 | 00 | (1) |  |  | MONTEVIDEO | [6 empty] | (11) | MR/17/22 |  |  | 0 |  | (1)
5855332 | 1993 | 6290 B.T. ZONA 2 | APTOS | Subestación de transformación | Piso compartida modular |  | Si | Urbano | 250000000000 |  |  | 160000000000 |  |  | Trifásica | Desconocido | Desconocido | Desconocido | Desconocido | Desconocido | Desconocido | Desconocido |  | 1976-07-29 | (3) | (3) | (1) | (1) |  | (1) |  |  |  |  | 010010001018230976 | 640000299 |  | 22000 | 230 | 400 | UTE | 630 | [6 empty] | 1004 | 2011-10-15 | renumerada con fotos |  |  |  | (11) | MONTEVIDEO | MONTEVIDEO | GADEA,LAZARO | 0976 |  | (1) |  |  | MONTEVIDEO | [6 empty] | (22) | MG/35/22 |  |  | 0
5835856 | 1994 | 6490 B.T. ZONA 4 |  | Subestación de transformación | Aérea 2 columnas |  | Si | Urbano |  |  |  |  | Si |  | Trifásica | Desconocido | Desconocido | Desconocido | Desconocido | Desconocido | Desconocido | Desconocido |  | 1976-09-21 | (2) | (2) | (1) | (1) |  |  | (1) |  |  |  | 010010001012010524 | 640001427 |  | 6000 | 230 | Sin tensión | UTE | 50 | [6 empty] | 1008 | 2018-09-07 | Se empalma CMT Sb 5438Y-1994 |  |  |  | (2) | MONTEVIDEO | MONTEVIDEO | COLMAN,CARMELO | 0524 |  | (1) |  |  | MONTEVIDEO |  |  | (2) |  |  |  | (4) | 69/11/6 |  |  | 0
5837770 | 1995 | 6290 B.T. ZONA 2 | APTOS | Subestación de transformación | Piso compartida mampostería |  | Si | Urbano | 120000000000 | 300000000000 |  | 240000000000 |  |  | Trifásica | Desconocido | Desconocido | Desconocido | Desconocido | Desconocido | Desconocido | Desconocido |  | 1976-10-19 | (3) | (4) | (1) | (1) | [6 empty] | 010010001020922729 | 640000466 |  | 6000 | 230 | 400 | UTE | 400 | [6 empty] | 1004 | 2019-09-03 | Se ing.nvo.tramo CMT SB 1995 - ES 08 c.3 | (2) |  |  | (6) | MONTEVIDEO | MONTEVIDEO | ITALIA | 2729 |  | (1) |  |  | MONTEVIDEO | [6 empty] | (14) | 08/8/6 |  |  | 0
5837776 | 1996 | 6190 B.T. ZONA 1 | APTOS | Subestación de transformación | Piso compartida mampostería |  | Si | Urbano | 300000000000 | 260000000000 |  | 220000000000 |  |  | Trifásica | Desconocido | Desconocido | Desconocido | Desconocido | Desconocido | Desconocido | Desconocido |  | 1976-12-03 | (4) | (4) | (1) | (1) | [6 empty] | 010010001025524284 | 640001198 |  | 6300 | 230 | 400 | UTE | 400 | [6 empty] | 1005 | 2010-04-15 | renumerada con fotos y con balance | (2) |  |  | (6) | MONTEVIDEO | MONTEVIDEO | NANCY | 4284 |  | (1) |  |  | MONTEVIDEO | (1) | [5 empty] | (12) | 09/17/6 |  |  | 0
5837782 | 1997 | 6290 B.T. ZONA 2 | 1045/49,APTOS. | Subestación de transformación | Piso compartida modular |  | Si | Urbano | 250000000000 | 350000000000 |  | 220000000000 | Si | 19/11/2018 pasa a 22 KV | Trifásica | Desconocido | Desconocido | Desconocido | Desconocido | Desconocido | Desconocido | Desconocido |  | 1978-06-08 | (3) | (3) | (1) | (1) |  | (1) |  |  |  |  | 01001000103054104500 | 640000418 |  | 22000 | 230 | 400 | UTE | 630 | [6 empty] | 1004 | 2018-11-20 | Se ingresa CMT Sb 1997 - 1380 22KV. |  |  |  | (12) | MONTEVIDEO | MONTEVIDEO | PEREIRA DE LA LUZ,BASILIO | 1045 | 00 | (1) |  |  | MONTEVIDEO | [6 empty] | (26) | MF/8/22 |  |  | 0
5854720 | 1998 | 6290 B.T. ZONA 2 | 1998 | Subestación de transformación | Piso compartida modular |  | Si | Urbano |  |  |  | 280000000000 | Si | C/TRAFO | Trifásica | Desconocido | Desconocido | Desconocido | Desconocido | Desconocido | Desconocido | Desconocido |  | 1978-10-23 | (3) | (3) | (1) | (1) |  | (1) |  |  |  |  | 010010001026032895 | 640000021 |  | 21500 | 230 | 400 | UTE | 630 | [6 empty] | 1004 | 2013-05-17 | renumerada con fotos |  |  |  | (8) | MONTEVIDEO | MONTEVIDEO | NUÑEZ,JOAQUIN | 2895 |  | (1) |  |  | MONTEVIDEO | (1) | [5 empty] | (16) | MG/37/22 |  |  | 0
5842602 | 1999 | 6290 B.T. ZONA 2 |  | Subestación de transformación | Piso compartida mampostería | Si | Si | Urbano | 300000000000 | 279999995232 |  | 240000000000 | Si |  | Trifásica | Desconocido | Desconocido | Desconocido | Desconocido | Desconocido | Desconocido | Desconocido |  | 1977-02-28 | (4) | (5) | (1) | (1) | [6 empty] | 010010001010321367 | 640000683 |  | 6000 | 230 | Sin tensión | UTE | 500 | [6 empty] | 1006 |  |  | (2) |  |  | (12) | MONTEVIDEO | MONTEVIDEO | CANELONES | 1367 |  | (1) |  |  | MONTEVIDEO | [6 empty] | (24) | 32/11/6 |  |  | 0
5837794 | 2000 | 6190 B.T. ZONA 1 | VIVIENDAS | Subestación de transformación | Piso compartida mampostería |  | Si | Urbano | 130000000000 | 300000000000 |  | 200000000000 |  |  | Trifásica | Desconocido | Desconocido | Desconocido | Desconocido | Desconocido | Desconocido | Desconocido |  | 1977-07-07 | (3) | (4) | (1) | (1) | [6 empty] | 010010001019926161 | 640001308 |  | 6000 | 230 | Sin tensión | UTE | 320 | [6 empty] | 1007 | 2014-06-26 | renumerada con fotos | (2) |  |  | (6) | MONTEVIDEO | MONTEVIDEO | HARWOOD, ALMIRANTE | 6161 |  | (1) |  |  | MONTEVIDEO | [6 empty] | (12) | 10/20/6 |  |  | 0
5837800 | 2002 | 6490 B.T. ZONA 4 | VIVIENDAS | Subestación de transformación | Piso compartida mampostería | Si | Si | Urbano | 250000000000 | 400000000000 |  | 210000000000 |  |  | Trifásica | Desconocido | Desconocido | Desconocido | Desconocido | Desconocido | Desconocido | Desconocido |  | 1977-09-14 | (4) | (5) | (1) | (1) | [6 empty] | 010010001030960931 | 640002553 |  | 6300 | 230 | Sin tensión | UTE | 500 | [6 empty] | 1008 |  |  | (2) |  |  | (7) | MONTEVIDEO | MONTEVIDEO | ZUBIRIA , DR ALBERTO | 0931 |  | (1) |  |  | MONTEVIDEO | [6 empty] | (16) | 25/18/6 |  |  | 0
5837806 | 2003 | 6290 B.T. ZONA 2 | CANCHA DE DEFENSOR | Subestación de transformación | Piso compartida modular |  | Si | Urbano | 150000000000 | 279999995232 |  | 240000009537 | Si | Esq. IBIRAY | Trifásica | Desconocido | Desconocido | Desconocido | Desconocido | Desconocido | Desconocido | Desconocido |  | 1976-07-25 | (3) | (3) | (1) | (1) |  | (1) |  |  |  |  | 010010001020100687CC | 640000133 |  | 22000 | 230 | 400 | UTE | 400 | [6 empty] | 1004 | 2001-06-12 | GEC ALSTHOM |  |  |  | (5) | MONTEVIDEO | MONTEVIDEO | HERRERA Y REISSIG,J. | 0687 | CC | (1) |  |  | MONTEVIDEO | (1) | [5 empty] | (14) | MG/39/22 |  |  | 0
5837812 | 2004 | 6190 B.T. ZONA 1 | APTOS. | Subestación de transformación | Piso compartida mampostería |  | Si | Urbano | 240000000000 | 300000000000 |  | 260000000000 | Si | Esq. ALMIRON | Trifásica | Desconocido | Desconocido | Desconocido | Desconocido | Desconocido | Desconocido | Desconocido |  | 1977-06-20 | (4) | (4) | (1) | (1) | [6 empty] | 010010001018351627 | 640001338 |  | 6000 | 230 | Sin tensión | UTE | 250 | [6 empty] | 1007 | 2010-05-19 | TELECONTROL | (2) |  |  | (4) | MONTEVIDEO | MONTEVIDEO | GALLINAL,DR.ALEJANDRO | 1627 |  | (1) |  |  | MONTEVIDEO | [6 empty] | (8) | 36/12/6 |  |  | 1 |  | (1)
5837818 | 2005 | 6490 B.T. ZONA 4 | VIVIENDAS | Subestación de transformación | Piso compartida mampostería |  | Si | Urbano | 300000000000 | 300000000000 |  | 210000000000 | Si | ESQ.L.A. DE HERRERA | Trifásica | Desconocido | Desconocido | Desconocido | Desconocido | Desconocido | Desconocido | Desconocido |  | 1978-11-11 | (4) | (4) | (1) | (1) | [6 empty] | 010010001014344492 | 640002554 |  | 6000 | 230 | 400 | UTE | 400 | [6 empty] | 1003 | 2013-09-16 | renumerada con fotos y con balance | (2) |  |  | (8) | MONTEVIDEO | MONTEVIDEO | DE HERRERA, LUIS A. | 4492 |  | (1) |  |  | MONTEVIDEO | [6 empty] | (18) | 25/9/6 |  |  | 0
5849212 | 2007 | 6390 B.T. ZONA 3 | 2007 | Subestación de transformación | Piso compartida mampostería |  |  | Urbano | 200000000000 | 300000000000 |  | 240000000000 | Si | ESQ. CNO ANTARTIDA URUGUAYA | Trifásica | Desconocido | Desconocido | Desconocido | Desconocido | Desconocido | Desconocido | Desconocido |  | 1977-10-20 | (4) | (3) | (1) | (1) |  |  | (1) |  |  |  | 010010001038346371CC | 640000005 |  | 6000 | 230 | 400 | UTE | 250 | [6 empty] | 1002 | 2013-02-15 | renumerada con fotos | (1) |  |  | (1) | MONTEVIDEO | MONTEVIDEO | TOMKINSON | 6371 | CC | (1) |  |  | MONTEVIDEO | [6 empty] | (4) | 45/8/6 |  |  | 0
5837830 | 2008 | 6490 B.T. ZONA 4 | FABRICA | Subestación de transformación | Piso compartida mampostería |  |  | Urbano | 120000000000 | 300000000000 |  | 220000004768 |  |  | Trifásica | Desconocido | Desconocido | Desconocido | Desconocido | Desconocido | Desconocido | Desconocido |  | 1976-12-02 | (3) | (3) | (1) | (1) |  | (1) |  |  |  |  | 010010001030835151 | 640001998 |  | 6000 | 230 | Sin tensión | UTE | 50 | [6 empty] | 1008 | 2013-03-19 | renumerada con fotos |  |  |  | (2) | MONTEVIDEO | MONTEVIDEO | PERLA | 5151 |  | (1) |  |  | MONTEVIDEO | [6 empty] | (4) | 16/14/6 |  |  | 0
5837842 | 2011 | 6190 B.T. ZONA 1 | VIVIENDAS | Subestación de transformación | Piso compartida mampostería |  |  | Urbano | 250000000000 | 300000000000 |  | 220000000000 |  |  | Trifásica | Desconocido | Desconocido | Desconocido | Desconocido | Desconocido | Desconocido | Desconocido |  | 1977-12-01 | (3) | (4) | (1) | (1) | [6 empty] | 010010001024966111 | 640001387 |  | 6000 | 230 | 400 | UTE | 630 | [6 empty] | 1007 | 2012-07-04 | Cambio de Trafo | (2) |  |  | (10) | MONTEVIDEO | MONTEVIDEO | MONES ROSES | 6111 |  | (1) |  |  | MONTEVIDEO | [6 empty] | (20) | 10/20/6 |  |  | 0
5837848 | 2013 | 6190 B.T. ZONA 1 | VIVIENDAS | Subestación de transformación | Piso compartida mampostería |  | Si | Urbano | 180000000000 | 240000000000 |  | 240000000000 |  |  | Trifásica | Desconocido | Desconocido | Desconocido | Desconocido | Desconocido | Desconocido | Desconocido |  | 1977-03-25 | (4) | (5) | (1) | (1) | [6 empty] | 010010001012171409 | 640000026 |  | 6000 | 230 | Sin tensión | UTE | 500 | [6 empty] | 1005 | 2002-07-15 | mant.gral. | (2) |  |  | (7) | MONTEVIDEO | MONTEVIDEO | CONCEPCION DEL URUGUAY | 1409 |  | (1) |  |  | MONTEVIDEO | [6 empty] | (16) | 09/1/6 |  |  | 0
5837854 | 2014 | 6490 B.T. ZONA 4 |  | Subestación de transformación | Piso compartida mampostería |  | Si | Urbano | 180000000000 | 300000000000 |  | 240000000000 |  |  | Trifásica | Desconocido | Desconocido | Desconocido | Desconocido | Desconocido | Desconocido | Desconocido |  | 1977-10-20 | (4) | (4) | (1) | (1) | [6 empty] | 010010001014784063 | 640002703 |  | 6000 | 230 | Sin tensión | UTE | 500 | [6 empty] | 1008 |  |  | (2) |  |  | (5) | MONTEVIDEO | MONTEVIDEO | DE MENDOZA, DON PEDRO | 4063 |  | (1) |  |  | MONTEVIDEO | [6 empty] | (12) | 15/1/6 |  |  | 0
5837860 | 2016 | 6190 B.T. ZONA 1 | 2016 | Subestación de transformación | Piso compartida mampostería |  | Si | Urbano | 500000000000 | 300000000000 |  | 220000004768 |  |  | Trifásica | Desconocido | Desconocido | Desconocido | Desconocido | Desconocido | Desconocido | Desconocido |  | 1976-10-29 | (4) | (4) | (1) | (1) | [6 empty] | 010010001006581427 | 640000071 |  | 6300 | 230 | Sin tensión | UTE | 500 | [6 empty] | 1005 | 2012-06-14 | renumerada con fotos y con balance | (2) |  |  | (14) | MONTEVIDEO | MONTEVIDEO | ASTURIAS | 1427 |  | (1) |  |  | MONTEVIDEO | [6 empty] | (29) | 09/9/6 |  |  | 0
5837866 | 2017 | 6490 B.T. ZONA 4 | VIVIENDAS | Subestación de transformación | Piso compartida mampostería |  | Si | Urbano | 160000000000 | 300000000000 |  | 240000000000 |  |  | Trifásica | Desconocido | Desconocido | Desconocido | Desconocido | Desconocido | Desconocido | Desconocido |  | 1978-04-26 | (3) | (4) | (1) | (1) | [6 empty] | 010010001000584323 | 640002848 |  | 6000 | 230 | Sin tensión | UTE | 199 | [6 empty] | 1008 |  |  | (2) |  |  | (3) | MONTEVIDEO | MONTEVIDEO | 3 DE FEBRERO | 4323 |  | (1) |  |  | MONTEVIDEO | [6 empty] | (6) | 30S/5/6 |  |  | 0
5837872 | 2018 | 6190 B.T. ZONA 1 | VIVIENDAS | Subestación de transformación | Piso compartida mampostería |  | Si | Urbano | 250000000000 | 300000000000 |  | 220000000000 | Si | RAUL FIELDMAN | Trifásica | Desconocido | Desconocido | Desconocido | Desconocido | Desconocido | Desconocido | Desconocido |  | 1977-10-06 | (4) | (6) | (1) | (1) | [6 empty] | 010010001004267335 | 640002148 |  | 6300 | 230 | 400 | UTE | 400 | [6 empty] | 1007 | 2008-12-30 | C/TRAFO | (3) |  |  | (4) | MONTEVIDEO | MONTEVIDEO | ACOSTA Y LARA, HORACIO | 7335 |  | (1) |  |  | MONTEVIDEO | (1) | [5 empty] | (9) | 57/22/6 |  |  | 0
5828220 | 2019 | 6490 B.T. ZONA 4 | VIVIENDAS | Subestación de transformación | Piso compartida mampostería |  | Si | Urbano | 240000000000 | 500000000000 |  | 220000000000 | Si | ESQ. MANUEL MELENDEZ | Trifásica | Desconocido | Desconocido | Desconocido | Desconocido | Desconocido | Desconocido | Desconocido |  | 1977-07-15 | (4) | (6) | (1) | (1) | [6 empty] | 010010001013680000 | 640003195 |  | 6000 | 230 | Sin tensión | UTE | 500 | [6 empty] | 1003 | 2010-08-30 | renumerada con fotos y con balance | (3) |  |  | (6) | MONTEVIDEO | MONTEVIDEO | CHIMBORAZO | 0000 |  | (1) |  |  | MONTEVIDEO | [6 empty] | (12) | 14/1/6 |  |  | 0
5837884 | 2020 | 6490 B.T. ZONA 4 | VIVIENDAS | Subestación de transformación | Piso compartida mampostería |  | Si | Urbano | 160000000000 | 350000000000 |  | 250000000000 |  |  | Trifásica | Desconocido | Desconocido | Desconocido | Desconocido | Desconocido | Desconocido | Desconocido |  | 1977-07-15 | (3) | (4) | (1) | (1) | [6 empty] | 010010001013680000 | 640002283 |  | 6300 | 230 | 400 | UTE | 630 | [6 empty] | 1003 | 2012-03-30 | renumerada con fotos y con balance | (2) |  |  | (9) | MONTEVIDEO | MONTEVIDEO | CHIMBORAZO | 0000 |  | (1) |  |  | MONTEVIDEO | [6 empty] | (20) | 14/4/6 |  |  | 0
5837890 | 2021 | 6190 B.T. ZONA 1 | VIVIENDAS | Subestación de transformación | Piso compartida mampostería |  | Si | Urbano | 160000000000 | 350000000000 |  | 205000000000 | Si |  | Trifásica | Desconocido | Desconocido | Desconocido | Desconocido | Desconocido | Desconocido | Desconocido |  | 1977-05-15 | (3) | (4) | (1) | (1) | [6 empty] | 010010001007801652 | 640001145 |  | 6000 | 230 | 400 | UTE | 250 | [6 empty] | 1005 | 2012-08-06 | Cambio de Trafo | (2) |  |  | (5) | MONTEVIDEO | MONTEVIDEO | BATLLE Y ORDOÑEZ,JOSE | 1652 |  | (1) |  |  | MONTEVIDEO | [6 empty] | (10) | 09/18/6 |  |  | 0
5837896 | 2022 | 6490 B.T. ZONA 4 | VIVIENDAS | Subestación de transformación | Piso compartida mampostería |  | Si | Urbano | 150000000000 | 300000000000 |  | 240000000000 |  |  | Trifásica | Desconocido | Desconocido | Desconocido | Desconocido | Desconocido | Desconocido | Desconocido |  | 1978-07-23 | (3) | (4) | (1) | (1) | [6 empty] | 010010001014783931EF | 640002713 |  | 6000 | 230 | 400 | UTE | 400 | [6 empty] | 1008 | 2011-06-17 | renumerada con fotos y con balance | (2) |  |  | (8) | MONTEVIDEO | MONTEVIDEO | DE MENDOZA, DON PEDRO | 3931 | EF | (1) |  |  | MONTEVIDEO | [6 empty] | (16) | 15/20/6 |  |  | 0
5828958 | 2023 | 6290 B.T. ZONA 2 | 2023 | Subestación de transformación | Piso compartida modular |  | Si | Urbano | 150000000000 | 300000000000 |  | 240000000000 | Si | 15/3/2018 pasa a 22 Kv | Trifásica | Desconocido | Desconocido | Desconocido | Desconocido | Desconocido | Desconocido | Desconocido |  | 1978-04-24 | (3) | (3) | (1) | (1) |  | (1) |  |  |  |  | 01001000103092147500 | 640000431 |  | 22000 | 230 | 400 | UTE | 630 | [6 empty] | 1004 | 2018-03-15 | Se pasa a 22 Kv |  |  |  | (6) | MONTEVIDEO | MONTEVIDEO | REPUBLICA DEL PERU | 1475 | 00 | (1) |  |  | MONTEVIDEO | [6 empty] | (16) | MF/7/22 |  |  | 0
5837908 | 2024 | 6490 B.T. ZONA 4 | FABRICA | Subestación de transformación | Piso compartida mampostería |  | Si | Urbano | 180000000000 | 300000000000 |  | 240000000000 |  |  | Trifásica | Desconocido | Desconocido | Desconocido | Desconocido | Desconocido | Desconocido | Desconocido |  | 1977-04-22 | (4) | (6) | (1) | (1) | [6 empty] | 010010001014611486 | 640002721 |  | 6300 | 230 | Sin tensión | UTE | 400 | [6 empty] | 1008 | 2012-09-04 | renumerada con fotos y con balance | (3) |  |  | (5) | MONTEVIDEO | MONTEVIDEO | DE LAS INSTRUCCIONES | 1486 |  | (1) |  |  | MONTEVIDEO | [6 empty] | (10) | 30S/10/6 |  |  | 0
5837914 | 2025 | 6190 B.T. ZONA 1 | ESC.ARMAS Y SERV. | Subestación de transformación | Aérea 2 columnas |  | Si | Ruta |  |  |  |  | Si |  | Trifásica | Desconocido | Desconocido | Desconocido | Desconocido | Desconocido | Desconocido | Desconocido |  | 1976-11-12 | (2) | (1) | (1) | (1) |  |  | (1) |  |  |  | 010010001014900000 | 640002393 |  | 6000 | 230 | Sin tensión | UTE | 100 | [6 empty] | 1001 | [5 empty] | (2) | MONTEVIDEO | MONTEVIDEO | DE SIETE CERROS | 0000 |  | (1) |  |  | MONTEVIDEO |  |  | (2) |  |  |  | (5) | 11/9/6 |  |  | 0
5837920 | 2026 | 6390 B.T. ZONA 3 | 2026 | Subestación de transformación | Aérea 2 columnas |  | Si | Urbano |  |  |  |  | Si | ESQ. PJE.ARTIGAS (CASABO) | Trifásica | Desconocido | Desconocido | Desconocido | Desconocido | Desconocido | Desconocido | Desconocido |  | 1982-03-25 | (3) | (3) | (1) | (1) |  |  | (1) |  |  |  | 010010001006302466 | 640000317 |  | 6300 | 230 | 400 | UTE | 250 | [6 empty] | 1002 | 2014-07-27 | renumerada con fotos y con balance |  |  |  | (4) | MONTEVIDEO | MONTEVIDEO | ARTIGAS (BO. NVA.ESPERANZA) | 2466 |  | (1) |  |  | MONTEVIDEO |  |  | (2) |  |  |  | (8) | 89/2/6 |  |  | 0
5837926 | 2027 | 6190 B.T. ZONA 1 | 1390/94,APTOS. | Subestación de transformación | Piso compartida mampostería | Si | Si | Urbano | 540000000000 | 300000000000 |  | 240000009537 | Si | ESQ. ORINOCO | Trifásica | Desconocido | Desconocido | Desconocido | Desconocido | Desconocido | Desconocido | Desconocido |  | 1977-03-15 | (5) | (8) | (1) | (1) | [6 empty] | 010010001016811390 | 640000090 |  | 6300 | 230 | 400 | UTE | 1000 | [6 empty] | 1005 | 2013-05-29 | renumerada con fotos | (5) |  |  | (19) | MONTEVIDEO | MONTEVIDEO | ESTRAZULAS,DR.ENRIQUE | 1390 |  | (1) |  |  | MONTEVIDEO | [6 empty] | (38) | 36/5/6 |  |  | 0
5824644 | 2029 | 6290 B.T. ZONA 2 | MIN.ECON & FINANZAS | Subestación de transformación | Piso compartida mampostería |  | Si | Urbano | 250000000000 | 259999990463 |  | 200000000000 | Si |  | Trifásica | Desconocido | Desconocido | Desconocido | Desconocido | Desconocido | Desconocido | Desconocido |  | 1976-12-14 | (4) | (6) | (2) | (1) | [6 empty] | 010010001029321429 | 640000826 |  | 6000 | 230 | 400 | UTE | 900 | [6 empty] | 1003 | 2013-05-09 | renumerada con fotos y con balance | (3) |  |  | (3) | MONTEVIDEO | MONTEVIDEO | PARAGUAY | 1429 |  | (1) |  |  | MONTEVIDEO | [6 empty] | (18) | 51/1/6 |  |  | 0
5837944 | 2030 | 6490 B.T. ZONA 4 | BODEGA | Subestación de transformación | Aérea 1 columna |  | Si | Camino vecinal |  |  |  |  | Si |  | Trifásica | Desconocido | Desconocido | Desconocido | Desconocido | Desconocido | Desconocido | Desconocido |  | 1988-03-10 | (2) | (1) | (1) | (1) |  |  | (1) |  |  |  | 010010001034655226 | 640001595 |  | 6000 | 230 | Sin tensión | UTE | 50 | [6 empty] | 1008 | 2015-12-18 | renumerada con fotos |  |  |  | (1) | MONTEVIDEO | MONTEVIDEO | RUSSI | 5226 |  | (1) |  |  | MONTEVIDEO |  |  | (1) |  |  |  | (4) | 69/10/6 |  |  | 0
5837950 | 2031 | 6190 B.T. ZONA 1 | APTOS | Subestación de transformación | Piso compartida mampostería |  |  | Urbano | 240000000000 | 260000000000 |  | 220000000000 |  |  | Trifásica | Desconocido | Desconocido | Desconocido | Desconocido | Desconocido | Desconocido | Desconocido |  | 1977-04-17 | (4) | (5) | (1) | (1) | [6 empty] | 010010001030664495 | 640001196 |  | 6300 | 230 | Sin tensión | UTE | 500 | [6 empty] | 1005 | 2003-01-27 | MANT.DISY - TR. | (1) |  |  | (9) | MONTEVIDEO | MONTEVIDEO | PEREZ GOMAR | 4495 |  | (1) |  |  | MONTEVIDEO | [6 empty] | (18) | 09/17/6 |  |  | 0
5827512 | 2032 | 6290 B.T. ZONA 2 | FCA.,1327/31 | Subestación de transformación | Piso compartida mampostería |  |  | Urbano | 240000000000 | 300000000000 |  | 240000000000 |  |  | Trifásica | Desconocido | Desconocido | Desconocido | Desconocido | Desconocido | Desconocido | Desconocido |  | 1977-02-11 | (4) | (4) | (1) | (1) | [6 empty] | 010010001037051327 | 640001629 |  | 6300 | 230 | 400 | UTE | 630 | [6 empty] | 1003 | 2010-02-09 | renumerada con fotos y con balance | (2) |  |  | (11) | MONTEVIDEO | MONTEVIDEO | SITIO GRANDE | 1327 |  | (1) |  |  | MONTEVIDEO | [6 empty] | (22) | 25/12/6 |  |  | 0
5837962 | 2034 | 6290 B.T. ZONA 2 | VIVIENDAS | Subestación de transformación | Piso compartida mampostería |  | Si | Urbano | 250000000000 | 350000000000 |  | 240000000000 |  |  | Trifásica | Desconocido | Desconocido | Desconocido | Desconocido | Desconocido | Desconocido | Desconocido |  | 1977-08-26 | (5) | (6) | (2) | (1) | [6 empty] | 01001000103511127000 | 640000548 |  | 6000 | 230 | Sin tensión | UTE | 600 | [6 empty] | 1003 |  |  | (3) |  |  | (8) | MONTEVIDEO | MONTEVIDEO | SAN FRUCTUOSO | 1270 | 00 | (1) |  |  | MONTEVIDEO | [6 empty] | (16) | 26/1/6 |  |  | 0
5837968 | 2035 | 6290 B.T. ZONA 2 | VIVIENDAS | Subestación de transformación | Piso compartida mampostería |  | Si | Urbano | 250000000000 | 350000000000 |  | 240000000000 |  |  | Trifásica | Desconocido | Desconocido | Desconocido | Desconocido | Desconocido | Desconocido | Desconocido |  | 1977-08-26 | (5) | (6) | (2) | (1) | [6 empty] | 01001000102416259200 | 640000555 |  | 6000 | 230 | Sin tensión | UTE | 600 | [6 empty] | 1003 | 2011-10-05 | renumerada con fotos y con balance | (3) |  |  | (7) | MONTEVIDEO | MONTEVIDEO | MELO | 2592 | 00 | (1) |  |  | MONTEVIDEO | [6 empty] | (14) | 26/1/6 |  |  | 0
5837974 | 2037 | 6390 B.T. ZONA 3 | 2037 | Subestación de transformación | Aérea 2 columnas |  | Si | Urbano |  |  |  |  | Si |  | Trifásica | Desconocido | Desconocido | Desconocido | Desconocido | Desconocido | Desconocido | Desconocido |  | 1976-04-01 | (2) | (1) | (1) | (1) | [6 empty] | 010010001036622985CC | 640001682 |  | 6300 | 230 | Sin tensión | UTE | 100 | [6 empty] | 1009 | 2002-12-12 | MANT.TRAFO |  |  |  | (3) | MONTEVIDEO | MONTEVIDEO | SERE | 2985 | CC | (1) |  |  | MONTEVIDEO |  |  | (2) |  |  |  | (7) | 43/4/6 |  |  | 0
5837980 | 2038 | 6190 B.T. ZONA 1 | VIVIENDAS | Subestación de transformación | Piso compartida mampostería |  | Si | Urbano | 200000000000 | 259999990463 |  | 240000000000 |  |  | Trifásica | Desconocido | Desconocido | Desconocido | Desconocido | Desconocido | Desconocido | Desconocido |  | 1978-05-16 | (3) | (4) | (1) | (1) | [6 empty] | 010010001010761623 | 640001332 |  | 6300 | 230 | Sin tensión | UTE | 200 | [6 empty] | 1007 |  |  | (2) |  |  | (5) | MONTEVIDEO | MONTEVIDEO | CARDOZO, FELIPE | 1623 |  | (1) |  |  | MONTEVIDEO | [6 empty] | (10) | 10/18/6 |  |  | 0
5824980 | 2041 | 6290 B.T. ZONA 2 | APTOS | Subestación de transformación | Piso compartida modular | Si | Si | Urbano |  |  |  |  | Si | Esq. TOMAS DIAGO | Trifásica | Desconocido | Desconocido | Desconocido | Desconocido | Desconocido | Desconocido | Desconocido |  | 1977-11-29 | (3) | (3) | (1) | (1) |  | (1) |  |  |  |  | 010010001035832817 | 640000146 |  | 22000 | 230 | 400 | UTE | 630 | [6 empty] | 1004 | 2010-06-02 | ORMAZABAL CGM COSMOS |  |  |  | (14) | MONTEVIDEO | MONTEVIDEO | SCOSERIA,DR.JOSE | 2817 |  | (1) |  |  | MONTEVIDEO | (1) | [5 empty] | (36) | MG/34/22 |  |  | 0
5837998 | 2042 | 6390 B.T. ZONA 3 | 4810/14 | Subestación de transformación | Aérea 1 columna |  |  | Urbano |  |  |  |  | Si |  | Trifásica | Desconocido | Desconocido | Desconocido | Desconocido | Desconocido | Desconocido | Desconocido |  | 1979-03-01 | (2) | (1) | (1) | (1) |  |  | (1) |  |  |  | 010010001032214810 | 640001376 |  | 6300 | 230 | Sin tensión | UTE | 50 | [6 empty] | 1002 | [5 empty] | (2) | MONTEVIDEO | MONTEVIDEO | PRIETO | 4810 |  | (1) |  |  | MONTEVIDEO |  |  | (1) |  |  |  | (5) | 45/2/6 |  |  | 0
5838004 | 2043 | 6490 B.T. ZONA 4 |  | Subestación de transformación | Aérea 2 columnas |  | Si | Urbano |  |  |  |  | Si | ESQ. CNO. LAS TRES MARIAS | Trifásica | Desconocido | Desconocido | Desconocido | Desconocido | Desconocido | Desconocido | Desconocido |  | 1976-12-17 | (2) | (1) | (1) | (1) |  |  | (1) |  |  |  | 010010001008087092CC | 640001862 |  | 6000 | 230 | Sin tensión | UTE | 100 | [6 empty] | 1001 | 2020-04-07 | Cambio de trafo x Inc.4607311 |  |  |  | (1) | MONTEVIDEO | MONTEVIDEO | BELLONI | 7092 | CC | (1) |  |  | MONTEVIDEO |  |  | (2) |  |  |  | (6) | 64/8/6 |  |  | 0
5838010 | 2045 | 6190 B.T. ZONA 1 | APTOS. | Subestación de transformación | Piso compartida mampostería |  | Si | Urbano | 120000000000 | 300000000000 |  | 200000000000 |  |  | Trifásica | Desconocido | Desconocido | Desconocido | Desconocido | Desconocido | Desconocido | Desconocido |  | 1977-08-03 | (3) | (4) | (1) | (1) | [6 empty] | 010010001020071595 | 640001364 |  | 6000 | 230 | Sin tensión | UTE | 199 | [6 empty] | 1007 | 2013-04-22 | renumerada con fotos | (2) |  |  | (3) | MONTEVIDEO | MONTEVIDEO | HERNANI | 1595 |  | (1) |  |  | MONTEVIDEO | [6 empty] | (6) | 10/14/6 |  |  | 0
5854702 | 2046 | 6290 B.T. ZONA 2 | VIVIENDAS | Subestación de transformación | Piso compartida modular |  | Si | Urbano |  |  |  | 279999995232 | Si | Esq. 21 DE SETIEMBRE | Trifásica | Desconocido | Desconocido | Desconocido | Desconocido | Desconocido | Desconocido | Desconocido |  | 1980-06-18 | (3) | (3) | (1) | (1) |  | (1) |  |  |  |  | 010010001014520625 | 640000061 |  | 22000 | 230 | 400 | UTE | 400 | [6 empty] | 1004 | 2002-06-10 | GEC ALSTHOM |  |  |  | (8) | MONTEVIDEO | MONTEVIDEO | DE LA TORRE,LUIS | 0625 |  | (1) |  |  | MONTEVIDEO | (1) | [5 empty] | (16) | MG/33/22 |  |  | 0
5838022 | 2047 | 6290 B.T. ZONA 2 | (APTOS) | Subestación de transformación | Piso compartida modular |  | Si | Urbano | 240000000000 | 300000000000 |  | 240000000000 | Si |  | Trifásica | Desconocido | Desconocido | Desconocido | Desconocido | Desconocido | Desconocido | Desconocido |  | 1977-09-09 | (3) | (3) | (1) | (1) |  | (1) |  |  |  |  | 010010001006360958 | 640000736 |  | 21500 | 230 | 400 | UTE | 630 | [6 empty] | 1004 | 2014-04-24 | renumerada con fotos |  |  |  | (12) | MONTEVIDEO | MONTEVIDEO | ARTIGAS,GENERAL | 0958 |  | (1) |  |  | MONTEVIDEO | (1) | [5 empty] | (25) | MG/27/22 |  |  | 0
5838028 | 2048 | 6490 B.T. ZONA 4 |  | Subestación de transformación | Aérea 1 columna |  | Si | Camino vecinal |  |  |  |  | Si | ESQ.Cno. A LA CUCHILLA PEREIRA | Trifásica | Desconocido | Desconocido | Desconocido | Desconocido | Desconocido | Desconocido | Desconocido |  | 1988-03-10 | (2) | (1) | (1) | (1) |  |  | (1) |  |  |  | 010010001034654866 | 640001591 |  | 6000 | 400 | Sin tensión | UTE | 25 | [6 empty] | 1008 | 2014-06-20 | renumerada con fotos |  |  |  | (1) | MONTEVIDEO | MONTEVIDEO | RUSSI | 4866 |  | (1) |  |  | MONTEVIDEO |  |  | (1) |  |  |  | (5) | 69/10/6 |  |  | 0
5838034 | 2049 | 6290 B.T. ZONA 2 | 2049 | Subestación de transformación | Piso compartida modular |  | Si | Urbano | 200000000000 | 240000009537 |  | 220000000000 | Si | Esq. CADIZ | Trifásica | Desconocido | Desconocido | Desconocido | Desconocido | Desconocido | Desconocido | Desconocido |  | 1978-04-26 | (3) | (3) | (1) | (1) |  | (1) |  |  |  |  | 01001000100780327600 | 640001704 |  | 21500 | 230 | 400 | UTE | 630 | [6 empty] | 1005 | 2012-02-10 | renumerada con fotos y con balance |  |  |  | (6) | MONTEVIDEO | MONTEVIDEO | BATLLE Y ORDOÑEZ,JOSE | 3276 | 00 | (1) |  |  | MONTEVIDEO | (1) | [5 empty] | (18) | MR/7/22 |  |  | 0 |  | (1)
5838040 | 2050 | 6190 B.T. ZONA 1 | VIV.,3691/99 | Subestación de transformación | Piso compartida mampostería |  | Si | Urbano | 320000000000 | 400000000000 |  | 240000009537 | Si |  | Trifásica | Desconocido | Desconocido | Desconocido | Desconocido | Desconocido | Desconocido | Desconocido |  | 1977-05-30 | (3) | (4) | (1) | (1) | [6 empty] | 01001000102092369100 | 640001178 |  | 6000 | 230 | Sin tensión | UTE | 500 | [6 empty] | 1005 | 2011-05-05 | renumerada con fotos y con balance | (2) |  |  | (10) | MONTEVIDEO | MONTEVIDEO | ITALIA | 3691 | 00 | (1) |  |  | MONTEVIDEO | [6 empty] | (22) | 09/8/6 |  |  | 0
5838046 | 2051 | 6490 B.T. ZONA 4 | 3820/22 | Subestación de transformación | Piso compartida modular | Si | Si | Urbano | 210000000000 | 279999995232 |  | 240000000000 | Si | ESQ. BURGUES | Trifásica | Desconocido | Desconocido | Desconocido | Desconocido | Desconocido | Desconocido | Desconocido |  | 1978-04-10 | (3) | (3) | (1) | (1) |  | (1) |  |  |  |  | 010010001006363820 | 640001575 |  | 21500 | 230 | 400 | UTE | 160 | [6 empty] | 1003 | 2015-08-21 | renumerada con fotos y con balance |  |  |  | (5) | MONTEVIDEO | MONTEVIDEO | ARTIGAS,GENERAL | 3820 |  | (1) |  |  | MONTEVIDEO | [6 empty] | (10) | MR/29/22 |  |  | 0
5838052 | 2052 | 6290 B.T. ZONA 2 | VIV.,1094/98 | Subestación de transformación | Piso compartida mampostería |  | Si | Acceso difícil | 900000000000 | 259999990463 |  | 200000000000 | Si |  | Trifásica | Desconocido | Desconocido | Desconocido | Desconocido | Desconocido | Desconocido | Desconocido |  | 1978-01-20 | (2) | (3) | (1) | (1) | [6 empty] | 010010001007621094 | 640000688 |  | 6000 | 230 | Sin tensión | UTE | 315 | [6 empty] | 1006 | 2010-04-15 | renumerada con fotos | (1) |  |  | (6) | MONTEVIDEO | MONTEVIDEO | BARRIOS AMORIN,DR.JAVIER | 1094 |  | (1) |  |  | MONTEVIDEO | [6 empty] | (12) | 32/2/6 |  |  | 0
5838058 | 2053 | 6190 B.T. ZONA 1 | FCA. | Subestación de transformación | Piso compartida mampostería | Si | Si | Urbano | 320000000000 | 400000000000 |  | 240000009537 | Si |  | Trifásica | Desconocido | Desconocido | Desconocido | Desconocido | Desconocido | Desconocido | Desconocido |  | 1976-05-13 | (3) | (4) | (1) | (1) | [6 empty] | 010010001037142088 | 640001210 |  | 6300 | 230 | Sin tensión | UTE | 630 | [6 empty] | 1005 | 2015-02-25 | renumerada con fotos y con balance | (2) |  |  | (11) | MONTEVIDEO | MONTEVIDEO | SOLANO LOPEZ,MCAL.FCO. | 2088 |  | (1) |  |  | MONTEVIDEO | [6 empty] | (24) | 09/19/6 |  |  | 0
5838064 | 2054 | 6290 B.T. ZONA 2 | VIVIENDAS | Subestación de transformación | Piso compartida mampostería | Si | Si | Urbano | 240000000000 | 279999995232 |  | 200000000000 |  |  | Trifásica | Desconocido | Desconocido | Desconocido | Desconocido | Desconocido | Desconocido | Desconocido |  | 1977-12-28 | (4) | (4) | (1) | (1) | [6 empty] | 010010001026071377 | 640001160 |  | 6000 | 230 | 400 | UTE | 630 | [6 empty] | 1004 | 2011-10-11 | renumerada con fotos y con balance | (2) |  |  | (12) | MONTEVIDEO | MONTEVIDEO | OBLIGADO | 1377 |  | (1) |  |  | MONTEVIDEO | [6 empty] | (24) | 44/11/6 |  |  | 0
5854594 | 2055 | 6290 B.T. ZONA 2 | APTOS. | Subestación de transformación | Piso compartida mampostería |  | Si | Urbano | 900000000000 | 300000000000 |  | 240000000000 |  |  | Trifásica | Desconocido | Desconocido | Desconocido | Desconocido | Desconocido | Desconocido | Desconocido |  | 1980-01-05 | (2) | (2) | (1) | (1) | [6 empty] | 010010001004241379 | 640000403 |  | 6300 | 230 | Sin tensión | UTE | 500 | [6 empty] | 1006 |  |  | (1) |  |  | (8) | MONTEVIDEO | MONTEVIDEO | ACEVEDO,EDUARDO | 1379 |  | (1) |  |  | MONTEVIDEO | [6 empty] | (16) | 04/7/6 |  |  | 0
5838070 | 2058 | 6390 B.T. ZONA 3 | 2058 | Subestación de transformación | Aérea 2 columnas |  | Si | Urbano |  |  |  |  | Si |  | Trifásica | Desconocido | Desconocido | Desconocido | Desconocido | Desconocido | Desconocido | Desconocido |  | 1977-08-09 | (2) | (1) | (1) | (1) |  |  | (1) |  |  |  | 010010001031878334CC | 640002457 |  | 6000 | 230 | Sin tensión | UTE | 100 | [6 empty] | 1009 | [5 empty] | (2) | MONTEVIDEO | MONTEVIDEO | POLVORIN,EL | 8334 | CC | (1) |  |  | MONTEVIDEO |  |  | (2) |  |  |  | (5) | 43/4/6 |  |  | 0
5838076 | 2059 | 6190 B.T. ZONA 1 | VIVIENDAS | Subestación de transformación | Piso compartida mampostería | Si |  | Urbano | 240000000000 | 300000000000 |  | 240000009537 | Si | ESQ. MESSINA | Trifásica | Desconocido | Desconocido | Desconocido | Desconocido | Desconocido | Desconocido | Desconocido |  | 1977-05-25 | (3) | (4) | (1) | (1) | [6 empty] | 010010001008682227 | 640003050 |  | 6300 | 230 | Sin tensión | UTE | 500 |  |  |  | (1) |  |  | 1005 |  |  | (2) |  |  | (9) | MONTEVIDEO | MONTEVIDEO | BOLIVIA | 2227 |  | (1) |  |  | MONTEVIDEO | [6 empty] | (20) | 10/9/6 |  |  | 0
5838088 | 2061 | 6190 B.T. ZONA 1 | FABRICA | Subestación de transformación | Piso compartida mampostería |  | Si | Urbano | 200000000000 | 300000000000 |  | 220000000000 | Si | ESQ. DE MARIA, ALCIDES | Trifásica | Desconocido | Desconocido | Desconocido | Desconocido | Desconocido | Desconocido | Desconocido |  | 1976-06-14 | (4) | (5) | (1) | (1) | [6 empty] | 010010001014740022 | 640002152 |  | 6000 | 230 | 400 | UTE | 630 | [6 empty] | 1007 | 2020-02-04 | se ing.nvo.tramo CMT SB 1775 - 2061 c.1 | (2) |  |  | (7) | MONTEVIDEO | MONTEVIDEO | DE MARIA,ISIDORO | 0022 |  | (1) |  |  | MONTEVIDEO | [6 empty] | (14) | 56/12/6 |  |  | 0
5838100 | 2063 | 6490 B.T. ZONA 4 | Antáres y Belloni | Subestación de transformación | Aérea 2 columnas |  | Si | Urbano |  |  |  |  | Si | ESQ. AV JOSE BELLONI | Trifásica | Desconocido | Desconocido | Desconocido | Desconocido | Desconocido | Desconocido | Desconocido |  | 1975-11-13 | (4) | (3) | (1) | (1) |  |  | (1) |  |  |  | 010010001005534038CC | 640002717 |  | 6000 | 230 | 400 | UTE | 400 | [6 empty] | 1001 | 2018-07-02 | Se sustituyen tramos CMT x ensanche |  |  |  | (5) | MONTEVIDEO | MONTEVIDEO | ANTARES | 4038 | CC | (1) |  |  | MONTEVIDEO |  |  | (2) |  |  |  | (20) | 64/9/6 |  |  | 0
5838106 | 2064 | 6190 B.T. ZONA 1 | FCA. | Subestación de transformación | Aérea 2 columnas |  | Si | Urbano |  |  |  |  | Si |  | Trifásica | Desconocido | Desconocido | Desconocido | Desconocido | Desconocido | Desconocido | Desconocido |  | 1985-11-04 | (3) | (3) | (1) | (1) |  |  | (1) |  |  |  | 010010001037022201 | 640001446 |  | 6300 | 230 | Sin tensión | UTE | 250 | [6 empty] | 1005 |  | ESQ. VILLA DE MASNOU |  |  |  | (6) | MONTEVIDEO | MONTEVIDEO | SIRACUSA | 2201 |  | (1) |  |  | MONTEVIDEO |  |  | (2) |  |  |  | (12) | 10/3/6 |  |  | 0
5840952 | 2066 | 6290 B.T. ZONA 2 | APTOS. | Subestación de transformación | Piso compartida modular |  | Si | Urbano | 360000000000 | 400000000000 |  | 250000000000 | Si | Esq. ZORRILLA DE SAN MARTIN,J. | Trifásica | Desconocido | Desconocido | Desconocido | Desconocido | Desconocido | Desconocido | Desconocido |  | 2001-10-30 | (4) | (4) | (1) | (1) |  | (1) |  |  |  |  | 010010001029562388 | 640000023 |  | 21500 | 230 | 400 | UTE | 400 | [6 empty] | 1004 | 2009-12-09 | renumerada con fotos |  |  |  | (6) | MONTEVIDEO | MONTEVIDEO | PARVA DOMUS | 2388 |  | (1) |  |  | MONTEVIDEO | (1) | [5 empty] | (12) | MG/39/22 |  |  | 4 |  | (1)
5854642 | 2067 | 6290 B.T. ZONA 2 | 1653/59,(APTOS) | Subestación de transformación | Piso compartida mampostería |  | Si | Urbano | 160000000000 | 300000000000 |  | 200000000000 | Si | ESQ. AVDA. 18 DE JULIO | Trifásica | Desconocido | Desconocido | Desconocido | Desconocido | Desconocido | Desconocido | Desconocido |  | 1977-02-26 | (3) | (4) | (1) | (1) | [6 empty] | 010010001006361653 | 640001138 |  | 6000 | 230 | Sin tensión | UTE | 315 | [6 empty] | 1003 | 2015-05-20 | CAMBIO DE TRAFO | (2) |  |  | (7) | MONTEVIDEO | MONTEVIDEO | ARTIGAS,GENERAL | 1653 |  | (1) |  |  | MONTEVIDEO | (1) | [5 empty] | (16) | 47Y/3/6 |  |  | 0
5822838 | 2069 | 6490 B.T. ZONA 4 | (APTOS) | Subestación de transformación | Piso compartida modular |  | Si | Urbano | 200000000000 | 300000000000 |  | 240000000000 | Si | Esq. Av.MILLAN | Trifásica | Desconocido | Desconocido | Desconocido | Desconocido | Desconocido | Desconocido | Desconocido |  | 1969-12-03 | (3) | (3) | (1) | (1) |  | (1) |  |  |  |  | 010010001006363946 | 640001579 |  | 21500 | 230 | 400 | UTE | 400 | [6 empty] | 1003 | 2007-10-30 | ABB - SAFFERING COMPACTAS RMU |  |  |  | (6) | MONTEVIDEO | MONTEVIDEO | ARTIGAS,GENERAL | 3946 |  | (1) |  |  | MONTEVIDEO | [6 empty] | (13) | MR/35/22 |  |  | 0
5829660 | 2070 | 6290 B.T. ZONA 2 | VIV.,1432/34 | Subestación de transformación | Piso compartida mampostería |  | Si | Urbano | 120000000000 | 279999995232 |  | 220000000000 |  |  | Trifásica | Desconocido | Desconocido | Desconocido | Desconocido | Desconocido | Desconocido | Desconocido |  | 1975-10-07 | (3) | (3) | (1) | (1) | [6 empty] | 010010001007461432 | 640001124 |  | 6300 | 230 | Sin tensión | UTE | 630 | [6 empty] | 1006 | 2015-10-07 | renumerada con fotos | (1) |  |  | (7) | MONTEVIDEO | MONTEVIDEO | BARBATO,AGR.GERMAN | 1432 |  | (1) |  |  | MONTEVIDEO | [6 empty] | (14) | 32/1/6 |  |  | 0
5838142 | 2071 | 6290 B.T. ZONA 2 | 1193/97,(APTOS) | Subestación de transformación | Piso compartida mampostería |  |  | Urbano | 300000000000 | 300000000000 |  | 120000000000 | Si |  | Trifásica | Desconocido | Desconocido | Desconocido | Desconocido | Desconocido | Desconocido | Desconocido |  | 1977-12-30 | (4) | (5) | (1) | (1) | [6 empty] | 01001000101207119300 | 640000827 |  | 6000 | 230 | Sin tensión | UTE | 300 | [6 empty] | 1003 | 2015-01-26 | renumerada con fotos | (2) |  |  | (9) | MONTEVIDEO | MONTEVIDEO | COLONIA | 1193 | 00 | (1) |  |  | MONTEVIDEO | (1) | [5 empty] | (18) | 87/22/6 |  |  | 0
5838148 | 2072 | 6290 B.T. ZONA 2 | VIVIENDAS | Subestación de transformación | Piso compartida mampostería |  | Si | Urbano | 250000000000 | 300000000000 |  | 220000000000 | Si |  | Trifásica | Desconocido | Desconocido | Desconocido | Desconocido | Desconocido | Desconocido | Desconocido |  | 1977-04-14 | (5) | (5) | (2) | (1) | [6 empty] | 010010001029261177 | 640003099 |  | 6000 | 230 | Sin tensión | UTE | 600 | [6 empty] | 1003 |  |  | (3) |  |  | (8) | MONTEVIDEO | MONTEVIDEO | PANAMA | 1177 |  | (1) |  |  | MONTEVIDEO | [6 empty] | (16) | 26/13/6 |  |  | 0
5838454 | 2073 | 6290 B.T. ZONA 2 | 1271/75,BANCO | Subestación de transformación | Piso compartida mampostería |  | Si | Urbano | 500000000000 | 259999990463 |  | 220000000000 |  |  | Trifásica | Desconocido | Desconocido | Desconocido | Desconocido | Desconocido | Desconocido | Desconocido |  | 1977-11-22 | (6) | (6) | (1) | (1) | [6 empty] | 01001000101207126800 | 640001125 |  | 6000 | 230 | 400 | UTE | 1000 | [6 empty] | 1003 | 2017-01-14 | Cambio de Trafo. | (2) |  |  | (16) | MONTEVIDEO | MONTEVIDEO | COLONIA | 1268 | 00 | (1) |  |  | MONTEVIDEO | [6 empty] | (40) | 87/2/6 |  |  | 0
5838160 | 2075 | 6190 B.T. ZONA 1 | VIVIENDAS | Subestación de transformación | Piso compartida modular |  | Si | Urbano | 250000000000 | 400000000000 |  | 205000000000 | Si | ESQ. JOANICO | Trifásica | Desconocido | Desconocido | Desconocido | Desconocido | Desconocido | Desconocido | Desconocido |  | 1978-02-26 | (3) | (3) | (1) | (1) |  | (1) |  |  |  |  | 01001000100132401500 | 640001607 |  | 22000 | 230 | 400 | UTE | 630 | [6 empty] | 1005 | 2014-01-25 | renumerada con fotos y con balance |  |  |  | (18) | MONTEVIDEO | MONTEVIDEO | OCHO DE OCTUBRE | 4015 | 00 | (1) |  |  | MONTEVIDEO | (1) | [5 empty] | (38) | MR/14/22 |  |  | 0
5838166 | 2076 | 6190 B.T. ZONA 1 |  | Subestación de transformación | Piso compartida mampostería |  | Si | Urbano | 240000000000 | 300000000000 |  | 240000009537 | Si |  | Trifásica | Desconocido | Desconocido | Desconocido | Desconocido | Desconocido | Desconocido | Desconocido |  | 1979-04-30 | (3) | (3) | (1) | (1) | [6 empty] | 010010001037141888 | 640001213 |  | 6000 | 230 | Sin tensión | UTE | 200 | [6 empty] | 1005 |  |  | (2) |  |  | (3) | MONTEVIDEO | MONTEVIDEO | SOLANO LOPEZ,MCAL.FCO. | 1888 |  | (1) |  |  | MONTEVIDEO | [6 empty] | (6) | 09/12/6 |  |  | 0
5838172 | 2077 | 6190 B.T. ZONA 1 | VIV.,4055/57 | Subestación de transformación | Piso compartida mampostería |  |  | Urbano | 260000000000 | 300000000000 |  | 220000004768 | Si |  | Trifásica | Desconocido | Desconocido | Desconocido | Desconocido | Desconocido | Desconocido | Desconocido |  | 1977-05-22 | (4) | (6) | (1) | (1) | [6 empty] | 010010001040194055 | 640000059 |  | 6300 | 230 | 400 | UTE | 630 | [6 empty] | 1005 | 2012-06-14 | renumerada con fotos y con balance | (2) |  |  | (7) | MONTEVIDEO | MONTEVIDEO | VERDI | 4055 |  | (1) |  |  | MONTEVIDEO | (1) | [5 empty] | (18) | 09/4/6 |  |  | 0
5835964 | 2078 | 6290 B.T. ZONA 2 | APTOS. | Subestación de transformación | Piso compartida mampostería |  | Si | Urbano | 150000000000 | 259999990463 |  | 160000000000 | Si |  | Trifásica | Desconocido | Desconocido | Desconocido | Desconocido | Desconocido | Desconocido | Desconocido |  | 1978-03-17 | (3) | (4) | (2) | (1) | [6 empty] | 010010001019571694 | 640001126 |  | 6000 | 230 | Sin tensión | UTE | 398 | [6 empty] | 1006 |  | TRAFOS EN // | (2) |  |  | (8) | MONTEVIDEO | MONTEVIDEO | GUAYABOS | 1694 |  | (1) |  |  | MONTEVIDEO | [6 empty] | (17) | 32/15/6 |  |  | 0
5837758 | 2079 | 6290 B.T. ZONA 2 | (APTOS) | Subestación de transformación | Piso compartida modular | Si | Si | Urbano |  |  |  |  | Si | Esq. Dr. Jose SCOSERIA | Trifásica | Desconocido | Desconocido | Desconocido | Desconocido | Desconocido | Desconocido | Desconocido |  | 1979-06-14 | (3) | (3) | (1) | (1) |  | (1) |  |  |  |  | 010010001030920825 | 640000125 |  | 22000 | 230 | 400 | UTE | 400 | [6 empty] | 1004 | 2011-10-25 | ORMAZABAL |  |  |  | (6) | MONTEVIDEO | MONTEVIDEO | REPUBLICA DEL PERU | 0825 |  | (1) |  |  | MONTEVIDEO | (1) | [5 empty] | (12) | MF/2/22 |  |  | 0
5853502 | 2081 | 6490 B.T. ZONA 4 |  | Subestación de transformación | Aérea 2 columnas |  | Si | Urbano |  |  |  |  | Si |  | Trifásica | Desconocido | Desconocido | Desconocido | Desconocido | Desconocido | Desconocido | Desconocido |  | 1976-11-26 | (2) | (1) | (1) | (1) |  |  | (1) |  |  |  | 010010001004075358CC | 640001970 |  | 6300 | 230 | Sin tensión | UTE | 100 | [6 empty] | 1008 | [5 empty] | (2) | MONTEVIDEO | MONTEVIDEO | ABREVADERO (BATLLE BERR.9000) | 5358 | CC | (1) |  |  | MONTEVIDEO |  |  | (2) |  |  |  | (8) | 16/14/6 |  |  | 0
5838196 | 2083 | 6190 B.T. ZONA 1 |  | Subestación de transformación | Aérea 2 columnas |  | Si | Urbano |  |  |  |  | Si |  | Trifásica | Desconocido | Desconocido | Desconocido | Desconocido | Desconocido | Desconocido | Desconocido |  | 1976-02-20 | (2) | (1) | (1) | (1) |  |  | (1) |  |  |  | 010010001036063307CC | 640002057 |  | 6000 | 230 | 400 | UTE | 160 | [6 empty] | 1001 | [5 empty] | (6) | MONTEVIDEO | MONTEVIDEO | SELENE | 3307 | CC | (1) |  |  | MONTEVIDEO |  |  | (2) |  |  |  | (13) | 31/3/6 |  |  | 0
5838202 | 2084 | 6190 B.T. ZONA 1 | 2084 | Subestación de transformación | Aérea 2 columnas |  | Si | Urbano |  |  |  |  | Si |  | Trifásica | Desconocido | Desconocido | Desconocido | Desconocido | Desconocido | Desconocido | Desconocido |  | 1977-07-09 | (2) | (1) | (1) | (1) |  |  | (1) |  |  |  | 010010001028482960 | 640001985 |  | 6000 | 230 | 400 | UTE | 250 | [6 empty] | 1005 | 2013-07-27 | Cambio de Trafo |  |  |  | (5) | MONTEVIDEO | MONTEVIDEO | ONCATIVO | 2960 |  | (1) |  |  | MONTEVIDEO |  |  | (2) |  |  |  | (13) | 60/2/6 |  |  | 0
5838208 | 2085 | 6490 B.T. ZONA 4 | 2085 | Subestación de transformación | Aérea 2 columnas |  | Si | Urbano |  |  |  |  | Si | ESQ. HUDSON | Trifásica | Desconocido | Desconocido | Desconocido | Desconocido | Desconocido | Desconocido | Desconocido |  | 1978-06-14 | (3) | (3) | (1) | (1) |  |  | (1) |  |  |  | 01001000101778190300 | 640003140 |  | 6300 | 230 | 400 | UTE | 400 | [6 empty] | 1008 | 2012-01-13 | renumerada con fotos y con balance |  |  |  | (7) | MONTEVIDEO | MONTEVIDEO | FORTET,MANUEL M. | 1903 | 00 | (1) |  |  | MONTEVIDEO |  |  | (2) |  |  |  | (18) | 41Y/10/6 |  |  | 0
5838214 | 2086 | 6390 B.T. ZONA 3 | TALLERES O.N.D.A. | Subestación de transformación | Piso compartida mampostería | Si |  | Urbano | 200000000000 | 300000000000 |  | 220000000000 |  |  | Trifásica | Desconocido | Desconocido | Desconocido | Desconocido | Desconocido | Desconocido | Desconocido |  | 1978-02-03 | (5) | (5) | (1) | (1) | [6 empty] | 010010001028811225 | 640001795 |  | 6000 | 230 | 400 | UTE | 400 | [6 empty] | 1003 | 2017-09-28 | CAMBIO DESTINO CEL 1 SB 5610 | (2) |  |  | (9) | MONTEVIDEO | MONTEVIDEO | OTORGUES,FERNANDO | 1225 |  | (1) |  |  | MONTEVIDEO | [6 empty] | (22) | 25/15/6 |  |  | 0
5838220 | 2088 | 6190 B.T. ZONA 1 | VIVIENDAS | Subestación de transformación | Piso compartida mampostería |  | Si | Urbano | 280000000000 | 300000000000 |  | 220000000000 |  |  | Trifásica | Desconocido | Desconocido | Desconocido | Desconocido | Desconocido | Desconocido | Desconocido |  | 1978-08-17 | (4) | (6) | (1) | (1) | [6 empty] | 01001000101367445500 | 640000032 |  | 6300 | 230 | Sin tensión | UTE | 500 | [6 empty] | 1005 |  |  | (3) |  |  | (5) | MONTEVIDEO | MONTEVIDEO | REPUBLICA DE CHILE | 4455 | 00 | (1) |  |  | MONTEVIDEO | (1) | [5 empty] | (10) | 09/9/6 |  |  | 0
5827782 | 2089 | 6290 B.T. ZONA 2 | VIVIENDAS | Subestación de transformación | Piso compartida modular |  | Si | Urbano | 240000000000 | 300000000000 |  | 180000000000 | Si | Esq. JOSE MARTI | Trifásica | Desconocido | Desconocido | Desconocido | Desconocido | Desconocido | Desconocido | Desconocido |  | 1978-09-01 | (3) | (3) | (1) | (1) |  | (1) |  |  |  |  | 010010001030920977 | 640002961 |  | 22000 | 230 | 400 | UTE | 630 | [6 empty] | 1004 | 2018-03-05 | Se empalma C.3 CMT SB 791 - SB 2089 |  |  |  | (10) | MONTEVIDEO | MONTEVIDEO | REPUBLICA DEL PERU | 0977 |  | (1) |  |  | MONTEVIDEO | (1) | [5 empty] | (22) | MF/2/22 |  |  | 0
5838232 | 2090 | 6190 B.T. ZONA 1 | VIVIENDAS | Subestación de transformación | Piso compartida mampostería | Si | Si | Camino vecinal | 200000000000 | 279999995232 |  | 220000000000 |  |  | Trifásica | Desconocido | Desconocido | Desconocido | Desconocido | Desconocido | Desconocido | Desconocido |  | 1978-05-19 | (6) | (10) | (1) | (1) | [6 empty] | 010010001010875381 | 640001625 |  | 6300 | 230 | Sin tensión | UTE | 500 | [6 empty] | 1005 | 2003-01-14 | MANT.GRAL. | (5) |  |  | (5) | MONTEVIDEO | MONTEVIDEO | CARRASCO | 5381 |  | (1) |  |  | MONTEVIDEO | [6 empty] | (10) | 60/3/6 |  |  | 0
5838256 | 2097 | 6290 B.T. ZONA 2 | COMAN.GEN.EJERCITO | Subestación de transformación | Piso compartida mampostería |  |  | Urbano | 250000000000 | 300000000000 |  | 220000004768 |  |  | Trifásica | Desconocido | Desconocido | Desconocido | Desconocido | Desconocido | Desconocido | Desconocido |  | 1977-02-07 | (4) | (6) | (1) | (1) | [6 empty] | 010010001018622313 | 640000553 |  | 6000 | 230 | 400 | UTE | 630 | [6 empty] | 1003 |  |  | (3) |  |  | (3) | MONTEVIDEO | MONTEVIDEO | GARIBALDI,GRAL. | 2313 |  | (1) |  |  | MONTEVIDEO | [6 empty] | (12) | 65/4/6 |  |  | 0
5838262 | 2098 | 6190 B.T. ZONA 1 | VIVIENDAS | Subestación de transformación | Piso compartida modular | Si | Si | Urbano | 200000000000 | 300000000000 |  | 240000000000 | Si | ESQ. ROUSSEAU,JUAN JACOBO | Trifásica | Desconocido | Desconocido | Desconocido | Desconocido | Desconocido | Desconocido | Desconocido |  | 1978-08-24 | (3) | (3) | (1) | (1) |  | (1) |  |  |  |  | 01001000101260277600 | 640002012 |  | 22000 | 230 | 400 | UTE | 630 | [6 empty] | 1005 | 2017-12-15 | Se instala DFP c.1 - c.3 |  |  |  | (11) | MONTEVIDEO | MONTEVIDEO | CORRALES | 2776 | 00 | (1) |  |  | MONTEVIDEO | (2) | [5 empty] | (22) | MR/4/22 |  |  | 0
5838268 | 2099 | 6290 B.T. ZONA 2 | VIV.,2529/31 | Subestación de transformación | Piso compartida modular |  | Si | Urbano | 150000000000 | 300000000000 |  | 240000000000 | Si | ESQ. SIMON BOLIVAR | Trifásica | Desconocido | Desconocido | Desconocido | Desconocido | Desconocido | Desconocido | Desconocido |  | 1978-01-22 | (3) | (3) | (1) | (1) |  | (1) |  |  |  |  | 01001000100893252900 | 640002991 |  | 22000 | 230 | 400 | UTE | 400 | [6 empty] | 1004 | 2020-03-04 | Se inst.DPFs en c.1 y 3 y realiz.ensayos |  |  |  | (11) | MONTEVIDEO | MONTEVIDEO | BRASIL | 2529 | 00 | (1) |  |  | MONTEVIDEO | (1) | [5 empty] | (26) | MG/36/22 |  |  | 0
5838274 | 2100 | 6190 B.T. ZONA 1 |  | Subestación de transformación | Aérea 2 columnas |  | Si | Camino vecinal |  |  |  |  | Si |  | Trifásica | Desconocido | Desconocido | Desconocido | Desconocido | Desconocido | Desconocido | Desconocido |  | 1977-08-17 | (2) | (1) | (1) | (1) |  |  | (1) |  |  |  | 010010001041333297 | 640002392 |  | 6000 | 230 | Sin tensión | UTE | 100 | [6 empty] | 1001 | [5 empty] | (3) | MONTEVIDEO | MONTEVIDEO | ZANELLI,ANGEL | 3297 |  | (1) |  |  | MONTEVIDEO |  |  | (2) |  |  |  | (7) | 11/1/6 |  |  | 0
5838280 | 2101 | 6290 B.T. ZONA 2 | (GRANADEROS) | Subestación de transformación | Piso compartida mampostería |  | Si | Urbano | 240000000000 | 279999995232 |  | 200000000000 |  |  | Trifásica | Desconocido | Desconocido | Desconocido | Desconocido | Desconocido | Desconocido | Desconocido |  | 1978-02-03 | (4) | (4) | (1) | (1) | [6 empty] | 010010001023081577 | 640000863 |  | 6000 | 230 | Sin tensión | UTE | 500 | [6 empty] | 1006 |  |  | (2) |  |  | (10) | MONTEVIDEO | MONTEVIDEO | MAGALLANES | 1577 |  | (1) |  |  | MONTEVIDEO | [6 empty] | (20) | 32/7/6 |  |  | 0
5838286 | 2102 | 6490 B.T. ZONA 4 |  | Subestación de transformación | Aérea 1 columna |  | Si | Urbano |  |  |  |  | Si |  | Trifásica | Desconocido | Desconocido | Desconocido | Desconocido | Desconocido | Desconocido | Desconocido |  | 1979-10-25 | (2) | (1) | (1) | (1) |  |  | (1) |  |  |  | 010010001034176928CC | 640002157 |  | 6300 | 230 | Sin tensión | UTE | 50 | [6 empty] | 1008 | 2013-03-24 | renumerada con fotos |  |  |  | (1) | MONTEVIDEO | MONTEVIDEO | RODRIGUEZ CASTILLOS, OSIRIS | 6928 | CC | (1) |  |  | MONTEVIDEO |  |  | (1) |  |  |  | (3) | 69/10/6 |  |  | 0
5827872 | 2103 | 6390 B.T. ZONA 3 | (CANAL 4 TV) | Subestación de transformación | Piso compartida mampostería | Si | Si | Urbano | 300000000000 | 400000000000 |  | 120000000000 |  |  | Trifásica | Desconocido | Desconocido | Desconocido | Desconocido | Desconocido | Desconocido | Desconocido |  | 1977-08-08 | (4) | (4) | (1) | (1) | [6 empty] | 01001000102932227500 | 640002970 |  | 6000 | 230 | Sin tensión | UTE | 500 | [6 empty] | 1003 | 2009-06-24 | renumerada con fotos | (2) |  |  | (5) | MONTEVIDEO | MONTEVIDEO | PARAGUAY | 2275 | 00 | (1) |  |  | MONTEVIDEO | (1) | [5 empty] | (10) | 26/5/6 |  |  | 0
5838298 | 2104 | 6490 B.T. ZONA 4 | AFE | Subestación de transformación | Aérea 2 columnas |  | Si | Urbano |  |  |  |  | Si | ESQ. FULTON | Trifásica | Desconocido | Desconocido | Desconocido | Desconocido | Desconocido | Desconocido | Desconocido |  | 1977-06-13 | (3) | (3) | (1) | (1) | [6 empty] | 010010001016064843 | 640002883 |  | 6000 | 230 | 400 | UTE | 160 | [6 empty] | 1008 | 2012-10-12 | renumerada con fotos |  |  |  | (2) | MONTEVIDEO | MONTEVIDEO | EDISON (ARROYO SECO) | 4843 |  | (1) |  |  | MONTEVIDEO |  |  | (2) |  |  |  | (4) | 18/3/6 |  |  | 0
5838304 | 2105 | 6490 B.T. ZONA 4 | 2105 | Subestación de transformación | Aérea 1 columna |  | Si | Camino vecinal |  |  |  |  | Si |  | Trifásica | Desconocido | Desconocido | Desconocido | Desconocido | Desconocido | Desconocido | Desconocido |  | 1988-03-10 | (2) | (1) | (1) | (1) |  |  | (1) |  |  |  | 01001000103465445000 | 640001589 |  | 6300 | 230 | Sin tensión | UTE | 50 | [6 empty] | 1008 | 2014-06-20 | renumerada con fotos |  |  |  | (1) | MONTEVIDEO | MONTEVIDEO | RUSSI | 4450 | 00 | (1) |  |  | MONTEVIDEO |  |  | (1) |  |  |  | (3) | 69/10/6 |  |  | 0
5838316 | 2107 | 6290 B.T. ZONA 2 | APTOS. | Subestación de transformación | Piso compartida modular |  | Si | Urbano |  |  |  | 280000000000 | Si |  | Trifásica | Desconocido | Desconocido | Desconocido | Desconocido | Desconocido | Desconocido | Desconocido |  | 1981-10-25 | (3) | (3) | (1) | (1) |  | (1) |  |  |  |  | 010010001020100560 | 640000053 |  | 21500 | 230 | 400 | UTE | 400 | [6 empty] | 1004 | 2001-12-08 | GEC ALSTHOM |  |  |  | (9) | MONTEVIDEO | MONTEVIDEO | HERRERA Y REISSIG,J. | 0560 |  | (1) |  |  | MONTEVIDEO | (1) | [5 empty] | (19) | MG/22/22 |  |  | 0
5838328 | 2109 | 6290 B.T. ZONA 2 |  | Subestación de transformación | Piso compartida mampostería |  | Si | Urbano | 300000000000 | 279999995232 |  | 200000000000 | Si |  | Trifásica | Desconocido | Desconocido | Desconocido | Desconocido | Desconocido | Desconocido | Desconocido |  | 1978-01-08 | (3) | (5) | (1) | (1) | [6 empty] | 010010001012071326 | 640000871 |  | 6300 | 230 | Sin tensión | UTE | 630 | [6 empty] | 1003 | 2014-04-29 | renumerada con fotos | (3) |  |  | (7) | MONTEVIDEO | MONTEVIDEO | COLONIA | 1326 |  | (1) |  |  | MONTEVIDEO | [6 empty] | (14) | 87/1/6 |  |  | 0
5838334 | 2110 | 6290 B.T. ZONA 2 | 2110 | Subestación de transformación | Piso compartida modular |  | Si | Urbano |  |  |  | 280000000000 | Si | 14/11/2018 se pasa a 22 KV. | Trifásica | Desconocido | Desconocido | Desconocido | Desconocido | Desconocido | Desconocido | Desconocido |  | 1979-04-09 | (3) | (3) | (1) | (1) |  | (1) |  |  |  |  | 01001000101958331000 | 640000376 |  | 22000 | 230 | 400 | UTE | 250 | [6 empty] | 1004 | 2020-03-10 | Se inst.DPF en c.1 & 3 y realiz. ensayos |  |  |  | (10) | MONTEVIDEO | MONTEVIDEO | GUAYAQUI | 3310 | 00 | (1) |  |  | MONTEVIDEO | [6 empty] | (20) | MF/8/22 |  |  | 0
5838340 | 2111 | 6390 B.T. ZONA 3 | 2111 | Subestación de transformación | Piso compartida mampostería | Si | Si | Urbano | 160000000000 | 300000000000 |  | 240000000000 |  |  | Trifásica | Desconocido | Desconocido | Desconocido | Desconocido | Desconocido | Desconocido | Desconocido |  | 1978-01-06 | (4) | (6) | (1) | (1) | [6 empty] | 010010001017923864 | 640001974 |  | 6300 | 230 | 400 | UTE | 250 | [6 empty] | 1002 | 2013-04-17 | renumerada con fotos y con balance | (3) |  |  | (4) | MONTEVIDEO | MONTEVIDEO | FRATERNIDAD | 3864 |  | (1) |  |  | MONTEVIDEO | [6 empty] | (9) | 21/7/6 |  |  | 0
5838352 | 2114 | 6390 B.T. ZONA 3 | VIVIENDAS | Subestación de transformación | Piso compartida mampostería |  | Si | Urbano | 200000000000 | 300000000000 |  | 220000000000 |  |  | Trifásica | Desconocido | Desconocido | Desconocido | Desconocido | Desconocido | Desconocido | Desconocido |  | 1977-12-11 | (4) | (4) | (1) | (1) | [6 empty] | 010010001018640218 | 640002610 |  | 6300 | 230 | 400 | UTE | 250 | [6 empty] | 1002 | 2011-12-30 | renumerada con fotos y con balance | (2) |  |  | (7) | MONTEVIDEO | MONTEVIDEO | GARZON,GRAL.EUGENIO | 0218 |  | (1) |  |  | MONTEVIDEO | [6 empty] | (14) | 21/8/6 |  |  | 0
5838358 | 2115 | 6290 B.T. ZONA 2 | 2115 | Subestación de transformación | Piso compartida modular |  | Si | Urbano | 150000000000 | 250000000000 |  | 200000000000 | Si | 22/11/2018 pasa a 22 KV | Trifásica | Desconocido | Desconocido | Desconocido | Desconocido | Desconocido | Desconocido | Desconocido |  | 1977-07-14 | (3) | (3) | (1) | (1) |  | (1) |  |  |  |  | 01001000100928117200 | 640000512 |  | 22000 | 230 | 400 | UTE | 1000 | [6 empty] | 1004 | 2018-11-23 | Se ingresa CMT Sb 2115 - 2200 22KV. |  |  |  | (16) | MONTEVIDEO | MONTEVIDEO | BUXAREO | 1172 | 00 | (1) |  |  | MONTEVIDEO | (1) | [5 empty] | (32) | MF/8/22 |  |  | 0
5850772 | 2116 | 6190 B.T. ZONA 1 | TELECONTROL | Subestación de transformación | Piso compartida mampostería |  |  | Urbano | 150000000000 | 279999995232 |  | 220000000000 | Si | ESQ. JOSE MAZZINI | Trifásica | Desconocido | Desconocido | Desconocido | Desconocido | Desconocido | Desconocido | Desconocido |  | 1978-02-03 | (3) | (4) | (1) | (1) | [6 empty] | 010010001037362077 | 640000470 |  | 6000 | 230 | Sin tensión | UTE | 315 | [6 empty] | 1004 | 2019-11-15 | c.3 cbia.destino a SB 1845 y Secc. a N/C | (3) |  |  | (5) | MONTEVIDEO | MONTEVIDEO | SPIKERMAN,JUAN | 2077 |  | (1) |  |  | MONTEVIDEO | [6 empty] | (10) | 63Y/6/6 |  |  | 3 |  | (1)
5838376 | 2118 | 6390 B.T. ZONA 3 | SANATORIO MUSTO | Subestación de transformación | Piso compartida mampostería | Si | Si | Urbano | 210000000000 | 400000000000 |  | 240000009537 | Si | CARLOS A. LOPEZ | Trifásica | Desconocido | Desconocido | Desconocido | Desconocido | Desconocido | Desconocido | Desconocido |  | 1982-06-12 | (5) | (6) | (1) | (1) | [6 empty] | 010010001012016230 | 640002606 |  | 6300 | 230 | Sin tensión | UTE | 500 | [6 empty] | 1008 | 2012-11-12 | renumerada con fotos | (2) |  |  | (1) | MONTEVIDEO | MONTEVIDEO | COLMAN,CARMELO | 6230 |  |  |  |  | MONTEVIDEO | [6 empty] | (2) | 20/7/6 |  |  | 0
5838382 | 2119 | 6390 B.T. ZONA 3 |  | Subestación de transformación | Piso compartida mampostería | Si | Si | Urbano | 160000000000 | 320000004768 |  | 260000000000 |  |  | Trifásica | Desconocido | Desconocido | Desconocido | Desconocido | Desconocido | Desconocido | Desconocido |  | 1978-06-08 | (4) | (5) | (1) | (1) | [6 empty] | 010010001020334978 | 640003189 |  | 6300 | 230 | Sin tensión | UTE | 199 | [6 empty] | 1008 | 2014-09-27 | renumerada con fotos y con balance | (2) |  |  | (7) | MONTEVIDEO | MONTEVIDEO | HORNOS,GENERAL | 4978 |  | (1) |  |  | MONTEVIDEO | [6 empty] | (14) | 19Y/8/6 |  |  | 0
5838388 | 2120 | 6490 B.T. ZONA 4 | 2120 | Subestación de transformación | Aérea 1 columna |  | Si | Camino vecinal |  |  |  |  | Si | Esq. cmno. PASO CALPINO | Trifásica | Desconocido | Desconocido | Desconocido | Desconocido | Desconocido | Desconocido | Desconocido |  | 1988-03-10 | (2) | (1) | (1) | (1) |  |  | (1) |  |  |  | 01001000103465444600 | 640001585 |  | 6000 | 230 | Sin tensión | UTE | 25 | [6 empty] | 1008 | 2018-11-06 | Cambio de trafo x hurto |  |  |  | (1) | MONTEVIDEO | MONTEVIDEO | RUSSI | 4446 | 00 | (1) |  |  | MONTEVIDEO |  |  | (1) |  |  |  | (4) | 69/10/6 |  |  | 0
5838400 | 2124 | 6390 B.T. ZONA 3 | (G.ARTILLERIA) | Subestación de transformación | Piso compartida mampostería |  |  | Urbano | 120000000000 | 250000000000 |  | 200000000000 |  |  | Trifásica | Desconocido | Desconocido | Desconocido | Desconocido | Desconocido | Desconocido | Desconocido |  | 1978-01-18 | (3) | (3) | (1) | (1) | [6 empty] | 010010001034525078CC | 640001460 |  | 6000 | 230 | 400 | UTE | 400 | [6 empty] | 1002 | 2018-02-01 | CAMBIO TRAFO | (1) |  |  | (5) | MONTEVIDEO | MONTEVIDEO | ROSSI,DR.SANTIN CARLOS | 5078 | CC | (1) |  |  | MONTEVIDEO | [6 empty] | (11) | 22/19/6 |  |  | 0
5838406 | 2125 | 6290 B.T. ZONA 2 | 2125 | Subestación de transformación | Piso compartida mampostería |  | Si | Urbano |  |  |  |  | Si |  | Trifásica | Desconocido | Desconocido | Desconocido | Desconocido | Desconocido | Desconocido | Desconocido |  | 1977-10-06 | (3) | (4) | (1) | (1) | [6 empty] | 01001000100132246300 | 640001221 |  | 6300 | 230 | 400 | UTE | 400 | [6 empty] | 1004 | 2010-12-31 | renumerada con fotos | (2) |  |  | (9) | MONTEVIDEO | MONTEVIDEO | OCHO DE OCTUBRE | 2463 | 00 | (1) |  |  | MONTEVIDEO | [6 empty] | (18) | 08/12/6 |  |  | 0
5838412 | 2126 | 6190 B.T. ZONA 1 |  | Subestación de transformación | Aérea 2 columnas |  | Si | Urbano |  |  |  |  | Si | ESQ. | Trifásica | Desconocido | Desconocido | Desconocido | Desconocido | Desconocido | Desconocido | Desconocido |  | 1977-01-15 | (3) | (3) | (1) | (1) |  |  | (1) |  |  |  | 010010001032723045 | 640003373 |  | 6000 | 230 | Sin tensión | UTE | 100 | [6 empty] | 1008 | 2015-09-18 | C/CMT |  |  |  | (2) | MONTEVIDEO | MONTEVIDEO | PUNTA DE RIELES | 3045 |  | (1) |  |  | MONTEVIDEO |  |  | (2) |  |  |  | (4) | 92/14/6 |  |  | 0
5837608 | 2127 | 6390 B.T. ZONA 3 | 2127 | Subestación de transformación | Piso compartida mampostería |  | Si | Urbano | 200000000000 | 300000000000 |  | 240000009537 |  |  | Trifásica | Desconocido | Desconocido | Desconocido | Desconocido | Desconocido | Desconocido | Desconocido |  | 1978-04-05 | (4) | (5) | (1) | (1) | [6 empty] | 01001000103520217600 | 640000440 |  | 6300 | 230 | 400 | UTE | 630 | [6 empty] | 1003 | 2014-05-08 | renumerada con fotos | (2) |  |  | (9) | MONTEVIDEO | MONTEVIDEO | SAN MARTIN, GRAL | 2176 | 00 | (1) |  |  | MONTEVIDEO | [6 empty] | (18) | 27/2/6 |  |  | 0
5838424 | 2128 | 6190 B.T. ZONA 1 | MUSEO AERONAUTICO | Subestación de transformación | En edificio |  |  | Urbano | 150000000000 | 300000000000 |  |  | Si | ESQ. AVDA. A. LARRAÑAGA | Trifásica | Desconocido | Desconocido | Desconocido | Desconocido | Desconocido | Desconocido | Desconocido |  | 1976-11-01 | (3) | (3) | (1) | (1) |  | (1) |  |  |  |  | 010010001036653255 | 640003374 |  | 22000 | 0 | Sin tensión | Particular | [7 empty] | 1005 | 2018-09-01 | Se elimina de la red MT 22 KV |  |  |  |  | MONTEVIDEO | MONTEVIDEO | SERRATO,ING.JOSE | 3255 |  | (1) |  |  | MONTEVIDEO | (1) | [5 empty] | (8) | 0 |  |  | 0
5838430 | 2129 | 6190 B.T. ZONA 1 | 2129 | Subestación de transformación | Piso compartida mampostería | Si | Si | Urbano | 200000000000 | 300000000000 |  | 240000009537 |  |  | Trifásica | Desconocido | Desconocido | Desconocido | Desconocido | Desconocido | Desconocido | Desconocido |  | 1976-12-28 | (3) | (4) | (1) | (1) | [6 empty] | 010010001020752172 | 640001177 |  | 6300 | 230 | 400 | UTE | 630 | [6 empty] | 1004 | 2011-07-26 | renumerada con fotos y con balance | (2) |  |  | (13) | MONTEVIDEO | MONTEVIDEO | IRLANDA | 2172 |  | (1) |  |  | MONTEVIDEO | [6 empty] | (26) | 09/8/6 |  |  | 0
5838436 | 2130 | 6490 B.T. ZONA 4 | COMANDO DE ARTILLERA | Subestación de transformación | Piso compartida mampostería |  | Si | Urbano | 250000000000 | 400000000000 |  | 210000000000 |  |  | Trifásica | Desconocido | Desconocido | Desconocido | Desconocido | Desconocido | Desconocido | Desconocido |  | 1977-12-13 | (4) | (4) | (1) | (1) | [6 empty] | 010010001031784230 | 640002555 |  | 6300 | 230 | Sin tensión | UTE | 500 | [6 empty] | 1003 |  |  | (2) |  |  | (4) | MONTEVIDEO | MONTEVIDEO | PLA,FRANCISCO | 4230 |  | (1) |  |  | MONTEVIDEO | [6 empty] | (8) | 25/9/6 |  |  | 0
5838442 | 2131 | 6390 B.T. ZONA 3 | GRANJA | Subestación de transformación | Aérea 2 columnas |  |  | Camino vecinal |  |  |  |  | Si |  | Trifásica | Desconocido | Desconocido | Desconocido | Desconocido | Desconocido | Desconocido | Desconocido |  | 1977-12-10 | (2) | (1) | (1) | (1) | [6 empty] | 010010001033290000 | 640001877 |  | 6300 | 230 | Sin tensión | UTE | 150 | [6 empty] | 1009 | 2012-04-18 | renumerada con fotos |  |  |  | (1) | MONTEVIDEO | MONTEVIDEO | REDENCION,LA | 0000 |  | (1) |  |  | MONTEVIDEO |  |  | (2) |  |  |  | (3) | 43/4/6 |  |  | 0
5823762 | 2132 | 6490 B.T. ZONA 4 | 2132 | Subestación de transformación | Aérea 2 columnas |  | Si | Urbano |  |  |  |  | Si | ESQ. CNO LA CRUZ DEL SUR | Trifásica | Desconocido | Desconocido | Desconocido | Desconocido | Desconocido | Desconocido | Desconocido |  | 1978-08-30 | (2) | (1) | (1) | (1) |  |  | (1) |  |  |  | 010010001029645226EF | 640002306 |  | 6000 | 230 | 400 | UTE | 250 | [6 empty] | 1008 | 2012-10-16 | Cambio de trafo |  |  |  | (6) | MONTEVIDEO | MONTEVIDEO | AL PASO DE LA ESPAñOLA | 5226 | EF | (1) |  |  | MONTEVIDEO |  |  | (2) |  |  |  | (13) | 48/3/6 |  |  | 0
5854210 | 2133 | 6290 B.T. ZONA 2 |  | Subestación de transformación | Piso compartida mampostería |  | Si | Urbano | 240000000000 | 300000000000 |  | 300000000000 |  |  | Trifásica | Desconocido | Desconocido | Desconocido | Desconocido | Desconocido | Desconocido | Desconocido |  | 1978-04-23 | (3) | (4) | (1) | (1) | [6 empty] | 010010001033280365 | 640000282 |  | 6000 | 230 | Sin tensión | UTE | 500 | [6 empty] | 1006 | 2015-07-17 | renumerada con fotos | (2) |  |  | (8) | MONTEVIDEO | MONTEVIDEO | RECONQUISTA | 0365 |  | (1) |  |  | MONTEVIDEO | [6 empty] | (16) | 01/17/6 |  |  | 0
5855944 | 2134 | 6390 B.T. ZONA 3 | 2134 | Subestación de transformación | Aérea 2 columnas |  | Si | Urbano |  |  |  |  | Si | ESQ. DR.ALFREDO MASSA | Trifásica | Desconocido | Desconocido | Desconocido | Desconocido | Desconocido | Desconocido | Desconocido |  | 1979-06-22 | (3) | (3) | (1) | (1) |  |  | (1) |  |  |  | 010010001012012110EF | 640002618 |  | 6300 | 230 | Sin tensión | UTE | 200 | [6 empty] | 1008 | [5 empty] | (4) | MONTEVIDEO | MONTEVIDEO | COLMAN,CARMELO | 2110 | EF | (1) |  |  | MONTEVIDEO |  |  | (2) |  |  |  | (8) | 20/8/6 |  |  | 0
5840028 | 2135 | 6290 B.T. ZONA 2 | APTS. | Subestación de transformación | Piso compartida mampostería |  | Si | Urbano | 150000000000 | 600000000000 |  | 120000000000 | Si |  | Trifásica | Desconocido | Desconocido | Desconocido | Desconocido | Desconocido | Desconocido | Desconocido |  | 1978-04-13 | (3) | (3) | (1) | (1) | [6 empty] | 010010001017701408 | 640000829 |  | 6000 | 230 | Sin tensión | UTE | 500 | [6 empty] | 1006 | 2019-12-02 | c.3 cbia. destino (de SB 2689 a 5672) | (2) |  |  | (5) | MONTEVIDEO | MONTEVIDEO | FLORIDA | 1408 |  | (1) |  |  | MONTEVIDEO | [6 empty] | (20) | 96/13/6 |  |  | 0
5838448 | 2136 | 6190 B.T. ZONA 1 | 2136 | Subestación de transformación | Aérea 2 columnas |  | Si | Urbano |  |  |  |  | Si |  | Trifásica | Desconocido | Desconocido | Desconocido | Desconocido | Desconocido | Desconocido | Desconocido |  | 1977-05-27 | (3) | (3) | (1) | (1) |  |  | (1) |  |  |  | 010010001004310000 | 640002711 |  | 6300 | 230 | 400 | UTE | 250 | [6 empty] | 1008 | 2013-06-14 | renumerada con fotos y con balance |  |  |  | (5) | MONTEVIDEO | MONTEVIDEO | ACROPOLIS | 0000 |  | (1) |  |  | MONTEVIDEO |  |  | (2) |  |  |  | (11) | 34/4/6 |  |  | 0
5838154 | 2137 | 6290 B.T. ZONA 2 |  | Subestación de transformación | Piso compartida mampostería |  | Si | Urbano | 140000000000 | 259999990463 |  | 220000000000 |  |  | Trifásica | Desconocido | Desconocido | Desconocido | Desconocido | Desconocido | Desconocido | Desconocido |  | 1978-04-20 | (3) | (4) | (1) | (1) | [6 empty] | 010010001012071323 | 640000880 |  | 6300 | 230 | Sin tensión | UTE | 500 | [6 empty] | 1003 |  |  | (2) |  |  | (4) | MONTEVIDEO | MONTEVIDEO | COLONIA | 1323 |  | (1) |  |  | MONTEVIDEO | (1) | [5 empty] | (10) | 87/1/6 |  |  | 0
5848642 | 2138 | 6190 B.T. ZONA 1 | Celdas RMU ORMAZABAL CGMCOSMOS | Subestación de transformación | Piso compartida modular | Si | Si | Urbano | 250000000000 | 300000000000 |  | 220000000000 | Si | ESQ. RUTA 106 | Trifásica | Desconocido | Desconocido | Desconocido | Desconocido | Desconocido | Desconocido | Desconocido |  | 1977-12-12 | (3) | (3) | (1) | (1) |  | (1) |  |  |  |  | 010010001010870016 | 640002155 |  | 6000 | 230 | Sin tensión | UTE | 500 | [6 empty] | 1007 | 2012-06-09 | renumerada con fotos y con balance |  |  |  | (4) | MONTEVIDEO | MONTEVIDEO | CARRASCO | 0016 |  | (1) |  |  | MONTEVIDEO | [6 empty] | (8) | 56/12/6 |  |  | 0
5841972 | 2139 | 6290 B.T. ZONA 2 | 1136/44 | Subestación de transformación | Piso compartida modular |  | Si | Urbano | 160000000000 | 300000000000 |  | 280000000000 | Si | Esq. LIBERTAD | Trifásica | Desconocido | Desconocido | Desconocido | Desconocido | Desconocido | Desconocido | Desconocido |  | 1978-03-24 | (3) | (3) | (1) | (1) |  | (1) |  |  |  |  | 010010001037101136 | 640000961 |  | 22000 | 230 | 400 | UTE | 630 | [6 empty] | 1004 | 2019-04-12 | Se empalman CMT Sb2778-2139 |  |  |  | (9) | MONTEVIDEO | MONTEVIDEO | SOCA,DR.FRANCISCO | 1136 |  | (1) |  |  | MONTEVIDEO | [6 empty] | (18) | MG/23/22 |  |  | 0 |  | (1)
5838466 | 2140 | 6390 B.T. ZONA 3 | 2140 | Subestación de transformación | Piso compartida mampostería | Si | Si | Urbano | 240000000000 | 350000000000 |  | 240000009537 |  |  | Trifásica | Desconocido | Desconocido | Desconocido | Desconocido | Desconocido | Desconocido | Desconocido |  | 1977-10-15 | (4) | (4) | (1) | (1) | [6 empty] | 01001000103899341000 | 640001517 |  | 6000 | 230 | 400 | UTE | 630 | [6 empty] | 1003 | 2013-09-16 | renumerada con fotos y con balance | (2) |  |  | (5) | MONTEVIDEO | MONTEVIDEO | URUGUAYANA | 3410 | 00 | (1) |  |  | MONTEVIDEO | [6 empty] | (10) | 24/4/6 |  |  | 0
76829062 | 2141 | 6190 B.T. ZONA 1 | CURTIEMBRE AGUADA | Subestación de transformación | Piso compartida modular | Si | Si | Urbano | 160000000000 | 300000000000 |  | 240000009537 | Desconocido | ESQ. MARCOS SASTRE | Trifásica | Desconocido | Desconocido | Desconocido | Si | Desconocido | Desconocido | Desconocido |  | 2013-09-04 | (3) | (3) | (1) | (1) |  | (1) |  |  |  |  | 010010001013564716 | 140151546 |  | 6000 | 400 | Sin tensión | UTE | 250 | [6 empty] | 1005 | 2011-04-14 | renumerada con fotos |  |  |  | (2) | MONTEVIDEO | MONTEVIDEO | CHAYOS | 4716 |  | (1) |  |  | MONTEVIDEO | [6 empty] | (4) | 12/11/6 |  |  | 0
5838478 | 2142 | 6290 B.T. ZONA 2 |  | Subestación de transformación | Piso compartida modular |  | Si | Urbano | 180000000000 | 300000000000 |  | 280000000000 |  | 06/11/2018 se pasa a 22 KV. | Trifásica | Desconocido | Desconocido | Desconocido | Desconocido | Desconocido | Desconocido | Desconocido |  | 1978-10-16 | (3) | (3) | (1) | (1) |  | (1) |  |  |  |  | 010010001013781190 | 640000959 |  | 22000 | 230 | 400 | UTE | 250 | [6 empty] | 1004 | 2019-10-10 | Se inst.DPF en c.3 y se realizan ensayos |  |  |  | (8) | MONTEVIDEO | MONTEVIDEO | CHUCARRO,ALEJANDRO | 1190 |  | (1) |  |  | MONTEVIDEO | [6 empty] | (16) | MF/3/22 |  |  | 0
5827746 | 2144 | 6290 B.T. ZONA 2 | 1173/75,APTOS. | Subestación de transformación | Piso compartida mampostería |  | Si | Urbano | 200000000000 | 300000000000 |  | 200000000000 |  |  | Trifásica | Desconocido | Desconocido | Desconocido | Desconocido | Desconocido | Desconocido | Desconocido |  | 1978-05-29 | (3) | (4) | (1) | (1) | [6 empty] | 010010001005431173 | 640002655 |  | 6000 | 230 | 400 | UTE | 400 | [6 empty] | 1006 | 2014-01-29 | renumerada con fotos | (2) |  |  | (5) | MONTEVIDEO | MONTEVIDEO | ANDES | 1173 |  | (1) |  |  | MONTEVIDEO | [6 empty] | (10) | 96/11/6 |  |  | 0
5838490 | 2145 | 6290 B.T. ZONA 2 | 2145 | Subestación de transformación | Piso compartida modular |  | Si | Urbano | 180000000000 | 300000000000 |  | 279999995232 | Si | 27/02/2018 pasa a 22 KV | Trifásica | Desconocido | Desconocido | Desconocido | Desconocido | Desconocido | Desconocido | Desconocido |  | 1978-05-18 | (3) | (3) | (1) | (1) |  | (1) |  |  |  |  | 01001000102386319400 | 640001009 |  | 22000 | 230 | 400 | UTE | 630 | [6 empty] | 1004 | 2018-02-28 | Se ingresa c.1 CMT Sb 2145 - 1037 |  |  |  | (14) | MONTEVIDEO | MONTEVIDEO | MARTI,JOSE | 3194 | 00 | (1) |  |  | MONTEVIDEO | [6 empty] | (28) | MF/2/22 |  |  | 0
5838502 | 2148 | 6390 B.T. ZONA 3 | 2148 | Subestación de transformación | Aérea 2 columnas |  | Si | Camino vecinal |  |  |  |  | Si |  | Trifásica | Desconocido | Desconocido | Desconocido | Desconocido | Desconocido | Desconocido | Desconocido |  | 1977-11-20 | (2) | (1) | (1) | (1) |  |  | (1) |  |  |  | 010010001031877600CC | 640000684 |  | 6000 | 230 | Sin tensión | UTE | 150 | [6 empty] | 1009 | 2012-04-24 | renumerada con fotos |  |  |  | (2) | MONTEVIDEO | MONTEVIDEO | POLVORIN,EL | 7600 | CC | (1) |  |  | MONTEVIDEO |  |  | (2) |  |  |  | (5) | 43/4/6 |  |  | 0
5828964 | 2149 | 6190 B.T. ZONA 1 | COMP. HABITACIONAL ANILLO 7 | Subestación de transformación | Piso compartida modular |  | Si | Urbano | 200000000000 | 350000000000 |  | 210000000000 | Si | ESQ. LARRAVIDE | Trifásica | Desconocido | Desconocido | Desconocido | Desconocido | Desconocido | Desconocido | Desconocido |  | 1978-02-17 | (3) | (3) | (1) | (1) |  | (1) |  |  |  |  | 01001000100560389100 | 640001609 |  | 22000 | 230 | 400 | UTE | 400 | [6 empty] | 1005 | 2015-10-23 | ORMAZABAL - TELECONTROL |  |  |  | (9) | MONTEVIDEO | MONTEVIDEO | APARICIO,GRAL.TIMOTEO | 3891 | 00 | (1) |  |  | MONTEVIDEO | (1) | [5 empty] | (22) | MR/14/22 |  |  | 0
5838514 | 2150 | 6290 B.T. ZONA 2 | ZOOLOGICO | Subestación de transformación | Piso compartida modular | Si | Si | Urbano | 240000000000 | 300000000000 |  | 220000000000 |  | 05/03/2019 pasa a 22 KV | Trifásica | Desconocido | Desconocido | Desconocido | Desconocido | Desconocido | Desconocido | Desconocido |  | 1986-11-24 | (3) | (3) | (1) | (1) |  | (1) |  |  |  |  | 010010001034501436 | 640000862 |  | 22000 | 230 | 400 | UTE | 630 | [6 empty] | 1004 | 2019-11-25 | CAMBIO DE TRAFO |  |  |  | (7) | MONTEVIDEO | MONTEVIDEO | ROSSELL Y RIUS,ALEJO | 1436 |  | (1) |  |  | MONTEVIDEO | [6 empty] | (14) | MF/4/22 |  |  | 0
5838520 | 2151 | 6190 B.T. ZONA 1 | VIVIENDAS | Subestación de transformación | Piso compartida mampostería |  | Si | Urbano | 240000000000 | 300000000000 |  | 240000009537 | Si |  | Trifásica | Desconocido | Desconocido | Desconocido | Desconocido | Desconocido | Desconocido | Desconocido |  | 1977-11-29 | (4) | (3) | (1) | (1) | [6 empty] | 010010001020924479 | 640001261 |  | 6000 | 230 | Sin tensión | UTE | 500 | [6 empty] | 1005 | 2020-03-12 | c.1 cambia destino (ing. nva. SB 5678) | (2) |  |  | (10) | MONTEVIDEO | MONTEVIDEO | ITALIA | 4479 |  | (1) |  |  | MONTEVIDEO | [6 empty] | (20) | 09/12/6 |  |  | 0
5854534 | 2153 | 6290 B.T. ZONA 2 | 2153 | Subestación de transformación | Piso compartida mampostería |  | Si | Urbano | 150000000000 | 350000000000 |  | 220000004768 | Si | Esq. ACUÑA DE FIGUEROA | Trifásica | Desconocido | Desconocido | Desconocido | Desconocido | Desconocido | Desconocido | Desconocido |  | 1978-01-26 | (4) | (5) | (1) | (1) | [6 empty] | 01001000102926128100 | 640000607 |  | 6000 | 230 | 400 | UTE | 250 | [6 empty] | 1003 | 2015-11-11 | renumerada con fotos | (3) |  |  | (7) | MONTEVIDEO | MONTEVIDEO | PANAMA | 1281 | 00 | (1) |  |  | MONTEVIDEO |  |  |  |  | (2) |  | (14) | 71Y/6/6 |  |  | 0
5838538 | 2158 | 6290 B.T. ZONA 2 | 1006/10 | Subestación de transformación | Piso compartida modular |  | Si | Urbano | 240000000000 | 350000000000 |  | 150000000000 | Si | esq. 26 DE MARZO | Trifásica | Desconocido | Desconocido | Desconocido | Desconocido | Desconocido | Desconocido | Desconocido |  | 1978-06-28 | (3) | (3) | (1) | (1) |  | (1) |  |  |  |  | 010010001011192955 | 640000243 |  | 22000 | 230 | 400 | UTE | 630 | [6 empty] | 1004 | [5 empty] | (9) | MONTEVIDEO | MONTEVIDEO | CAVIA,LUIS B. | 2955 |  | (1) |  |  | MONTEVIDEO | (1) | [5 empty] | (18) | MG/29/22 |  |  | 0
5838550 | 2160 | 6290 B.T. ZONA 2 | 2160 | Subestación de transformación | Piso compartida mampostería | Si | Si | Urbano | 200000000000 | 379999995232 |  | 210000000000 |  |  | Trifásica | Desconocido | Desconocido | Desconocido | Desconocido | Desconocido | Desconocido | Desconocido |  | 1979-01-06 | (3) | (4) | (1) | (1) | [6 empty] | 01001000103217375400 | 640000915 |  | 6300 | 230 | Sin tensión | UTE | 500 | [6 empty] | 1004 | 2014-04-02 | renumerada con fotos | (2) |  |  | (8) | MONTEVIDEO | MONTEVIDEO | PRAT,ARTURO | 3754 | 00 | (1) |  |  | MONTEVIDEO | (1) | [5 empty] | (16) | 62S/23/6 |  |  | 0
5838184 | 2164 | 6290 B.T. ZONA 2 | (APTOS) | Subestación de transformación | Piso compartida modular |  | Si | Urbano |  |  |  |  | Si |  | Trifásica | Desconocido | Desconocido | Desconocido | Desconocido | Desconocido | Desconocido | Desconocido |  | 1980-07-03 | (3) | (3) | (1) | (1) |  | (1) |  |  |  |  | 010010001008500875 | 640000239 |  | 22000 | 230 | 400 | UTE | 630 | [6 empty] | 1004 | 2011-10-15 | renumerada con fotos |  |  |  | (12) | MONTEVIDEO | MONTEVIDEO | BLANCO,JUAN BENITO | 0875 |  | (1) |  |  | MONTEVIDEO | [6 empty] | (27) | MG/35/22 |  |  | 0
5841612 | 2165 | 6290 B.T. ZONA 2 | 2165 | Subestación de transformación | Piso compartida modular |  | Si | Urbano | 200000000000 | 300000000000 |  | 250000000000 | Si | 16/6/2012 ORMAZABAL CGMCOSMOS | Trifásica | Desconocido | Desconocido | Desconocido | Desconocido | Desconocido | Desconocido | Desconocido |  | 1979-06-09 | (3) | (3) | (1) | (1) |  | (1) |  |  |  |  | 01001000103570264700 | 640002452 |  | 22000 | 230 | 400 | UTE | 400 | [6 empty] | 1004 | 2019-07-10 | Se instala DPF en c.3 |  |  |  | (9) | MONTEVIDEO | MONTEVIDEO | SARMIENTO | 2647 | 00 | (1) |  |  | MONTEVIDEO | (2) | [5 empty] | (18) | MG/34/22 |  |  | 0
5838580 | 2166 | 6190 B.T. ZONA 1 | VIVIENDAS | Subestación de transformación | Piso compartida mampostería | Si | Si | Camino vecinal | 240000000000 | 240000009537 |  | 220000000000 |  |  | Trifásica | Desconocido | Desconocido | Desconocido | Desconocido | Desconocido | Desconocido | Desconocido |  | 1979-10-10 | (5) | (4) | (1) | (1) | [6 empty] | 010010001008682551 | 640001630 |  | 6300 | 230 | Sin tensión | UTE | 630 | [6 empty] | 1005 |  |  | (1) |  |  | (10) | MONTEVIDEO | MONTEVIDEO | BOLIVIA | 2551 |  | (1) |  |  | MONTEVIDEO | [6 empty] | (24) | 60/3/6 |  |  | 0
5838586 | 2167 | 6490 B.T. ZONA 4 | 2167 | Subestación de transformación | Aérea 2 columnas |  | Si | Urbano |  |  |  |  | Si | Esq. Nicolas DE HERRERA | Trifásica | Desconocido | Desconocido | Desconocido | Desconocido | Desconocido | Desconocido | Desconocido |  | 2017-03-28 | (3) | (3) | (1) | (1) |  |  | (1) |  |  |  | 010010001019640000 | 640002275 |  | 6000 | 230 | 400 | UTE | 400 | [6 empty] | 1003 | 2017-04-01 | C/TRAFO Y REPOSICIÓN TOTAL DE SB |  |  |  | (5) | MONTEVIDEO | MONTEVIDEO | GUENOAS | 0000 |  | (1) |  |  | MONTEVIDEO |  |  | (2) |  |  |  | (10) | 14/5/6 |  |  | 0
5838592 | 2168 | 6490 B.T. ZONA 4 |  | Subestación de transformación | Piso compartida mampostería |  | Si | Urbano | 150000000000 | 300000000000 |  | 240000009537 |  |  | Trifásica | Desconocido | Desconocido | Desconocido | Desconocido | Desconocido | Desconocido | Desconocido |  | 1988-07-25 | (4) | (5) | (1) | (1) | [6 empty] | 010010001013044529 | 640001305 |  | 6000 | 230 | 400 | UTE | 630 | [6 empty] | 1003 | 2011-08-07 | renumerada con fotos y con balance | (2) |  |  | (6) | MONTEVIDEO | MONTEVIDEO | COTOPAXI | 4529 |  | (1) |  |  | MONTEVIDEO | [6 empty] | (12) | 14/4/6 |  |  | 0
5838604 | 2170 | 6190 B.T. ZONA 1 | FRENTE AL 2150 | Subestación de transformación | Aérea 1 columna |  | Si | Camino vecinal |  |  |  |  | Si | ESQ. RUBINO, DR MIGUEL C | Trifásica | Desconocido | Desconocido | Desconocido | Desconocido | Desconocido | Desconocido | Desconocido |  | 1988-04-19 | (2) | (1) | (1) | (1) |  |  | (1) |  |  |  | 010010001032722150 | 640002938 |  | 6000 | 230 | Sin tensión | UTE | 100 | [6 empty] | 1008 | 2018-10-22 | Otro destino x eliminacion Sb5526 |  |  |  | (2) | MONTEVIDEO | MONTEVIDEO | PUNTA DE RIELES | 2150 |  | (1) |  |  | MONTEVIDEO |  |  | (1) |  |  |  | (5) | 92/14/6 |  |  | 0
5838610 | 2172 | 6390 B.T. ZONA 3 |  | Subestación de transformación | Aérea 2 columnas |  | Si | Urbano |  |  |  |  | Si |  | Trifásica | Desconocido | Desconocido | Desconocido | Desconocido | Desconocido | Desconocido | Desconocido |  | 1988-12-06 | (2) | (1) | (1) | (1) |  |  | (1) |  |  |  | 010010001016683616EF | 640000361 |  | 6300 | 230 | Sin tensión | UTE | 315 | [6 empty] | 1002 | 2014-11-06 | renumerada con fotos y con balance |  |  |  | (3) | MONTEVIDEO | MONTEVIDEO | ESTADOS UNIDOS,CONT. | 3616 | EF | (1) |  |  | MONTEVIDEO |  |  | (2) |  |  |  | (7) | 89/5/6 |  |  | 0
5838616 | 2173 | 6190 B.T. ZONA 1 | VIVIENDAS | Subestación de transformación | Piso compartida mampostería |  | Si | Urbano |  |  |  |  | Si |  | Trifásica | Desconocido | Desconocido | Desconocido | Desconocido | Desconocido | Desconocido | Desconocido |  | 1978-07-04 | (3) | (4) | (1) | (1) | [6 empty] | 010010001018352162 | 640001412 |  | 6300 | 230 | 400 | UTE | 400 | [6 empty] | 1005 | 2010-06-15 | renumerada con fotos y con balance | (2) |  |  | (10) | MONTEVIDEO | MONTEVIDEO | GALLINAL,DR.ALEJANDRO | 2162 |  | (1) |  |  | MONTEVIDEO | [6 empty] | (22) | 36/3/6 |  |  | 0
5840568 | 2174 | 6190 B.T. ZONA 1 | VIVIENDAS | Subestación de transformación | Piso compartida mampostería |  | Si | Urbano |  |  |  | 180000000000 |  |  | Trifásica | Desconocido | Desconocido | Desconocido | Desconocido | Desconocido | Desconocido | Desconocido |  | 1978-08-06 | (4) | (6) | (1) | (1) | [6 empty] | 010010001041252299 | 640001403 |  | 6000 | 230 | 400 | UTE | 400 | [6 empty] | 1005 | 2016-11-24 | Cambio de trafo,disy.con rele | (3) |  |  | (8) | MONTEVIDEO | MONTEVIDEO | YRIGOYEN,HIPOLITO | 2299 |  | (1) |  |  | MONTEVIDEO | [6 empty] | (16) | 42/11/6 |  |  | 0
5837836 | 2175 | 6290 B.T. ZONA 2 | 2175 | Subestación de transformación | Piso compartida modular |  | Si | Urbano |  |  |  |  | Si | ESQ. ROQUE GRASERAS | Trifásica | Desconocido | Desconocido | Desconocido | Desconocido | Desconocido | Desconocido | Desconocido |  | 1979-01-03 | (3) | (3) | (1) | (1) |  | (1) |  |  |  |  | 01001000101649289000 | 640000229 |  | 22000 | 230 | 400 | UTE | 630 | [6 empty] | 1004 | 2012-11-08 | renumerada con fotos |  |  |  | (10) | MONTEVIDEO | MONTEVIDEO | ESPAÑA | 2890 | 00 | (1) |  |  | MONTEVIDEO | (1) | [5 empty] | (22) | MF/3/22 |  |  | 0
5838640 | 2177 | 6390 B.T. ZONA 3 | BARRIO LAS TORRES | Subestación de transformación | Piso compartida modular |  | Si | Camino vecinal |  |  |  | 280000000000 | Si | Esq. LOS CEDROS | Trifásica | Desconocido | Desconocido | Desconocido | Desconocido | Desconocido | Desconocido | Desconocido |  | 1977-11-04 | (5) | (5) | (1) | (1) |  | (1) |  |  |  |  | 010010001028425855 | 640002191 |  | 6000 | 230 | 400 | UTE | 250 | [6 empty] | 1002 | 2018-09-07 | Se empalma CMT Sb 2177- secc sb3598 |  |  |  | (4) | MONTEVIDEO | MONTEVIDEO | JACARANDA | 5855 |  | (1) |  |  | MONTEVIDEO | [6 empty] | (8) | 28/21/6 |  |  | 0
5838646 | 2178 | 6190 B.T. ZONA 1 | VIVIENDAS | Subestación de transformación | Piso compartida mampostería |  | Si | Urbano | 240000000000 | 300000000000 |  | 240000009537 |  |  | Trifásica | Desconocido | Desconocido | Desconocido | Desconocido | Desconocido | Desconocido | Desconocido |  | 1978-03-13 | (4) | (5) | (1) | (1) | [6 empty] | 010010001024425277 | 640003051 |  | 6000 | 230 | 400 | UTE | 250 | [6 empty] | 1005 | 2014-05-12 | Cambio de trafo | (2) |  |  | (5) | MONTEVIDEO | MONTEVIDEO | MESSINA | 5277 |  | (1) |  |  | MONTEVIDEO | [6 empty] | (10) | 10/6/6 |  |  | 0
5838658 | 2180 | 6290 B.T. ZONA 2 |  | Subestación de transformación | Piso compartida modular |  | Si | Urbano | 240000000000 | 350000000000 |  | 150000000000 | Si | ESQ. Jose Benito LAMAS | Trifásica | Desconocido | Desconocido | Desconocido | Desconocido | Desconocido | Desconocido | Desconocido |  | 1978-02-10 | (3) | (3) | (1) | (1) |  | (1) |  |  |  |  | 010010001016181010 | 640000221 |  | 22000 | 230 | 400 | UTE | 400 | [6 empty] | 1004 | 2012-05-05 | ORMAZABAL CGM COSMOS |  |  |  | (8) | MONTEVIDEO | MONTEVIDEO | ELLAURI,JOSE | 1010 |  | (1) |  |  | MONTEVIDEO | (1) | [5 empty] | (17) | MG/29/22 |  |  | 0
5838664 | 2181 | 6290 B.T. ZONA 2 | 2181 | Subestación de transformación | Piso compartida mampostería |  | Si | Urbano | 360000000000 | 300000000000 |  | 200000000000 | Si |  | Trifásica | Desconocido | Desconocido | Desconocido | Desconocido | Desconocido | Desconocido | Desconocido |  | 1977-11-21 | (3) | (4) | (1) | (1) | [6 empty] | 01001000102324102400 | 640000598 |  | 6300 | 230 | 400 | UTE | 630 | [6 empty] | 1006 | 2015-03-02 | renumerada con fotos | (2) |  |  | (12) | MONTEVIDEO | MONTEVIDEO | MALDONADO | 1024 | 00 | (1) |  |  | MONTEVIDEO | [6 empty] | (24) | 51/10/6 |  |  | 0
5838670 | 2182 | 6290 B.T. ZONA 2 | VIVIENDAS | Subestación de transformación | Piso compartida mampostería |  | Si | Urbano | 240000000000 | 350000000000 |  | 250000000000 |  |  | Trifásica | Desconocido | Desconocido | Desconocido | Desconocido | Desconocido | Desconocido | Desconocido |  | 1979-01-22 | (5) | (4) | (1) | (1) | [6 empty] | 010010001028673151 | 640000906 |  | 6300 | 230 | 400 | UTE | 630 | [6 empty] | 1004 | 2013-07-12 | renumerada con fotos | (2) |  |  | (17) | MONTEVIDEO | MONTEVIDEO | ORTIZ,JUAN J. | 3151 |  | (1) |  |  | MONTEVIDEO | [6 empty] | (34) | 08/1/6 |  |  | 0
5838676 | 2184 | 6490 B.T. ZONA 4 | 2184 | Subestación de transformación | Aérea 2 columnas |  | Si | Urbano |  |  |  |  | Si | ESQ. AV DE LAS INSTRUCCIONES | Trifásica | Desconocido | Desconocido | Desconocido | Desconocido | Desconocido | Desconocido | Desconocido |  | 1978-10-01 | (3) | (3) | (1) | (1) |  |  | (1) |  |  |  | 010010001030984458 | 640001955 |  | 6000 | 230 | Sin tensión | UTE | 400 | [6 empty] | 1008 | 2016-07-27 | C/trafo - renum, fotos y balance |  |  |  | (5) | MONTEVIDEO | MONTEVIDEO | PETIROSSI, CAPITAN | 4458 |  | (1) |  |  | MONTEVIDEO |  |  | (2) |  |  |  | (10) | 16/14/6 |  |  | 0
5838682 | 2185 | 6190 B.T. ZONA 1 |  | Subestación de transformación | Aérea 2 columnas |  | Si | Urbano |  |  |  |  | Si |  | Trifásica | Desconocido | Desconocido | Desconocido | Desconocido | Desconocido | Desconocido | Desconocido |  | 1979-06-16 | (3) | (3) | (1) | (1) |  |  | (1) |  |  |  | 010010001033053963EF | 640003375 |  | 6000 | 230 | 400 | UTE | 250 | [6 empty] | 1008 | 2011-10-24 | renumerada con fotos y con balance |  |  |  | (3) | MONTEVIDEO | MONTEVIDEO | RAFAEL | 3963 | EF | (1) |  |  | MONTEVIDEO |  |  | (2) |  |  |  | (8) | 92/15/6 |  |  | 0
5838694 | 2187 | 6390 B.T. ZONA 3 | 5868/7690 | Subestación de transformación | Aérea 1 columna |  |  | Urbano |  |  |  |  | Si | ESQ. CNO HAMILTON | Trifásica | Desconocido | Desconocido | Desconocido | Desconocido | Desconocido | Desconocido | Desconocido |  | 1978-04-22 | (2) | (1) | (1) | (1) |  |  | (1) |  |  |  | 010010001030805868CC | 640003376 |  | 6000 | 230 | Sin tensión | UTE | 100 | [6 empty] | 1009 | [5 empty] | (2) | MONTEVIDEO | MONTEVIDEO | PEREZ,LUIS EDUARDO | 5868 | CC | (1) |  |  | MONTEVIDEO |  |  | (1) |  |  |  | (5) | 20/14/6 |  |  | 0
5838700 | 2188 | 6490 B.T. ZONA 4 | 2188 | Subestación de transformación | Piso compartida mampostería |  | Si | Urbano | 200000000000 | 300000000000 |  | 240000000000 |  |  | Trifásica | Desconocido | Desconocido | Desconocido | Desconocido | Desconocido | Desconocido | Desconocido |  | 1978-11-29 | (5) | (6) | (1) | (1) | [6 empty] | 010010001010960000 | 640002934 |  | 6000 | 230 | Sin tensión | UTE | 630 | [6 empty] | 1008 | 2018-08-04 | Cambio de Trafo | (3) |  |  | (8) | MONTEVIDEO | MONTEVIDEO | CASAVALLE | 0000 |  | (1) |  |  | MONTEVIDEO | [6 empty] | (22) | 17/6/6 |  |  | 0
5838706 | 2189 | 6390 B.T. ZONA 3 | 2189 | Subestación de transformación | Aérea 2 columnas |  | Si | Urbano |  |  |  |  | Si | esq. PEIXOTO | Trifásica | Desconocido | Desconocido | Desconocido | Desconocido | Desconocido | Desconocido | Desconocido |  | 1977-12-10 | (2) | (1) | (1) | (1) |  |  | (1) |  |  |  | 010010001033290000 | 640002104 |  | 6300 | 230 | Sin tensión | UTE | 100 | [6 empty] | 1009 | 2012-04-18 | renumerada con fotos |  |  |  | (3) | MONTEVIDEO | MONTEVIDEO | REDENCION,LA | 0000 |  | (1) |  |  | MONTEVIDEO |  |  | (2) |  |  |  | (7) | 43/4/6 |  |  | 0
5838712 | 2190 | 6390 B.T. ZONA 3 |  | Subestación de transformación | Piso compartida mampostería |  | Si | Urbano | 200000000000 | 350000000000 |  | 240000000000 | Si |  | Trifásica | Desconocido | Desconocido | Desconocido | Desconocido | Desconocido | Desconocido | Desconocido |  | 1977-12-22 | (4) | (5) | (1) | (1) | [6 empty] | 010010001008190778 | 640001673 |  | 6300 | 230 | Sin tensión | UTE | 300 | [6 empty] | 1002 |  |  | (2) |  |  | (5) | MONTEVIDEO | MONTEVIDEO | BERINDUAGUE,DR.MARTIN | 0778 |  | (1) |  |  | MONTEVIDEO | [6 empty] | (12) | 21/9/6 |  |  | 0
5824218 | 2192 | 6290 B.T. ZONA 2 | 2192 | Subestación de transformación | Piso compartida mampostería | Si | Si | Urbano | 160000000000 | 300000000000 |  | 220000004768 |  |  | Trifásica | Desconocido | Desconocido | Desconocido | Desconocido | Desconocido | Desconocido | Desconocido |  | 1977-12-13 | (4) | (4) | (1) | (1) | [6 empty] | 01001000101955218400 | 640000605 |  | 6000 | 230 | Sin tensión | UTE | 300 | [6 empty] | 1003 | 2018-06-02 | CAMBIO DESTINO A SB220 | (2) |  |  | (3) | MONTEVIDEO | MONTEVIDEO | GUAVIYU | 2184 | 00 | (1) |  |  | MONTEVIDEO | [6 empty] | (6) | 27/13/6 |  |  | 0
5838862 | 2194 | 6290 B.T. ZONA 2 | 2194 | Subestación de transformación | Piso compartida mampostería |  | Si | Urbano | 360000000000 | 300000000000 |  | 150000000000 | Si | ESQ. GRAL PALLEJAS | Trifásica | Desconocido | Desconocido | Desconocido | Desconocido | Desconocido | Desconocido | Desconocido |  | 1978-03-31 | (3) | (4) | (1) | (1) | [6 empty] | 01001000103549115800 | 640003036 |  | 6300 | 230 | Sin tensión | UTE | 400 | [6 empty] | 1003 | 2011-08-19 | renumerada con fotos | (2) |  |  | (9) | MONTEVIDEO | MONTEVIDEO | SANTA FE | 1158 | 00 | (1) |  |  | MONTEVIDEO | [6 empty] | (18) | 26/1/6 |  |  | 0
5828748 | 2195 | 6290 B.T. ZONA 2 | 857/59 | Subestación de transformación | Piso compartida mampostería |  | Si | Urbano | 300000000000 | 200000000000 |  | 300000000000 |  |  | Trifásica | Desconocido | Desconocido | Desconocido | Desconocido | Desconocido | Desconocido | Desconocido |  | 1978-10-05 | (3) | (4) | (1) | (1) | [6 empty] | 010010001010320857 | 640001910 |  | 6300 | 230 | 400 | UTE | 400 | [6 empty] | 1006 | 2010-06-13 | renumerada con fotos | (2) |  |  | (8) | MONTEVIDEO | MONTEVIDEO | CANELONES | 0857 |  | (1) |  |  | MONTEVIDEO | [6 empty] | (16) | 96/11/6 |  |  | 0
5838748 | 2197 | 6190 B.T. ZONA 1 | 2197 | Subestación de transformación | Aérea 2 columnas |  | Si | Urbano |  |  |  |  | Si |  | Trifásica | Desconocido | Desconocido | Desconocido | Desconocido | Desconocido | Desconocido | Desconocido |  | 1979-09-13 | (2) | (1) | (1) | (1) |  |  | (1) |  |  |  | 010010001029727072CC | 640002079 |  | 6000 | 230 | 400 | UTE | 250 | [6 empty] | 1001 | 2016-06-26 | Cambio de trafo |  |  |  | (4) | MONTEVIDEO | MONTEVIDEO | AL PASO HONDO | 7072 | CC | (1) |  |  | MONTEVIDEO |  |  | (2) |  |  |  | (10) | 31/3/6 |  |  | 0
5838754 | 2198 | 6490 B.T. ZONA 4 | 2198 | Subestación de transformación | Aérea 2 columnas |  | Si | Urbano |  |  |  |  | Si |  | Trifásica | Desconocido | Desconocido | Desconocido | Desconocido | Desconocido | Desconocido | Desconocido |  | 1978-05-25 | (3) | (3) | (1) | (1) |  |  | (1) |  |  |  | 01001000100808493200 | 640003377 |  | 6300 | 230 | 400 | UTE | 400 | [6 empty] | 1008 | [5 empty] | (6) | MONTEVIDEO | MONTEVIDEO | BELLONI | 4932 | 00 | (1) |  |  | MONTEVIDEO |  |  | (2) |  |  |  | (14) | 48/5/6 |  |  | 0
5838766 | 2200 | 6290 B.T. ZONA 2 | 2200 | Subestación de transformación | Piso compartida modular | Si | Si | Urbano | 120000000000 | 300000000000 |  | 200000000000 |  | 23/11/2018 pasa a 22 KV | Trifásica | Desconocido | Desconocido | Desconocido | Desconocido | Desconocido | Desconocido | Desconocido |  | 1978-07-11 | (3) | (3) | (1) | (1) |  | (1) |  |  |  |  | 01001000100829139600 | 640000521 |  | 22000 | 230 | 400 | UTE | 630 | [6 empty] | 1004 | 2018-10-24 | Se elimina c.4 CMT Sb2200-4900 |  |  |  | (12) | MONTEVIDEO | MONTEVIDEO | BERRO,PEDRO FRANCISCO | 1396 | 00 | (1) |  |  | MONTEVIDEO | (1) | [5 empty] | (28) | MF/8/22 |  |  | 0
5838784 | 2203 | 6390 B.T. ZONA 3 | COMPLEJO AMERICA | Subestación de transformación | Piso compartida mampostería | Si | Si | Urbano | 240000000000 | 300000000000 |  | 240000009537 |  |  | Trifásica | Desconocido | Desconocido | Desconocido | Desconocido | Desconocido | Desconocido | Desconocido |  | 1989-04-20 | (4) | (4) | (1) | (1) | [6 empty] | 010010001032180000 | 640000802 |  | 6000 | 230 | 400 | UTE | 630 | [6 empty] | 1008 | 2017-06-06 | Cambio trafo 1- Se retira trafo 2 c.2 | (3) |  |  | (13) | MONTEVIDEO | MONTEVIDEO | PRETAL,DEL | 0000 |  | (1) |  |  | MONTEVIDEO | [6 empty] | (27) | 20/1/6 |  |  | 0
5838790 | 2204 | 6390 B.T. ZONA 3 | 38-39-12 | Subestación de transformación | Piso compartida mampostería |  | Si | Urbano | 200000000000 | 300000000000 |  | 240000009537 |  |  | Trifásica | Desconocido | Desconocido | Desconocido | Desconocido | Desconocido | Desconocido | Desconocido |  | 1978-04-04 | (6) | (9) | (2) | (4) |  |  |  |  | (1) | (1) | 010010001024565478 | 640002517 |  | 6000 | 230 | Sin tensión | UTE | 1300 | [6 empty] | 1008 | 2017-04-27 | Se ingresa CMT en nueva Sb 5604 | (4) |  |  | (5) | MONTEVIDEO | MONTEVIDEO | MILLAN | 5478 |  | (1) |  |  | MONTEVIDEO | [6 empty] | (19) | 18/9/6 |  |  | 0
5838796 | 2205 | 6390 B.T. ZONA 3 | VIV.BLOCK D4 | Subestación de transformación | Piso compartida mampostería |  | Si | Urbano | 250000000000 | 300000000000 |  | 240000009537 |  |  | Trifásica | Desconocido | Desconocido | Desconocido | Desconocido | Desconocido | Desconocido | Desconocido |  | 1978-11-19 | (4) | (5) | (1) | (1) | [6 empty] | 010010001024986383 A | 640002491 |  | 6000 | 230 | Sin tensión | UTE | 500 | [6 empty] | 1008 |  |  | (2) |  |  | (9) | MONTEVIDEO | MONTEVIDEO | MONTALVO | 6383 | A | (1) |  |  | MONTEVIDEO | [6 empty] | (24) | 20/12/6 |  |  | 0
5838802 | 2206 | 6490 B.T. ZONA 4 |  | Subestación de transformación | Aérea 2 columnas |  | Si | Urbano |  |  |  |  | Si |  | Trifásica | Desconocido | Desconocido | Desconocido | Desconocido | Desconocido | Desconocido | Desconocido |  | 1980-01-16 | (2) | (1) | (1) | (1) |  |  | (1) |  |  |  | 010010001038310000 | 640002095 |  | 6000 | 230 | 400 | UTE | 250 | [6 empty] | 1001 | 2013-10-10 | renumerada con fotos |  |  |  | (3) | MONTEVIDEO | MONTEVIDEO | TOLEDO CHICO | 0000 |  | (1) |  |  | MONTEVIDEO |  |  | (2) |  |  |  | (7) | 64/3/6 |  |  | 0
5826486 | 2207 | 6290 B.T. ZONA 2 | 2207 | Subestación de transformación | Piso compartida mampostería |  | Si | Urbano | 100000000000 | 300000000000 |  | 200000000000 | Si | Esq. ITUZAINGO | Trifásica | Desconocido | Desconocido | Desconocido | Desconocido | Desconocido | Desconocido | Desconocido |  | 1978-05-24 | (4) | (6) | (1) | (1) | [6 empty] | 01001000100255056000 | 640000173 |  | 6000 | 230 | 400 | UTE | 630 | [6 empty] | 1006 | 2013-01-04 | renumerada con fotos | (3) |  |  | (15) | MONTEVIDEO | MONTEVIDEO | 25 DE MAYO | 0560 | 00 | (1) |  |  | MONTEVIDEO | [6 empty] | (36) | 01/7/6 |  |  | 0
5840940 | 2209 | 6190 B.T. ZONA 1 | 2209 | Subestación de transformación | Aérea 2 columnas |  | Si | Urbano |  |  |  |  | Si |  | Trifásica | Desconocido | Desconocido | Desconocido | Desconocido | Desconocido | Desconocido | Desconocido |  | 1980-08-06 | (3) | (3) | (1) | (1) |  |  | (1) |  |  |  | 01001000102240683000 | 640002878 |  | 6000 | 230 | 400 | UTE | 250 | [6 empty] | 1007 | 2015-01-06 | renumerada con fotos |  |  |  | (5) | MONTEVIDEO | MONTEVIDEO | LIEJA | 6830 | 00 | (1) |  |  | MONTEVIDEO |  |  | (2) |  |  |  | (10) | 57/10/6 |  |  | 0
5855854 | 2210 | 6390 B.T. ZONA 3 | 2210 | Subestación de transformación | Piso compartida mampostería |  |  | Urbano | 160000000000 | 400000000000 |  | 240000000000 |  |  | Trifásica | Desconocido | Desconocido | Desconocido | Desconocido | Desconocido | Desconocido | Desconocido |  | 1978-08-08 | (3) | (4) | (1) | (1) | [6 empty] | 01001000103744285600 | 640000561 |  | 6000 | 230 | 400 | UTE | 400 | [6 empty] | 1003 |  |  | (2) |  |  | (4) | MONTEVIDEO | MONTEVIDEO | SUAREZ,JOAQUIN | 2856 | 00 | (1) |  |  | MONTEVIDEO | [6 empty] | (12) | 26/11/6 |  |  | 0
5828262 | 2211 | 6290 B.T. ZONA 2 |  | Subestación de transformación | Piso compartida mampostería |  | Si | Urbano | 150000000000 | 300000000000 |  | 240000009537 |  |  | Trifásica | Desconocido | Desconocido | Desconocido | Desconocido | Desconocido | Desconocido | Desconocido |  | 1978-07-11 | (3) | (4) | (1) | (1) | [6 empty] | 010010001033811291 | 640001916 |  | 6000 | 230 | Sin tensión | UTE | 500 | [6 empty] | 1006 |  |  | (2) |  |  | (12) | MONTEVIDEO | MONTEVIDEO | RIO BRANCO | 1291 |  | (1) |  |  | MONTEVIDEO | [6 empty] | (24) | 96/2/6 |  |  | 0
5838832 | 2212 | 6490 B.T. ZONA 4 |  | Subestación de transformación | Piso compartida modular | Si | Si | Urbano |  |  |  | 280000000000 | Si | ESQ. M.URIARTE DE HERRERA | Trifásica | Desconocido | Desconocido | Desconocido | Desconocido | Desconocido | Desconocido | Desconocido |  | 1978-10-19 | (3) | (3) | (1) | (1) |  | (1) |  |  |  |  | 01001000100780362700 | 640002184 |  | 22000 | 230 | 400 | UTE | 1000 | [6 empty] | 1003 | 2010-11-22 | renumerada con fotos y con balance |  |  |  | (15) | MONTEVIDEO | MONTEVIDEO | BATLLE Y ORDOÑEZ,JOSE | 3627 | 00 | (1) |  |  | MONTEVIDEO | (1) | [5 empty] | (31) | MR/3/22 |  | (1) | 2 |  | (1)
5827854 | 2213 | 6290 B.T. ZONA 2 | 2213 | Subestación de transformación | Piso compartida mampostería | Si |  | Urbano | 200000000000 | 300000000000 |  | 220000000000 | Si |  | Trifásica | Desconocido | Desconocido | Desconocido | Desconocido | Desconocido | Desconocido | Desconocido |  | 1978-08-16 | (4) | (4) | (1) | (1) | [6 empty] | 01001000100212224700 | 640001141 |  | 6000 | 230 | Sin tensión | UTE | 300 | [6 empty] | 1006 |  |  | (2) |  |  | (7) | MONTEVIDEO | MONTEVIDEO | 18 DE JULIO | 2247 | 00 | (1) |  |  | MONTEVIDEO | [6 empty] | (16) | 04/9/6 |  |  | 0
5838844 | 2214 | 6490 B.T. ZONA 4 | CUARTEL | Subestación de transformación | Piso compartida mampostería |  |  | Urbano | 160000000000 | 500000000000 |  | 250000000000 |  |  | Trifásica | Desconocido | Desconocido | Desconocido | Desconocido | Desconocido | Desconocido | Desconocido |  | 1978-07-27 | (3) | (3) | (1) | (1) | [6 empty] | 010010001009194099 | 640002285 |  | 6300 | 230 | Sin tensión | UTE | 199 | [6 empty] | 1003 | 2016-09-27 | Se empalman CMT a sb5016-0052 | (1) |  |  | (1) | MONTEVIDEO | MONTEVIDEO | BURGUES | 4099 |  | (1) |  |  | MONTEVIDEO | [6 empty] | (2) | 14/11/6 |  |  | 0
5838850 | 2215 | 6390 B.T. ZONA 3 | 2215 | Subestación de transformación | Piso compartida mampostería |  | Si | Urbano | 150000000000 | 300000000000 |  | 240000009537 | Si | ESQ. M. ORTICOCHEA | Trifásica | Desconocido | Desconocido | Desconocido | Desconocido | Desconocido | Desconocido | Desconocido |  | 1978-08-31 | (3) | (4) | (1) | (1) | [6 empty] | 010010001040651251 | 640002521 |  | 6000 | 230 | 400 | UTE | 630 | [6 empty] | 1008 | 2017-08-18 | CAMBIO DE TRAFO | (2) |  |  | (8) | MONTEVIDEO | MONTEVIDEO | VIGIL,HECTOR | 1251 |  | (1) |  |  | MONTEVIDEO | [6 empty] | (21) | 19Y/5/6 |  |  | 0
5838856 | 2216 | 6290 B.T. ZONA 2 |  | Subestación de transformación | Piso compartida modular | Si | Si | Urbano | 200000000000 | 250000000000 |  | 150000000000 | Si | Esq.Gral. GREGORIOM SUAREZ | Trifásica | Desconocido | Desconocido | Desconocido | Desconocido | Desconocido | Desconocido | Desconocido |  | 1978-12-13 | (3) | (3) | (1) | (1) |  | (1) |  |  |  |  | 010010001016180597 | 640000107 |  | 22000 | 230 | 400 | UTE | 400 | [6 empty] | 1004 | 2011-11-17 | renumerada con fotos |  |  |  | (9) | MONTEVIDEO | MONTEVIDEO | ELLAURI,JOSE | 0597 |  | (1) |  |  | MONTEVIDEO | (1) | [5 empty] | (24) | MG/27/22 |  |  | 0
5826780 | 2217 | 6290 B.T. ZONA 2 | 2217 | Subestación de transformación | Piso compartida mampostería |  | Si | Urbano | 130000000000 | 250000000000 |  | 150000000000 |  | ESQ. GRAL PALLEJAS | Trifásica | Desconocido | Desconocido | Desconocido | Desconocido | Desconocido | Desconocido | Desconocido |  | 1978-08-06 | (5) | (5) | (1) | (1) | [6 empty] | 01001000103549116300 | 640003037 |  | 6000 | 230 | 400 | UTE | 630 | [6 empty] | 1003 | 2011-08-19 | renumerada con fotos | (2) |  |  | (7) | MONTEVIDEO | MONTEVIDEO | SANTA FE | 1163 | 00 | (1) |  |  | MONTEVIDEO | [6 empty] | (20) | 26/1/6 |  |  | 0
5838868 | 2218 | 6390 B.T. ZONA 3 | 2218 | Subestación de transformación | Piso compartida mampostería | Si | Si | Urbano | 160000000000 | 300000000000 |  | 240000000000 |  |  | Trifásica | Desconocido | Desconocido | Desconocido | Desconocido | Desconocido | Desconocido | Desconocido |  | 1978-09-25 | (4) | (4) | (1) | (1) | [6 empty] | 010010001034770134 | 640003378 |  | 6000 | 230 | 400 | UTE | 1000 | [6 empty] | 1002 | 2012-05-12 | renumerada con fotos y con balance | (1) |  |  | (11) | MONTEVIDEO | MONTEVIDEO | SAGASTA,MARIANO | 0134 |  | (1) |  |  | MONTEVIDEO | [6 empty] | (22) | 21/8/6 |  |  | 0
5838874 | 2219 | 6490 B.T. ZONA 4 | 5058/5089 | Subestación de transformación | Aérea 2 columnas |  | Si | Urbano |  |  |  |  | Si | ESQ. PUNTA DEL ESTE | Trifásica | Desconocido | Desconocido | Desconocido | Desconocido | Desconocido | Desconocido | Desconocido |  | 1978-08-30 | (2) | (1) | (1) | (1) |  |  | (1) |  |  |  | 010010001029645058CC | 640003379 |  | 6000 | 230 | 400 | UTE | 400 | [6 empty] | 1008 | 2014-04-17 | renumerada con fotos y con balance |  |  |  | (5) | MONTEVIDEO | MONTEVIDEO | AL PASO DE LA ESPAñOLA | 5058 | CC | (1) |  |  | MONTEVIDEO |  |  | (2) |  |  |  | (14) | 48/3/6 |  |  | 0
5838880 | 2220 | 6290 B.T. ZONA 2 | 2220 | Subestación de transformación | Piso compartida mampostería | Si | Si | Urbano | 150000000000 | 300000000000 |  | 220000000000 |  |  | Trifásica | Desconocido | Desconocido | Desconocido | Desconocido | Desconocido | Desconocido | Desconocido |  | 1978-12-05 | (4) | (4) | (1) | (1) | [6 empty] | 01001000102080136300 | 640000711 |  | 6300 | 230 | 400 | UTE | 630 | [6 empty] | 1006 | 2011-01-15 | renumerada con fotos y con balance | (2) |  |  | (10) | MONTEVIDEO | MONTEVIDEO | ISLA DE FLORES | 1363 | 00 | (1) |  |  | MONTEVIDEO | [6 empty] | (20) | 51/13/6 |  |  | 0
5838886 | 2221 | 6390 B.T. ZONA 3 | 2221 | Subestación de transformación | Aérea 2 columnas |  | Si | Urbano |  |  |  |  | Si | ESQ. DEL TRANVIA A LA BARRA | Trifásica | Desconocido | Desconocido | Desconocido | Desconocido | Desconocido | Desconocido | Desconocido |  | 1979-07-10 | (2) | (1) | (1) | (1) |  |  | (1) |  |  |  | 010010001010061943CC | 640000200 |  | 6000 | 230 | 400 | UTE | 200 | [6 empty] | 1009 | 2013-09-21 | renumerada con fotos y con balance |  |  |  | (3) | MONTEVIDEO | MONTEVIDEO | CAMALOTES,LOS | 1943 | CC | (1) |  |  | MONTEVIDEO |  |  | (2) |  |  |  | (11) | 37/4/6 |  |  | 0
5838892 | 2222 | 6390 B.T. ZONA 3 | 2222 | Subestación de transformación | Aérea 2 columnas |  | Si | Camino vecinal |  |  |  |  | Si |  | Trifásica | Desconocido | Desconocido | Desconocido | Desconocido | Desconocido | Desconocido | Desconocido |  | 1978-12-10 | (2) | (1) | (1) | (1) |  |  | (1) |  |  |  | 010010001036044315 | 640002860 |  | 6000 | 230 | Sin tensión | UTE | 50 | [6 empty] | 1009 | 2012-06-26 | renumerada con fotos |  |  |  | (1) | MONTEVIDEO | MONTEVIDEO | DEL TROPERO | 4315 |  | (1) |  |  | MONTEVIDEO |  |  | (2) |  |  |  | (3) | 37/2/6 |  |  | 0
5838898 | 2223 | 6390 B.T. ZONA 3 | 2223 | Subestación de transformación | Aérea 1 columna |  | Si | Camino vecinal |  |  |  |  | Si |  | Trifásica | Desconocido | Desconocido | Desconocido | Desconocido | Desconocido | Desconocido | Desconocido |  | 1984-12-19 | (2) | (1) | (1) | (1) |  |  | (1) |  |  |  | 010010001028881143 | 640002907 |  | 6300 | 230 | 400 | UTE | 160 | [6 empty] | 1009 | 2012-06-26 | renumerada con fotos |  |  |  | (2) | MONTEVIDEO | MONTEVIDEO | O'HIGGINS (PAJAS BLANCAS) | 1143 |  |  |  |  | MONTEVIDEO |  |  | (1) |  |  |  | (6) | 37/2/6 |  |  | 0
5838904 | 2224 | 6390 B.T. ZONA 3 | 2224 | Subestación de transformación | Aérea 1 columna |  | Si | Camino vecinal |  |  |  |  | Si |  | Trifásica | Desconocido | Desconocido | Desconocido | Desconocido | Desconocido | Desconocido | Desconocido |  | 1984-12-19 | (2) | (1) | (1) | (1) |  |  | (1) |  |  |  | 010010001002684835 | 640002911 |  | 6300 | 230 | Sin tensión | UTE | 50 | [6 empty] | 1009 | 2012-06-26 | renumerada con fotos |  |  |  | (1) | MONTEVIDEO | MONTEVIDEO | REBELLA , SEBASTIAN | 4835 |  |  |  |  | MONTEVIDEO |  |  | (1) |  |  |  | (6) | 37/2/6 |  |  | 0
5838910 | 2225 | 6390 B.T. ZONA 3 | 2225 | Subestación de transformación | Aérea 1 columna |  | Si | Camino vecinal |  |  |  |  | Si |  | Trifásica | Desconocido | Desconocido | Desconocido | Desconocido | Desconocido | Desconocido | Desconocido |  | 1980-12-16 | (2) | (1) | (1) | (1) |  |  | (1) |  |  |  | 010010001036044771 | 640002914 |  | 6000 | 230 | Sin tensión | UTE | 50 | [6 empty] | 1009 | 2017-10-21 | Se cambia trafo x estar quemado. |  |  |  | (1) | MONTEVIDEO | MONTEVIDEO | DEL TROPERO | 4771 |  | (1) |  |  | MONTEVIDEO |  |  | (1) |  |  |  | (3) | 37/2/6 |  |  | 0
5838916 | 2226 | 6290 B.T. ZONA 2 | 2042/42 B | Subestación de transformación | Piso compartida mampostería |  | Si | Urbano | 180000000000 | 400000000000 |  | 240000000000 | Si | ESQ. DEL CORRO,MIGUEL C. | Trifásica | Desconocido | Desconocido | Desconocido | Desconocido | Desconocido | Desconocido | Desconocido |  | 1976-10-23 | (3) | (4) | (1) | (1) | [6 empty] | 010010001008922033 | 640000405 |  | 6300 | 230 | Sin tensión | UTE | 200 | [6 empty] | 1006 |  |  | (2) |  |  | (3) | MONTEVIDEO | MONTEVIDEO | BRANDZEN,CORONEL | 2033 |  | (1) |  |  | MONTEVIDEO | [6 empty] | (6) | 04/21/6 |  |  | 0
5838922 | 2227 | 6490 B.T. ZONA 4 | 2227 | Subestación de transformación | Piso compartida modular |  | Si | Urbano |  |  |  | 280000000000 | Si | ESQ.Rafael EGUREN | Trifásica | Desconocido | Desconocido | Desconocido | Desconocido | Desconocido | Desconocido | Desconocido |  | 1978-10-09 | (3) | (3) | (1) | (1) |  | (1) |  |  |  |  | 010010001017663730 | 640002248 |  | 21500 | 230 | 400 | UTE | 630 | [6 empty] | 1003 | 2012-01-26 | renumerada con fotos y con balance |  |  |  | (12) | MONTEVIDEO | MONTEVIDEO | FLORES,GRAL. | 3730 |  | (1) |  |  | MONTEVIDEO | (1) | [5 empty] | (26) | MR/15/22 |  |  | 0
5838934 | 2229 | 6390 B.T. ZONA 3 | 1125/11125 | Subestación de transformación | Aérea 1 columna |  | Si | Ruta |  |  |  |  | Si |  | Trifásica | Desconocido | Desconocido | Desconocido | Desconocido | Desconocido | Desconocido | Desconocido |  | 1978-10-23 | (2) | (1) | (1) | (1) |  |  | (1) |  |  |  | 010010001035421125 | 640002407 |  | 6000 | 230 | Sin tensión | UTE | 10 | [6 empty] | 1009 | [5 empty] | (1) | MONTEVIDEO | MONTEVIDEO | SANGUINETTI 2 | 1125 |  | (1) |  |  | MONTEVIDEO |  |  | (1) |  |  |  | (6) | 37/2/6 |  |  | 0
5823102 | 2230 | 6290 B.T. ZONA 2 |  | Subestación de transformación | Piso compartida mampostería |  | Si | Urbano | 160000002384 | 350000000000 |  | 240000009537 |  |  | Trifásica | Desconocido | Desconocido | Desconocido | Desconocido | Desconocido | Desconocido | Desconocido |  | 1978-11-26 | (4) | (5) | (1) | (1) | [6 empty] | 010010001035202289 | 640000445 |  | 6300 | 230 | Sin tensión | UTE | 500 | [6 empty] | 1003 |  |  | (2) |  |  | (6) | MONTEVIDEO | MONTEVIDEO | SAN MARTIN, GRAL | 2289 |  | (1) |  |  | MONTEVIDEO | [6 empty] | (12) | 27/2/6 |  |  | 0
5838946 | 2231 | 6390 B.T. ZONA 3 |  | Subestación de transformación | Piso compartida mampostería |  | Si | Urbano | 210000000000 | 259999990463 |  | 240000000000 |  |  | Trifásica | Desconocido | Desconocido | Desconocido | Desconocido | Desconocido | Desconocido | Desconocido |  | 1978-11-26 | (3) | (4) | (1) | (1) | [6 empty] | 010010001024564552 | 640002850 |  | 6300 | 230 | Sin tensión | UTE | 199 | [6 empty] | 1008 |  |  | (2) |  |  | (6) | MONTEVIDEO | MONTEVIDEO | MILLAN | 4552 |  | (1) |  |  | MONTEVIDEO | [6 empty] | (12) | 19Y/10/6 |  |  | 0
5838952 | 2232 | 6290 B.T. ZONA 2 | 3100/06 | Subestación de transformación | Piso compartida modular | Si | Si | Urbano | 360000000000 | 300000000000 |  | 220000000000 | Si | ABB SAFFERING | Trifásica | Desconocido | Desconocido | Desconocido | Desconocido | Desconocido | Desconocido | Desconocido |  | 1979-05-07 | (3) | (3) | (1) | (1) |  | (1) |  |  |  |  | 010010001017313100 | 640001532 |  | 21500 | 230 | 400 | UTE | 400 | [6 empty] | 1003 | 2010-04-25 | renumerada con fotos y con balance |  |  |  | (10) | MONTEVIDEO | MONTEVIDEO | FERNANDEZ,LORENZO | 3100 |  | (1) |  |  | MONTEVIDEO | [6 empty] | (21) | MR/35/22 |  |  | 0
5840268 | 2233 | 6190 B.T. ZONA 1 | BATALLON ING.No 7 | Subestación de transformación | Aérea 2 columnas |  |  | Urbano |  |  |  |  | Si |  | Trifásica | Desconocido | Desconocido | Desconocido | Desconocido | Desconocido | Desconocido | Desconocido |  | 1978-12-08 | (3) | (3) | (1) | (1) |  |  | (1) |  |  |  | 033050001002600000 | 640002329 |  | 6300 | 230 | Sin tensión | UTE | 200 | [6 empty] | 1007 | 2015-09-01 | C/CMT A SB 0265 |  |  |  | (3) | CANELONES | PASO DE CARRASCO | 106 (CNO.CARRASCO) | 0000 |  | (1) |  |  | PASO DE CARRASCO |  |  | (2) |  |  |  | (6) | 56/5/6 |  |  | 0
5838964 | 2234 | 6390 B.T. ZONA 3 | 2234 | Subestación de transformación | Aérea 2 columnas |  | Si | Urbano |  |  |  |  | Si |  | Trifásica | Desconocido | Desconocido | Desconocido | Desconocido | Desconocido | Desconocido | Desconocido |  | 1992-09-25 | (3) | (3) | (1) | (1) |  |  | (1) |  |  |  | 010010001009134290CC | 640000399 |  | 6000 | 230 | 400 | UTE | 400 | [6 empty] | 1002 | 2011-09-16 | CAMBIO DE TRAFO |  |  |  | (7) | MONTEVIDEO | MONTEVIDEO | BULGARIA | 4290 | CC | (1) |  |  | MONTEVIDEO |  |  | (2) |  |  |  | (14) | 89/6/6 |  |  | 0
5838970 | 2235 | 6490 B.T. ZONA 4 | 2235 | Subestación de transformación | Aérea 2 columnas |  | Si | Urbano |  |  |  |  | Si |  | Trifásica | Desconocido | Desconocido | Desconocido | Desconocido | Desconocido | Desconocido | Desconocido |  | 1983-01-08 | (2) | (1) | (1) | (1) |  |  | (1) |  |  |  | 01001000103426452200 | 640002629 |  | 6000 | 230 | Sin tensión | UTE | 100 | [6 empty] | 1008 | 2015-11-24 | renumerada con fotos |  |  |  | (1) | MONTEVIDEO | MONTEVIDEO | RODRIGUEZ,GRAL.OSVALDO | 4522 | 00 | (1) |  |  | MONTEVIDEO |  |  | (2) |  |  |  | (3) | 69/2/6 |  |  | 0
5838976 | 2236 | 6490 B.T. ZONA 4 | 2236 | Subestación de transformación | Aérea 1 columna |  |  | Urbano |  |  |  |  | Si |  | Trifásica | Desconocido | Desconocido | Desconocido | Desconocido | Desconocido | Desconocido | Desconocido |  | 1983-01-08 | (2) | (1) | (1) | (1) |  |  | (1) |  |  |  | 01001000103309218400 | 640002671 |  | 6300 | 230 | Sin tensión | UTE | 50 | [6 empty] | 1008 | 2015-11-24 | renumerada con fotos |  |  |  | (1) | MONTEVIDEO | MONTEVIDEO | RAIZ,CORONEL | 2184 | 00 | (1) |  |  | MONTEVIDEO |  |  | (1) |  |  |  | (3) | 69/2/6 |  |  | 0
5856430 | 2237 | 6290 B.T. ZONA 2 | 2237 | Subestación de transformación | Piso compartida modular | Si | Si | Urbano | 200000000000 | 240000009537 |  | 200000000000 | Si | Esq. LEYENDA PATRIA | Trifásica | Desconocido | Desconocido | Desconocido | Desconocido | Desconocido | Desconocido | Desconocido |  | 1980-08-04 | (3) | (3) | (1) | (1) |  | (1) |  |  |  |  | 01001000102016052700 | 640000110 |  | 21500 | 230 | 400 | UTE | 630 | [6 empty] | 1004 | 2009-10-22 | renumerada con fotos |  |  |  | (14) | MONTEVIDEO | MONTEVIDEO | HIDALGOS | 0527 | 00 | (1) |  |  | MONTEVIDEO | (1) | [5 empty] | (28) | MG/33/22 |  |  | 0
5838988 | 2238 | 6390 B.T. ZONA 3 | ARROYO MIGUELETE | Subestación de transformación | Piso compartida mampostería |  | Si | Urbano | 200000000000 | 350000000000 |  | 250000000000 | Si |  | Trifásica | Desconocido | Desconocido | Desconocido | Desconocido | Desconocido | Desconocido | Desconocido |  | 1979-02-06 | (4) | (6) | (1) | (1) | [6 empty] | 010010001004611082 | 640002166 |  | 6000 | 230 | Sin tensión | UTE | 100 | [6 empty] | 1003 | 2013-01-28 | renumerada con fotos | (3) |  |  | (2) | MONTEVIDEO | MONTEVIDEO | AGUSTINI,DELMIRA | 1082 |  | (1) |  |  | MONTEVIDEO | [6 empty] | (4) | 24/5/6 |  |  | 0
5824386 | 2240 | 6190 B.T. ZONA 1 |  | Subestación de transformación | Piso compartida mampostería |  | Si | Urbano | 300000000000 | 240000000000 |  | 220000000000 | Si |  | Trifásica | Desconocido | Desconocido | Desconocido | Desconocido | Desconocido | Desconocido | Desconocido |  | 1979-05-26 | (4) | (3) | (1) | (1) | [6 empty] | 010010001013674585 | 640000028 |  | 6000 | 230 | Sin tensión | UTE | 500 | [6 empty] | 1005 |  |  | (2) |  |  | (9) | MONTEVIDEO | MONTEVIDEO | REPUBLICA DE CHILE | 4585 |  | (1) |  |  | MONTEVIDEO | [6 empty] | (20) | 36/10/6 |  |  | 0
5840586 | 2241 | 6290 B.T. ZONA 2 | 2241 | Subestación de transformación | Piso compartida modular |  | Si | Urbano |  |  |  | 300000000000 | Si |  | Trifásica | Desconocido | Desconocido | Desconocido | Desconocido | Desconocido | Desconocido | Desconocido |  | 1979-02-22 | (3) | (3) | (1) | (1) |  | (1) |  |  |  |  | 010010001024640470 | 640000085 |  | 22000 | 230 | 400 | UTE | 630 | [6 empty] | 1004 | 2018-11-22 | Cambio de trafo y fusible |  |  |  | (8) | MONTEVIDEO | MONTEVIDEO | MIÑONES | 0470 |  | (1) |  |  | MONTEVIDEO | (1) | [5 empty] | (18) | MG/37/22 |  |  | 3
5839006 | 2242 | 6390 B.T. ZONA 3 | 2978/2935 | Subestación de transformación | Aérea 1 columna |  | Si | Urbano |  |  |  |  | Si |  | Trifásica | Desconocido | Desconocido | Desconocido | Desconocido | Desconocido | Desconocido | Desconocido |  | 1980-05-09 | (2) | (1) | (1) | (1) |  |  | (1) |  |  |  | 010010001009292978 | 640001676 |  | 6300 | 230 | Sin tensión | UTE | 50 | [6 empty] | 1009 | 2012-04-16 | renumerada con fotos |  |  |  | (2) | MONTEVIDEO | MONTEVIDEO | BUXAREO,FELIX | 2978 |  | (1) |  |  | MONTEVIDEO |  |  | (1) |  |  |  | (5) | 43/1/6 |  |  | 0
5839012 | 2243 | 6490 B.T. ZONA 4 |  | Subestación de transformación | Piso compartida mampostería |  | Si | Urbano | 160000000000 | 300000000000 |  | 220000000000 |  |  | Trifásica | Desconocido | Desconocido | Desconocido | Desconocido | Desconocido | Desconocido | Desconocido |  | 1979-02-12 | (3) | (4) | (1) | (1) | [6 empty] | 010010001031174916 | 640002482 |  | 6300 | 230 | 400 | UTE | 400 | [6 empty] | 1008 | 2015-10-27 | renumerada con fotos y con balance | (2) |  |  | (8) | MONTEVIDEO | MONTEVIDEO | PIÑEYRUA,PEDRO | 4916 |  | (1) |  |  | MONTEVIDEO | [6 empty] | (17) | 15/9/6 |  |  | 0
5839018 | 2244 | 6190 B.T. ZONA 1 | 2745/49 | Subestación de transformación | Piso compartida modular |  | Si | Urbano | 280000000000 | 350000000000 |  | 240000009537 | Si | Esq. Mariano Moreno | Trifásica | Desconocido | Desconocido | Desconocido | Desconocido | Desconocido | Desconocido | Desconocido |  | 1979-05-11 | (3) | (3) | (1) | (1) |  | (1) |  |  |  |  | 01001000102523274500 | 640000909 |  | 22000 | 230 | 400 | UTE | 400 | [6 empty] | 1004 | 2018-09-17 | Se ingresa CMT a nueva 1209 |  |  |  | (7) | MONTEVIDEO | MONTEVIDEO | MORENO,MARIANO | 2745 | 00 | (1) |  |  | MONTEVIDEO | [6 empty] | (14) | MR/17/22 |  |  | 0 |  | (1)
5856196 | 2245 | 6290 B.T. ZONA 2 | 2245 | Subestación de transformación | Piso compartida modular |  | Si | Urbano | 300000000000 | 300000000000 |  | 200000000000 | Si |  | Trifásica | Desconocido | Desconocido | Desconocido | Desconocido | Desconocido | Desconocido | Desconocido |  | 1979-04-27 | (3) | (3) | (1) | (1) |  | (1) |  |  |  |  | 01001000102607090900 | 640000137 |  | 21500 | 230 | 400 | UTE | 400 | [6 empty] | 1004 | 2009-12-07 | renumerada con fotos |  |  |  | (9) | MONTEVIDEO | MONTEVIDEO | OBLIGADO | 0909 | 00 | (1) |  |  | MONTEVIDEO | [6 empty] | (19) | MG/27/22 |  |  | 0
5839030 | 2246 | 6390 B.T. ZONA 3 |  | Subestación de transformación | Aérea 2 columnas |  | Si | Urbano |  |  |  |  | Si |  | Trifásica | Desconocido | Desconocido | Desconocido | Desconocido | Desconocido | Desconocido | Desconocido |  | 1980-02-27 | (2) | (1) | (1) | (1) |  |  | (1) |  |  |  | 010010001010833450 | 640001826 |  | 6300 | 230 | Sin tensión | UTE | 200 | [6 empty] | 1009 | 2013-02-13 | renumerada con fotos |  |  |  | (2) | MONTEVIDEO | MONTEVIDEO | CARPINCHOS,LOS | 3450 |  |  |  |  | MONTEVIDEO |  |  | (2) |  |  |  | (5) | 43/1/6 |  |  | 0
5839036 | 2247 | 6390 B.T. ZONA 3 |  | Subestación de transformación | Aérea 1 columna |  | Si | Urbano |  |  |  |  | Si | ESQ. CNO LA TOTORA | Trifásica | Desconocido | Desconocido | Desconocido | Desconocido | Desconocido | Desconocido | Desconocido |  | 1981-02-27 | (2) | (1) | (1) | (1) |  |  | (1) |  |  |  | 010010001010833051 | 640001824 |  | 6000 | 230 | 400 | UTE | 160 | [6 empty] | 1009 | 2015-02-15 | renumerada con fotos |  |  |  | (4) | MONTEVIDEO | MONTEVIDEO | CARPINCHOS,LOS | 3051 |  | (1) |  |  | MONTEVIDEO |  |  | (1) |  |  |  | (9) | 43/1/6 |  |  | 0
5839042 | 2248 | 6390 B.T. ZONA 3 |  | Subestación de transformación | Aérea 1 columna |  | Si | Urbano |  |  |  |  | Si |  | Trifásica | Desconocido | Desconocido | Desconocido | Desconocido | Desconocido | Desconocido | Desconocido |  | 1981-09-10 | (2) | (1) | (1) | (1) |  |  | (1) |  |  |  | 010010001010832872 | 640001753 |  | 6000 | 230 | Sin tensión | UTE | 50 | [6 empty] | 1009 | 2013-02-13 | renumerada con fotos |  |  |  | (2) | MONTEVIDEO | MONTEVIDEO | CARPINCHOS,LOS | 2872 |  |  |  |  | MONTEVIDEO |  |  | (1) |  |  |  | (5) | 43/1/6 |  |  | 0
5841798 | 2249 | 6290 B.T. ZONA 2 | ESTACION "F" | Subestación de transformación | Piso compartida mampostería |  | Si | Urbano |  |  |  |  | Si |  | Trifásica | Desconocido | Desconocido | Desconocido | Desconocido | Desconocido | Desconocido | Desconocido |  | 1995-03-27 | (4) | (5) | (2) | (1) |  | (2) |  |  |  |  | 010010001005353514 | 640001057 |  | 6000 | 230 | 400 | UTE | 1030 | [6 empty] | 1004 | 2019-10-28 | Se ing.nvo.tramo CMT SB 0456-2249 en c.2 | (1) |  |  | (8) | MONTEVIDEO | MONTEVIDEO | ANADOR, RAMON | 3514 |  | (1) |  |  | MONTEVIDEO | (1) | [5 empty] | (20) | 08/14/6 |  |  | 0
5839054 | 2250 | 6290 B.T. ZONA 2 |  | Subestación de transformación | Piso compartida mampostería |  | Si | Urbano | 160000000000 | 300000000000 |  | 240000000000 |  |  | Trifásica | Desconocido | Desconocido | Desconocido | Desconocido | Desconocido | Desconocido | Desconocido |  | 1981-04-08 | (3) | (4) | (1) | (1) | [6 empty] | 010010001015091411 | 640000409 |  | 6000 | 230 | Sin tensión | UTE | 630 | [6 empty] | 1006 |  |  | (2) |  |  | (11) | MONTEVIDEO | MONTEVIDEO | DEL CORRO,MIGUEL C. | 1411 |  | (1) |  |  | MONTEVIDEO | [6 empty] | (22) | 04/8/6 |  |  | 0
5844084 | 2252 | 6190 B.T. ZONA 1 | PASO CARRASCO | Subestación de transformación | Aérea 2 columnas | Si | Si | Urbano |  |  |  |  | Si |  | Trifásica | Desconocido | Desconocido | Desconocido | Desconocido | Desconocido | Desconocido | Desconocido |  | 1982-06-04 | (2) | (1) | (1) | (1) |  |  | (1) |  |  |  | 010010001035091450 | 640003380 |  | 6000 | 230 | 400 | UTE | 400 | [6 empty] | 1007 | 2017-08-07 | Cambio de Trafo. |  |  |  | (7) | MONTEVIDEO | MONTEVIDEO | SAN CONO | 1450 |  |  |  |  | MONTEVIDEO |  |  | (2) |  |  |  | (15) | 56/14/6 |  |  | 0
5839072 | 2253 | 6490 B.T. ZONA 4 | 2253 | Subestación de transformación | Piso compartida modular |  | Si | Urbano | 150000000000 | 259999990463 |  | 220000004768 | Si | esq. LUISA LUISI | Trifásica | Desconocido | Desconocido | Desconocido | Desconocido | Desconocido | Desconocido | Desconocido |  | 1981-07-20 | (3) | (3) | (1) | (1) |  | (1) |  |  |  |  | 010010001019493242 | 640001783 |  | 21500 | 230 | 400 | UTE | 630 | [6 empty] | 1003 | 2012-10-08 | ABB SAFFERING RMU - TELECONTROL |  |  |  | (5) | MONTEVIDEO | MONTEVIDEO | GUARDIA ORIENTAL | 3242 |  | (1) |  |  | MONTEVIDEO | [6 empty] | (12) | MR/22/22 |  |  | 2 |  | (1)
5837584 | 2254 | 6290 B.T. ZONA 2 |  | Subestación de transformación | Piso compartida mampostería |  | Si | Urbano | 220000004768 | 550000000000 |  | 250000000000 |  |  | Trifásica | Desconocido | Desconocido | Desconocido | Desconocido | Desconocido | Desconocido | Desconocido |  | 1981-03-16 | (3) | (4) | (1) | (1) | [6 empty] | 010010001014151977 | 640000486 |  | 6300 | 230 | 400 | UTE | 1000 | [6 empty] | 1003 | 2011-02-08 | renumerada con fotos y con balance | (2) |  |  | (14) | MONTEVIDEO | MONTEVIDEO | DE AMEZAGA,DR.JUAN JOSE | 1977 |  | (1) |  |  | MONTEVIDEO | [6 empty] | (28) | 38/1/6 |  |  | 0
5839084 | 2255 | 6390 B.T. ZONA 3 | 2255 | Subestación de transformación | Aérea 1 columna |  | Si | Urbano |  |  |  |  | Si |  | Trifásica | Desconocido | Desconocido | Desconocido | Desconocido | Desconocido | Desconocido | Desconocido |  | 1980-12-16 | (2) | (1) | (1) | (1) |  |  | (1) |  |  |  | 010010001033298321 | 640002449 |  | 6000 | 230 | Sin tensión | UTE | 25 | [6 empty] | 1009 | 2015-10-08 | renumerada con fotos |  |  |  | (1) | MONTEVIDEO | MONTEVIDEO | REDENCION,LA | 8321 |  | (1) |  |  | MONTEVIDEO |  |  | (1) |  |  |  | (3) | 43/4/6 |  |  | 0
5843532 | 2256 | 6290 B.T. ZONA 2 | SUBESTACION | Subestación de transformación | Piso compartida mampostería | Si |  | Acceso difícil | 300000000000 | 300000000000 |  | 200000000000 | Si |  | Trifásica | Desconocido | Desconocido | Desconocido | Desconocido | Desconocido | Desconocido | Desconocido |  | 1981-12-22 | (6) | (7) | (2) | (1) | [6 empty] | 01001000100212126800 | 640000713 |  | 6000 | 230 | Sin tensión | UTE | 1130 | [6 empty] | 1003 | 2010-03-13 | renumerada con fotos | (2) |  |  | (11) | MONTEVIDEO | MONTEVIDEO | 18 DE JULIO | 1268 | 00 | (1) |  |  | MONTEVIDEO | [6 empty] | (22) | 87/4/6 |  |  | 0
5839096 | 2257 | 6490 B.T. ZONA 4 | SUBESTACION | Subestación de transformación | Piso compartida mampostería |  | Si | Urbano | 240000000000 | 300000000000 |  | 240000000000 | Si | Esq. Dr. ALBERTO AMARGOS | Trifásica | Desconocido | Desconocido | Desconocido | Desconocido | Desconocido | Desconocido | Desconocido |  | 1979-06-06 | (4) | (4) | (1) | (1) | [6 empty] | 01001000100831400600 | 640002954 |  | 6000 | 230 | Sin tensión | UTE | 400 | [6 empty] | 1008 | 2012-10-09 | CAMBIO DISYUNTOR | (2) |  |  | (4) | MONTEVIDEO | MONTEVIDEO | BERTANI,ORSINI | 4006 | 00 | (1) |  |  | MONTEVIDEO | [6 empty] | (14) | 16/12/6 |  |  | 0
5848636 | 2258 | 6490 B.T. ZONA 4 | 2258 | Subestación de transformación | Aérea 2 columnas |  |  | Urbano |  |  |  |  | Si |  | Trifásica | Desconocido | Desconocido | Desconocido | Desconocido | Desconocido | Desconocido | Desconocido |  | 1979-05-02 | (2) | (1) | (1) | (1) |  |  | (1) |  |  |  | 01001000101654411700 | 640001861 |  | 6300 | 230 | Sin tensión | UTE | 50 | [6 empty] | 1001 | [5 empty] | (2) | MONTEVIDEO | MONTEVIDEO | ESPIGA,LA | 4117 | 00 |  |  |  | MONTEVIDEO |  |  | (2) |  |  |  | (5) | 64/3/6 |  |  | 0
5839108 | 2259 | 6290 B.T. ZONA 2 | 2066/68 | Subestación de transformación | Piso compartida mampostería |  | Si | Urbano | 160000000000 | 400000000000 |  | 240000000000 |  |  | Trifásica | Desconocido | Desconocido | Desconocido | Desconocido | Desconocido | Desconocido | Desconocido |  | 1979-05-02 | (4) | (5) | (1) | (1) | [6 empty] | 010010001012072066 | 640001155 |  | 6300 | 230 | 400 | UTE | 630 | [6 empty] | 1006 | 2015-06-08 | renumerada con fotos | (2) |  |  | (10) | MONTEVIDEO | MONTEVIDEO | COLONIA | 2066 |  | (1) |  |  | MONTEVIDEO | [6 empty] | (20) | 04/15/6 |  |  | 0
5839114 | 2260 | 6490 B.T. ZONA 4 | 2260 | Subestación de transformación | Piso compartida mampostería |  | Si | Urbano | 200000000000 | 279999995232 |  | 220000000000 |  |  | Trifásica | Desconocido | Desconocido | Desconocido | Desconocido | Desconocido | Desconocido | Desconocido |  | 1979-08-23 | (3) | (4) | (1) | (1) | [6 empty] | 01001000101461095000 | 640002709 |  | 6000 | 230 | 400 | UTE | 250 | [6 empty] | 1008 | 2011-05-20 | renumerada con fotos y con balance | (1) |  |  | (2) | MONTEVIDEO | MONTEVIDEO | DE LAS INSTRUCCIONES | 0950 | 00 | (1) |  |  | MONTEVIDEO | [6 empty] | (4) | 30S/13/6 |  |  | 0
5839126 | 2262 | 6490 B.T. ZONA 4 | 3149/2000 | Subestación de transformación | Aérea 1 columna |  | Si | Urbano |  |  |  |  | Si |  | Trifásica | Desconocido | Desconocido | Desconocido | Desconocido | Desconocido | Desconocido | Desconocido |  | 1980-08-11 | (2) | (1) | (1) | (1) |  |  | (1) |  |  |  | 010010001034263149 | 640002064 |  | 6300 | 230 | Sin tensión | UTE | 50 | [6 empty] | 1001 | 2015-11-19 | renumerada con fotos |  |  |  | (1) | MONTEVIDEO | MONTEVIDEO | RODRIGUEZ,GRAL.OSVALDO | 3149 |  | (1) |  |  | MONTEVIDEO |  |  | (1) |  |  |  | (4) | 64/3/6 |  |  | 0
5839132 | 2263 | 6490 B.T. ZONA 4 |  | Subestación de transformación | Aérea 1 columna |  | Si | Urbano |  |  |  |  | Si |  | Trifásica | Desconocido | Desconocido | Desconocido | Desconocido | Desconocido | Desconocido | Desconocido |  | 1980-01-16 | (2) | (1) | (1) | (1) |  |  | (1) |  |  |  | 010010001038314628CC | 640001852 |  | 6000 | 230 | Sin tensión | UTE | 50 | [6 empty] | 1001 | [5 empty] | (1) | MONTEVIDEO | MONTEVIDEO | TOLEDO CHICO | 4628 | CC | (1) |  |  | MONTEVIDEO |  |  | (1) |  |  |  | (3) | 64/3/6 |  |  | 0
5839138 | 2264 | 6490 B.T. ZONA 4 | 3745/3403 | Subestación de transformación | Aérea 1 columna |  | Si | Urbano |  |  |  |  | Si |  | Trifásica | Desconocido | Desconocido | Desconocido | Desconocido | Desconocido | Desconocido | Desconocido |  | 1990-09-26 | (2) | (1) | (1) | (1) |  |  | (1) |  |  |  | 010010001016543408 | 640001858 |  | 6000 | 230 | Sin tensión | UTE | 25 | [6 empty] | 1001 | 2015-11-19 | renumerada con fotos |  |  |  | (1) | MONTEVIDEO | MONTEVIDEO | ESPIGA,LA | 3408 |  | (1) |  |  | MONTEVIDEO |  |  | (1) |  |  |  | (3) | 64/3/6 |  |  | 0
5836798 | 2266 | 6390 B.T. ZONA 3 | 2266 | Subestación de transformación | Piso compartida mampostería |  |  | Urbano | 280000000000 | 350000000000 |  | 250000000000 |  |  | Trifásica | Desconocido | Desconocido | Desconocido | Desconocido | Desconocido | Desconocido | Desconocido |  | 1980-01-15 | (5) | (7) | (2) | (1) | [6 empty] | 01001000102606092600 | 640002167 |  | 6300 | 230 | 400 | UTE | 515 | [6 empty] | 1003 | 2010-10-25 | renumerada con fotos y con balance | (3) |  |  | (8) | MONTEVIDEO | MONTEVIDEO | OBES,LUCAS J. | 0926 | 00 | (1) |  |  | MONTEVIDEO | [6 empty] | (16) | 24/14/6 |  |  | 0
5839144 | 2267 | 6190 B.T. ZONA 1 | 2267 | Subestación de transformación | Aérea 2 columnas |  | Si | Urbano |  |  |  |  | Si | ESQ. ESPINOSA,CN.DIEGO | Trifásica | Desconocido | Desconocido | Desconocido | Desconocido | Desconocido | Desconocido | Desconocido |  | 1980-08-17 | (2) | (1) | (1) | (1) |  |  | (1) |  |  |  | 010010001016945688 | 640003381 |  | 6000 | 230 | 400 | UTE | 400 | [6 empty] | 1005 | 2012-04-17 | C/TRAFO |  |  |  | (7) | MONTEVIDEO | MONTEVIDEO | EXODO (DIEGO ESPINOSA) | 5688 |  | (1) |  |  | MONTEVIDEO |  |  | (2) |  |  |  | (17) | 40S/4/6 |  |  | 0
5839150 | 2268 | 6190 B.T. ZONA 1 | 2268 | Subestación de transformación | PUCT |  | Si | Ruta |  |  |  |  | Si |  | Trifásica | Desconocido | Desconocido | Desconocido | Desconocido | Desconocido | Desconocido | Desconocido |  | 1979-05-06 | (3) | (3) | (1) | (1) |  | (1) |  |  |  |  | 030300001001701594sn | 640001747 |  | 6000 | 400 | Sin tensión | UTE | 400 | [6 empty] | 1007 | 2013-07-24 | renumerada con fotos |  |  |  | (5) | CANELONES | BARRA DE CARRASCO | PALOMA, LA | 1594 | sn | (1) |  |  | BARRA DE CARRASCO | [6 empty] | (10) | 57/1/6 |  |  | 0
5839168 | 2271 | 6190 B.T. ZONA 1 |  | Subestación de transformación | Aérea 1 columna |  | Si | Ruta |  |  |  |  | Si |  | Trifásica | Desconocido | Desconocido | Desconocido | Desconocido | Desconocido | Desconocido | Desconocido |  | 1979-09-20 | (2) | (1) | (1) | (1) |  |  | (1) |  |  |  | 010010001014900720EF | 640002389 |  | 6300 | 230 | Sin tensión | UTE | 50 | [6 empty] | 1001 | 2009-04-25 | C/TRAFO |  |  |  | (2) | MONTEVIDEO | MONTEVIDEO | DE SIETE CERROS | 0720 | EF | (1) |  |  | MONTEVIDEO |  |  | (1) |  |  |  | (6) | 11/9/6 |  |  | 0
5839174 | 2272 | 6190 B.T. ZONA 1 |  | Subestación de transformación | Aérea 1 columna |  | Si | Ruta |  |  |  |  | Si |  | Trifásica | Desconocido | Desconocido | Desconocido | Desconocido | Desconocido | Desconocido | Desconocido |  | 1979-09-20 | (2) | (1) | (1) | (1) |  |  | (1) |  |  |  | 010010001014900000 | 640002387 |  | 6300 | 230 | Sin tensión | UTE | 10 | [6 empty] | 1001 | 2015-11-27 | renumerada con fotos |  |  |  | (1) | MONTEVIDEO | MONTEVIDEO | DE SIETE CERROS | 0000 |  |  |  |  | MONTEVIDEO |  |  | (1) |  |  |  | (3) | 11/9/6 |  |  | 0
5839180 | 2273 | 6390 B.T. ZONA 3 | 2273 | Puesto de conexión sin transformador | Piso compartida mampostería | Si | Si | Urbano | 300000000000 | 300000000000 |  | 240000000000 |  |  | Trifásica | Desconocido | Desconocido | Desconocido | Desconocido | Desconocido | Desconocido | Desconocido |  | 1984-07-09 | (5) | (4) | (2) | (1) | [6 empty] | 010010001035490000 | 640003038 |  | 6000 | 230 | Sin tensión | UTE | 1130 | [6 empty] | 1003 |  |  | (2) |  |  | (4) | MONTEVIDEO | MONTEVIDEO | SANTA FE | 0000 |  | (1) |  |  | MONTEVIDEO | [6 empty] | (8) | 26/10/6 |  |  | 0
5839186 | 2274 | 6390 B.T. ZONA 3 | 2879/2886 | Subestación de transformación | Aérea 1 columna |  | Si | Urbano |  |  |  |  | Si |  | Trifásica | Desconocido | Desconocido | Desconocido | Desconocido | Desconocido | Desconocido | Desconocido |  | 1979-03-14 | (2) | (1) | (1) | (1) |  |  | (1) |  |  |  | 010010001031272879 | 640001748 |  | 6300 | 230 | Sin tensión | UTE | 50 | [6 empty] | 1009 | 2012-11-06 | renumerada con fotos |  |  |  | (2) | MONTEVIDEO | MONTEVIDEO | PIRINCHOS,LOS | 2879 |  | (1) |  |  | MONTEVIDEO |  |  | (1) |  |  |  | (5) | 43/1/6 |  |  | 0
5839198 | 2276 | 6490 B.T. ZONA 4 | 2276 | Subestación de transformación | Piso compartida mampostería | Si |  | Urbano | 200000000000 | 300000000000 |  | 250000000000 |  |  | Trifásica | Desconocido | Desconocido | Desconocido | Desconocido | Desconocido | Desconocido | Desconocido |  | 1979-05-23 | (4) | (4) | (1) | (1) | [6 empty] | 01001000102211103100 | 640003126 |  | 6000 | 230 | 400 | UTE | 1000 | [6 empty] | 1008 | 2010-05-29 | C/TRAFO | (2) |  |  | (3) | MONTEVIDEO | MONTEVIDEO | LECOCQ,FRANCISCO | 1031 | 00 | (1) |  |  | MONTEVIDEO | [6 empty] | (6) | 18/5/6 |  |  | 0
5839204 | 2277 | 6290 B.T. ZONA 2 | APTOS. | Subestación de transformación | Piso compartida modular | Si | Si | Urbano | 250000000000 | 250000000000 |  | 220000000000 |  |  | Trifásica | Desconocido | Desconocido | Desconocido | Desconocido | Desconocido | Desconocido | Desconocido |  | 1979-11-02 | (3) | (3) | (1) | (1) |  | (1) |  |  |  |  | 01001000103053312100 | 640001545 |  | 22000 | 230 | 400 | UTE | 630 | [6 empty] | 1005 | 2009-11-28 | renumerada con fotos y con balance |  |  |  | (13) | MONTEVIDEO | MONTEVIDEO | PEREDA,SETEMBRINO | 3121 | 00 | (1) |  |  | MONTEVIDEO | [6 empty] | (27) | MR/17/22 |  |  | 0 |  | (1)
5823408 | 2279 | 6390 B.T. ZONA 3 | 2279 NAN | Puesto de conexión sin transformador | Piso compartida mampostería | Si | Si | Urbano | 240000000000 | 300000000000 |  | 240000000000 |  |  | Trifásica | Desconocido | Desconocido | Desconocido | Desconocido | Desconocido | Desconocido | Desconocido |  | 1980-04-14 | (3) | (4) |  | (1) | [6 empty] | 010010001035110934SN | 640003039 |  | 6300 | 230 | Sin tensión | UTE | [7 empty] | 1003 | 2015-10-29 | renumerada con fotos | (1) |  |  |  | MONTEVIDEO | MONTEVIDEO | SAN FRUCTUOSO | 0934 | SN | (1) |  |  | MONTEVIDEO | [7 empty] | 26/10/6 |  |  | 0
5839228 | 2281 | 6290 B.T. ZONA 2 |  | Subestación de transformación | Piso compartida modular |  | Si | Urbano | 160000000000 | 300000000000 |  | 200000000000 |  | 07/03/2019 - Se pasa a 22 KV | Trifásica | Desconocido | Desconocido | Desconocido | Desconocido | Desconocido | Desconocido | Desconocido |  | 1979-06-25 | (3) | (3) | (1) | (1) |  | (1) |  |  |  |  | 010010001030562845 | 640000858 |  | 22000 | 230 | 400 | UTE | 630 | [6 empty] | 1004 | 2019-03-11 | Se Ingresa c1 CMT Sb2281-2635 |  |  |  | (11) | MONTEVIDEO | MONTEVIDEO | PEREIRA,GABRIEL ANTONIO | 2845 |  | (1) |  |  | MONTEVIDEO | [6 empty] | (22) | MF/4/22 |  |  | 0
5828178 | 2283 | 6290 B.T. ZONA 2 | APTOS | Subestación de transformación | Piso compartida mampostería |  |  | Urbano | 500000000000 | 300000000000 |  | 300000000000 |  |  | Trifásica | Desconocido | Desconocido | Desconocido | Desconocido | Desconocido | Desconocido | Desconocido |  | 1979-06-28 | (5) | (6) | (1) | (1) | [6 empty] | 010010001002120878 | 640000458 |  | 6300 | 230 | Sin tensión | UTE | 630 | [6 empty] | 1006 | 2014-06-11 | Se sustituye cmt x240A a sb 2317 | (2) |  |  | (20) | MONTEVIDEO | MONTEVIDEO | 18 DE JULIO | 0878 |  | (2) |  |  | MONTEVIDEO | [6 empty] | (44) | 96/10/6 |  |  | 0
5841924 | 2284 | 6190 B.T. ZONA 1 | 2284 | Subestación de transformación | Piso compartida mampostería |  | Si | Urbano | 300000000000 | 259999990463 |  | 220000000000 |  |  | Trifásica | Desconocido | Desconocido | Desconocido | Desconocido | Desconocido | Desconocido | Desconocido |  | 1979-05-21 | (3) | (4) | (1) | (1) | [6 empty] | 01001000103714171900 | 640001280 |  | 6000 | 230 | Sin tensión | UTE | 300 | [6 empty] | 1005 |  |  | (2) |  |  | (6) | MONTEVIDEO | MONTEVIDEO | SOLANO LOPEZ,MCAL.FCO. | 1719 | 00 | (1) |  |  | MONTEVIDEO | [6 empty] | (16) | 09/4/6 |  |  | 0
5839252 | 2285 | 6390 B.T. ZONA 3 | 2285 | Subestación de transformación | Aérea 1 columna |  | Si | Camino vecinal |  |  |  |  | Si |  | Trifásica | Desconocido | Desconocido | Desconocido | Desconocido | Desconocido | Desconocido | Desconocido |  | 1982-05-08 | (2) | (1) | (1) | (1) |  |  | (1) |  |  |  | 010010001022724450 | 640001379 |  | 6300 | 230 | Sin tensión | UTE | 50 | [6 empty] | 1009 | 2015-11-30 | renumerada con fotos |  |  |  | (1) | MONTEVIDEO | MONTEVIDEO | LOPEZ,LEONCIO | 4450 |  | (1) |  |  | MONTEVIDEO |  |  | (1) |  |  |  | (4) | 45/2/6 |  |  | 0
5839258 | 2286 | 6390 B.T. ZONA 3 | 2286 | Subestación de transformación | Aérea 1 columna |  | Si | Camino vecinal |  |  |  |  | Si |  | Trifásica | Desconocido | Desconocido | Desconocido | Desconocido | Desconocido | Desconocido | Desconocido |  | 1982-05-08 | (2) | (1) | (1) | (1) |  |  | (1) |  |  |  | 01001000102272459000 | 640001384 |  | 6000 | 400 | Sin tensión | UTE | 25 | [6 empty] | 1009 | 2010-12-11 | renumerada con fotos |  |  |  | (1) | MONTEVIDEO | MONTEVIDEO | LOPEZ,LEONCIO | 4590 | 00 | (1) |  |  | MONTEVIDEO |  |  | (1) |  |  |  | (4) | 45/2/6 |  |  | 0
5839264 | 2287 | 6390 B.T. ZONA 3 | 2287 | Subestación de transformación | Aérea 1 columna |  | Si | Camino vecinal |  |  |  |  | Si |  | Trifásica | Desconocido | Desconocido | Desconocido | Desconocido | Desconocido | Desconocido | Desconocido |  | 1982-05-18 | (2) | (1) | (1) | (1) |  |  | (1) |  |  |  | 010010001022724885EF | 640001385 |  | 6000 | 230 | Sin tensión | UTE | 25 | [6 empty] | 1009 | 2015-11-19 | renumerada con fotos |  |  |  | (1) | MONTEVIDEO | MONTEVIDEO | LOPEZ,LEONCIO | 4885 | EF | (1) |  |  | MONTEVIDEO |  |  | (1) |  |  |  | (4) | 45/2/6 |  |  | 0
5825178 | 2288 | 6390 B.T. ZONA 3 | 2288 | Subestación de transformación | Aérea 1 columna |  | Si | Urbano |  |  |  |  | Si |  | Trifásica | Desconocido | Desconocido | Desconocido | Desconocido | Desconocido | Desconocido | Desconocido |  | 1982-05-18 | (2) | (1) | (1) | (1) |  |  | (1) |  |  |  | 010010001022724900EF | 640002755 |  | 6300 | 400 | Sin tensión | UTE | 25 | [6 empty] | 1009 | 2015-11-30 | renumerada con fotos |  |  |  | (1) | MONTEVIDEO | MONTEVIDEO | LOPEZ,LEONCIO | 4900 | EF | (1) |  |  | MONTEVIDEO |  |  | (1) |  |  |  | (4) | 45/2/6 |  |  | 0
5853016 | 2289 | 6390 B.T. ZONA 3 | 2289 | Subestación de transformación | Piso compartida mampostería |  |  | Urbano | 160000000000 | 300000000000 |  | 240000000000 |  |  | Trifásica | Desconocido | Desconocido | Desconocido | Desconocido | Desconocido | Desconocido | Desconocido |  | 1979-12-10 | (6) | (4) | (1) | (1) | [6 empty] | 01001000100444292900 | 640000562 |  | 6300 | 230 | Sin tensión | UTE | 630 | [6 empty] | 1003 |  |  | (2) |  |  | (15) | MONTEVIDEO | MONTEVIDEO | AGRACIADA | 2929 | 00 | (1) |  |  | MONTEVIDEO | [6 empty] | (30) | 26/11/6 |  |  | 0
5839288 | 2291 | 6390 B.T. ZONA 3 | SANTIAGO VAZQUEZ | Subestación de transformación | Aérea 2 columnas |  | Si | Urbano |  |  |  |  | Si | ESQ.AV LUIS BATLLE BERRES | Trifásica | Desconocido | Desconocido | Desconocido | Desconocido | Desconocido | Desconocido | Desconocido |  | 1980-01-15 | (3) | (3) | (1) | (1) |  |  | (1) |  |  |  | 010010001020840361EF | 640002409 |  | 6300 | 230 | 400 | UTE | 250 | [6 empty] | 1009 | 2013-07-19 | renumerada con fotos y con balance |  |  |  | (3) | MONTEVIDEO | MONTEVIDEO | ISLA DEL TIGRE (STGO. VAZQUEZ) | 0361 | EF | (1) |  |  | MONTEVIDEO |  |  | (2) |  |  |  | (6) | 37/7/6 |  |  | 0
5839300 | 2293 | 6490 B.T. ZONA 4 |  | Subestación de transformación | Aérea 2 columnas |  | Si | Urbano |  |  |  |  | Si |  | Trifásica | Desconocido | Desconocido | Desconocido | Desconocido | Desconocido | Desconocido | Desconocido |  | 1979-11-22 | (2) | (1) | (1) | (1) |  |  | (1) |  |  |  | 010010001029702624CC | 640002673 |  | 6000 | 230 | 400 | UTE | 400 | [6 empty] | 1008 | 2016-04-14 | Cambio de trafo |  |  |  | (4) | MONTEVIDEO | MONTEVIDEO | AL PASO DEL SAUCE | 2624 | CC |  |  |  | MONTEVIDEO |  |  | (2) |  |  |  | (9) | 69/2/6 |  |  | 0
5842422 | 2294 | 6390 B.T. ZONA 3 | 2294 | Subestación de transformación | Aérea 2 columnas |  | Si | Urbano |  |  |  |  | Si | ESQ. ADOLFO PASTOR | Trifásica | Desconocido | Desconocido | Desconocido | Desconocido | Desconocido | Desconocido | Desconocido |  | 1991-12-02 | (2) | (1) | (1) | (1) |  |  | (1) |  |  |  | 010010001009113084EF | 640000271 |  | 6000 | 230 | 400 | UTE | 400 | [6 empty] | 1002 | 2017-03-07 | Cambio de trafo |  |  |  | (3) | MONTEVIDEO | MONTEVIDEO | BUFFA | 3084 | EF | (1) |  |  | MONTEVIDEO |  |  | (2) |  |  |  | (8) | 23/2/6 |  |  | 0
5855014 | 2297 | 6190 B.T. ZONA 1 | 2297 | Subestación de transformación | Piso compartida mampostería |  | Si | Urbano | 200000000000 | 300000000000 |  | 240000000000 |  |  | Trifásica | Desconocido | Desconocido | Desconocido | Desconocido | Desconocido | Desconocido | Desconocido |  | 1980-04-14 | (3) | (4) | (1) | (1) | [6 empty] | 01001000101794447700 | 640002189 |  | 6300 | 230 | Sin tensión | UTE | 199 | [6 empty] | 1005 | 2016-11-16 | Cambio de recorrido CMT a sb0082 | (2) |  |  | (4) | MONTEVIDEO | MONTEVIDEO | FRAY BENTOS | 4477 | 00 | (1) |  |  | MONTEVIDEO | [6 empty] | (8) | 12/13/6 |  |  | 0
5839324 | 2298 | 6290 B.T. ZONA 2 | 2298 | Subestación de transformación | Piso compartida modular | Si |  | Urbano | 160000000000 | 300000000000 |  | 260000000000 |  |  | Trifásica | Desconocido | Desconocido | Desconocido | Desconocido | Desconocido | Desconocido | Desconocido |  | 1998-05-29 | (3) | (3) | (1) | (1) |  | (1) |  |  |  |  | 01001000102499319200 | 640003383 |  | 22000 | 230 | 400 | UTE | 160 | [6 empty] | 1005 | 2020-01-27 | Se ing. nvo. CMT SB 0323 - 2298 en c.2 |  |  |  | (2) | MONTEVIDEO | MONTEVIDEO | MONTE CASEROS | 3192 | 00 | (1) |  |  | MONTEVIDEO | [6 empty] | (10) | MR/17/22 |  |  | 0 |  | (1)
5839330 | 2299 | 6290 B.T. ZONA 2 | 1277/79 | Subestación de transformación | Piso compartida mampostería |  | Si | Urbano | 160000000000 | 300000000000 |  | 160000000000 | Si | ESQ. CHARRUA | Trifásica | Desconocido | Desconocido | Desconocido | Desconocido | Desconocido | Desconocido | Desconocido |  | 1979-12-21 | (4) | (4) | (1) | (1) | [6 empty] | 010010001018211277 | 640000608 |  | 6300 | 230 | 400 | UTE | 630 | [6 empty] | 1006 | 2013-11-17 | renumerada con fotos | (2) |  |  | (6) | MONTEVIDEO | MONTEVIDEO | GABOTO | 1277 |  | (1) |  |  | MONTEVIDEO | [6 empty] | (12) | 04/3/6 |  |  | 0
5850088 | 2300 | 6390 B.T. ZONA 3 | Casabó | Subestación de transformación | Aérea 2 columnas |  | Si | Urbano |  |  |  |  | Si | 25/9/2018 se elim.CMT Sb 0315 - 2300 c.1 | Trifásica | Desconocido | Desconocido | Desconocido | Desconocido | Desconocido | Desconocido | Desconocido |  | 1980-09-13 | (4) | (3) | (1) | (1) |  |  | (1) |  |  |  | 01001000103312264500 | 640001397 |  | 6000 | 230 | Sin tensión | UTE | 400 | [6 empty] | 1002 | 2019-07-16 | Se cambian 5 S.Tetra.x nvo.TBT+1 S.Tetra |  |  |  | (9) | MONTEVIDEO | MONTEVIDEO | RAMIREZ,CARLOS MARIA | 2645 | 00 | (1) |  |  | MONTEVIDEO |  |  | (2) |  |  |  | (19) | 23/2/6 |  |  | 0
5839342 | 2301 | 6390 B.T. ZONA 3 | 2301 | Subestación de transformación | Aérea 2 columnas |  | Si | Urbano |  |  |  |  | Si | esq. PASTOR EARL MARTIN SMITH | Trifásica | Desconocido | Desconocido | Desconocido | Desconocido | Desconocido | Desconocido | Desconocido |  | 1981-06-04 | (2) | (1) | (1) | (1) |  |  | (1) |  |  |  | 010010001009162841 | 640000274 |  | 6000 | 230 | 400 | UTE | 400 | [6 empty] | 1002 | 2014-06-10 | renumerada con fotos y con balance |  |  |  | (4) | MONTEVIDEO | MONTEVIDEO | BURDEOS,CONTINUACION | 2841 |  | (1) |  |  | MONTEVIDEO |  |  | (2) |  |  |  | (10) | 46/3/6 |  |  | 0
5839348 | 2302 | 6390 B.T. ZONA 3 | 2302 | Subestación de transformación | Aérea 2 columnas |  | Si | Urbano |  |  |  |  | Si |  | Trifásica | Desconocido | Desconocido | Desconocido | Desconocido | Desconocido | Desconocido | Desconocido |  | 1981-01-03 | (3) | (3) | (1) | (1) |  |  | (1) |  |  |  | 010010001009134266CC | 640000398 |  | 6300 | 230 | Sin tensión | UTE | 200 | [6 empty] | 1002 | [5 empty] | (5) | MONTEVIDEO | MONTEVIDEO | BULGARIA | 4266 | CC | (1) |  |  | MONTEVIDEO |  |  | (2) |  |  |  | (10) | 89/6/6 |  |  | 0
5839354 | 2303 | 6290 B.T. ZONA 2 | 1994/98,APTOS. | Subestación de transformación | Piso compartida mampostería |  | Si | Urbano | 120000000000 | 300000000000 |  | 240000000000 |  |  | Trifásica | Desconocido | Desconocido | Desconocido | Desconocido | Desconocido | Desconocido | Desconocido |  | 1979-12-14 | (3) | (4) | (1) | (1) | [6 empty] | 010010001033981994 | 640000412 |  | 6300 | 230 | Sin tensión | UTE | 500 | [6 empty] | 1006 | 2015-03-24 | renumerada con fotos | (2) |  |  | (8) | MONTEVIDEO | MONTEVIDEO | RIVERA,GRAL. | 1994 |  | (1) |  |  | MONTEVIDEO | [6 empty] | (16) | 04/14/6 |  |  | 0
5839360 | 2304 | 6490 B.T. ZONA 4 | 2304 | Subestación de transformación | Aérea 1 columna |  | Si | Camino vecinal |  |  |  |  | Si |  | Trifásica | Desconocido | Desconocido | Desconocido | Desconocido | Desconocido | Desconocido | Desconocido |  | 1988-03-10 | (2) | (1) | (1) | (1) |  |  | (1) |  |  |  | 010010001034196747 | 640001581 |  | 6000 | 230 | Sin tensión | UTE | 25 | [6 empty] | 1008 | 2002-09-02 | MANT.GRAL. |  |  |  | (2) | MONTEVIDEO | MONTEVIDEO | RODRIGUEZ,DR.GREGORIO | 6747 |  | (1) |  |  | MONTEVIDEO |  |  | (1) |  |  |  | (7) | 69/10/6 |  |  | 0
5839366 | 2305 | 6290 B.T. ZONA 2 | (C.G.DEL EJERCITO) | Subestación de transformación | Piso compartida mampostería | Si |  | Urbano | 200000000000 | 300000000000 |  | 240000000000 | Si |  | Trifásica | Desconocido | Desconocido | Desconocido | Desconocido | Desconocido | Desconocido | Desconocido |  | 1979-11-04 | (4) | (4) | (1) | (1) | [6 empty] | 010010001012082310 | 640000693 |  | 6000 | 230 | Sin tensión | UTE | 630 | [6 empty] | 1004 | 2019-12-03 | c.4 cbia. destino (de SB 0876Y a 1872) | (2) |  |  | (9) | MONTEVIDEO | MONTEVIDEO | COLORADO (JACINTO VERA) | 2310 |  | (1) |  |  | MONTEVIDEO | (1) | [5 empty] | (18) | 08/10/6 |  |  | 0
5839372 | 2307 | 6190 B.T. ZONA 1 | 2307 | Subestación de transformación | Aérea 2 columnas |  | Si | Urbano |  |  |  |  | Si |  | Trifásica | Desconocido | Desconocido | Desconocido | Desconocido | Desconocido | Desconocido | Desconocido |  | 1979-12-15 | (2) | (1) | (1) | (1) |  |  | (1) |  |  |  | 010010001041333561CC | 640002757 |  | 6000 | 230 | 400 | UTE | 400 | [6 empty] | 1001 | 2018-12-01 | Cambio de trafo ,secc, fusible. |  |  |  | (6) | MONTEVIDEO | MONTEVIDEO | ZANELLI,ANGEL | 3561 | CC | (2) |  |  | MONTEVIDEO |  |  | (2) |  |  |  | (15) | 11/1/6 |  |  | 0
5839378 | 2308 | 6390 B.T. ZONA 3 | 3297/3179 | Subestación de transformación | Aérea 2 columnas |  | Si | Urbano | [6 empty] | Trifásica | Desconocido | Desconocido | Desconocido | Desconocido | Desconocido | Desconocido | Desconocido |  | 1984-07-31 | (2) | (1) | (1) | (1) |  |  | (1) |  |  |  | 010010001036593297 | 640002127 |  | 6300 | 230 | Sin tensión | UTE | 100 | [6 empty] | 1009 | 2012-12-19 | renumerada con fotos |  |  |  | (2) | MONTEVIDEO | MONTEVIDEO | CASTAIBERT, PAUL | 3297 |  | (1) |  |  | MONTEVIDEO |  |  | (2) |  |  |  | (5) | 43/1/6 |  |  | 0
5839384 | 2309 | 6390 B.T. ZONA 3 | (POR SE 313) | Subestación de transformación | Piso compartida mampostería |  | Si | Urbano | 200000000000 | 250000000000 |  | 220000004768 |  |  | Trifásica | Desconocido | Desconocido | Desconocido | Desconocido | Desconocido | Desconocido | Desconocido |  | 1979-10-17 | (3) | (3) | (1) | (1) | [6 empty] | 010010001012093987 | 640002753 |  | 6000 | 230 | Sin tensión | UTE | 200 | [6 empty] | 1002 | 2010-05-03 | renumerada con fotos | (1) |  |  | (3) | MONTEVIDEO | MONTEVIDEO | COLORADO (0'HIGGINS AL 7830) | 3987 |  | (1) |  |  | MONTEVIDEO | [6 empty] | (6) | 45/2/6 |  |  | 0
5841828 | 2310 | 6290 B.T. ZONA 2 | 2310 | Subestación de transformación | Piso compartida modular |  | Si | Urbano | 150000000000 | 300000000000 |  | 220000000000 | Si | ESQ.PAULLIER,DR.JUAN | Trifásica | Desconocido | Desconocido | Desconocido | Desconocido | Desconocido | Desconocido | Desconocido |  | 1979-12-07 | (3) | (3) | (1) | (1) |  | (1) |  |  |  |  | 01001000102983099500 | 640002992 |  | 22000 | 230 | 400 | UTE | 630 | [6 empty] | 1004 | 2020-01-29 | Se instala DPF en c.2 y realizan ensayos |  |  |  | (11) | MONTEVIDEO | MONTEVIDEO | PAULLIER,DR.JUAN | 0995 | 00 | (1) |  |  | MONTEVIDEO | (1) | [5 empty] | (24) | MG/33/22 |  |  | 0
5839396 | 2312 | 6190 B.T. ZONA 1 | 2312 | Subestación de transformación | Piso compartida mampostería |  | Si | Urbano | 150000000000 | 300000000000 |  | 240000000000 | Si |  | Trifásica | Desconocido | Desconocido | Desconocido | Desconocido | Desconocido | Desconocido | Desconocido |  | 1979-11-23 | (4) | (6) | (1) | (1) | [6 empty] | 01001000101241593300 | 640002830 |  | 6300 | 230 | 400 | UTE | 250 | [6 empty] | 1008 | 2013-06-05 | renumerada con fotos y con balance | (2) |  |  | (5) | MONTEVIDEO | MONTEVIDEO | COPERNICO | 5933 | 00 | (1) |  |  | MONTEVIDEO | [6 empty] | (10) | 34/6/6 |  |  | 0
5843352 | 2313 | 6390 B.T. ZONA 3 | ESQ.ID.ARTIGUISTAS | Subestación de transformación | Aérea 2 columnas |  | Si | Camino vecinal |  |  |  |  | Si | Esq. CNO LAS HIGUERITAS | Trifásica | Desconocido | Desconocido | Desconocido | Desconocido | Desconocido | Desconocido | Desconocido |  | 1982-09-27 | (2) | (1) | (1) | (1) |  |  | (1) |  |  |  | 010010001016111748CC | 640003071 |  | 6000 | 230 | 400 | UTE | 250 | [6 empty] | 1009 | 2003-01-08 | CAMBIO DE LIRAS |  |  |  | (5) | MONTEVIDEO | MONTEVIDEO | EL CHASQUE | 1748 | CC | (1) |  |  | MONTEVIDEO |  |  | (2) |  |  |  | (14) | 20/14/6 |  |  | 0
5839408 | 2314 | 6490 B.T. ZONA 4 | 44557/2314 | Subestación de transformación | Aérea 2 columnas |  | Si | Urbano |  |  |  |  | Si |  | Trifásica | Desconocido | Desconocido | Desconocido | Desconocido | Desconocido | Desconocido | Desconocido |  | 1979-11-12 | (2) | (1) | (1) | (1) |  |  | (1) |  |  |  | 0100100010297044557 | 640001990 |  | 6000 | 230 | Sin tensión | UTE | 25 | [6 empty] | 1008 | 2019-08-08 | Cambia destino, de SB 1947 a nva.SB 5668 |  |  |  | (1) | MONTEVIDEO | MONTEVIDEO | AL PASO DEL SAUCE | 4455 |  | (1) |  |  | MONTEVIDEO |  |  | (2) |  |  |  | (3) | 69/2/6 |  |  | 0
5831190 | 2315 | 6290 B.T. ZONA 2 | 1415/17,APTOS . | Subestación de transformación | Piso compartida mampostería | Si | Si | Urbano | 480000000000 | 400000000000 |  | 120000000000 | Si |  | Trifásica | Desconocido | Desconocido | Desconocido | Desconocido | Desconocido | Desconocido | Desconocido |  | 1980-02-08 | (4) | (4) | (1) | (1) | [6 empty] | 010010001005431415 | 640000832 |  | 6300 | 230 | Sin tensión | UTE | 315 | [6 empty] | 1006 | 2013-11-29 | renumerada con fotos | (2) |  |  | (7) | MONTEVIDEO | MONTEVIDEO | ANDES | 1415 |  | (1) |  |  | MONTEVIDEO | [6 empty] | (14) | 96/15/6 |  |  | 0
5839420 | 2316 | 6390 B.T. ZONA 3 | 2782/2382 | Subestación de transformación | Aérea 2 columnas |  | Si | Urbano |  |  |  |  | Si |  | Trifásica | Desconocido | Desconocido | Desconocido | Desconocido | Desconocido | Desconocido | Desconocido |  | 1979-12-07 | (2) | (1) | (1) | (1) |  |  | (1) |  |  |  | 010010001006822382 | 640001569 |  | 6000 | 230 | 400 | UTE | 250 | [6 empty] | 1009 | 2012-04-09 | renumerada con fotos |  |  |  | (2) | MONTEVIDEO | MONTEVIDEO | AZAROLA,DR.FCO. | 2382 |  |  |  |  | MONTEVIDEO |  |  | (2) |  |  |  | (5) | 43/1/6 |  |  | 0
5837224 | 2317 | 6290 B.T. ZONA 2 |  | Subestación de transformación | Piso compartida mampostería |  | Si | Urbano | 300000000000 | 300000000000 |  | 300000000000 |  |  | Trifásica | Desconocido | Desconocido | Desconocido | Desconocido | Desconocido | Desconocido | Desconocido |  | 1979-12-03 | (4) | (6) | (1) | (1) | [6 empty] | 010010001012371328 | 640001920 |  | 6300 | 230 | Sin tensión | UTE | 500 | [6 empty] | 1006 | 2016-12-10 | Se instala DPF c.2 | (3) |  |  | (13) | MONTEVIDEO | MONTEVIDEO | CONVENCION | 1328 |  | (1) |  |  | MONTEVIDEO |  |  |  |  | (1) |  | (26) | 96/10/6 |  |  | 0
5825058 | 2318 | 6190 B.T. ZONA 1 | TURISFERIA | Subestación de transformación | Aérea 2 columnas |  | Si | Ruta | [6 empty] | Trifásica | Desconocido | Desconocido | Desconocido | Desconocido | Desconocido | Desconocido | Desconocido |  | 1980-01-23 | (2) | (2) | (1) | (1) |  |  | (1) |  |  |  | 030300001000500000 | 640001751 |  | 6300 | 230 | 400 | UTE | 250 | [6 empty] | 1007 | 2010-06-01 | renumerada con fotos |  |  |  | (6) | CANELONES | BARRA DE CARRASCO | A LA PLAYA | 0000 |  | (1) |  |  | BARRA DE CARRASCO |  |  | (2) |  |  |  | (14) | 57/1/6 |  |  | 0
5839438 | 2319 | 6190 B.T. ZONA 1 | BARRIO CICSA | Subestación de transformación | Aérea 2 columnas |  | Si | Urbano |  |  |  |  | Si |  | Trifásica | Desconocido | Desconocido | Desconocido | Desconocido | Desconocido | Desconocido | Desconocido |  | 1983-03-20 | (3) | (3) | (1) | (1) |  |  | (1) |  |  |  | 033050001001350059EF | 640002332 |  | 6300 | 230 | Sin tensión | UTE | 400 | [6 empty] | 1007 | [5 empty] | (8) | CANELONES | PASO DE CARRASCO | GARIBALDI | 0059 | EF | (1) |  |  | PASO DE CARRASCO |  |  | (2) |  |  |  | (21) | 56/5/6 |  |  | 0
5839768 | 2320 | 6290 B.T. ZONA 2 | 3227/31,(APTOS.) | Subestación de transformación | Piso compartida modular |  | Si | Urbano | 170000000000 | 300000000000 |  | 279999995232 |  | 24/11/2018 pasa a 22 KV | Trifásica | Desconocido | Desconocido | Desconocido | Desconocido | Desconocido | Desconocido | Desconocido |  | 1979-12-17 | (3) | (3) | (1) | (1) |  | (1) |  |  |  |  | 010010001029013227 | 640000974 |  | 22000 | 230 | 400 | UTE | 630 | [6 empty] | 1004 | 2019-03-19 | Cambio de trafo |  |  |  | (10) | MONTEVIDEO | MONTEVIDEO | PAGOLA,MANUEL VICENTE | 3227 |  | (1) |  |  | MONTEVIDEO | [6 empty] | (20) | MF/8/22 |  |  | 0
5839450 | 2321 | 6290 B.T. ZONA 2 | 2321 | Subestación de transformación | Piso compartida mampostería |  | Si | Urbano | 210000000000 | 300000000000 |  | 220000000000 | Si | ESQ. CONSTITUCION | Trifásica | Desconocido | Desconocido | Desconocido | Desconocido | Desconocido | Desconocido | Desconocido |  | 1980-01-01 | (3) | (4) | (1) | (1) | [6 empty] | 01001000104118124300 | 640000613 |  | 6300 | 230 | 400 | UTE | 630 | [6 empty] | 1006 | 2013-12-17 | renumerada con fotos | (2) |  |  | (15) | MONTEVIDEO | MONTEVIDEO | YARO | 1243 | 00 | (1) |  |  | MONTEVIDEO | [6 empty] | (30) | 04/3/6 |  |  | 0
5841492 | 2322 | 6290 B.T. ZONA 2 | 2322 | Subestación de transformación | Piso compartida mampostería | Si | Si | Urbano | 300000000000 | 259999990463 |  | 200000000000 | Si |  | Trifásica | Desconocido | Desconocido | Desconocido | Desconocido | Desconocido | Desconocido | Desconocido |  | 1980-06-11 | (3) | (4) | (1) | (1) | [6 empty] | 01001000103772149900 | 640000895 |  | 6000 | 230 | Sin tensión | UTE | 500 | [6 empty] | 1006 |  |  | (2) |  |  | (11) | MONTEVIDEO | MONTEVIDEO | TACUAREMBO | 1499 | 00 | (1) |  |  | MONTEVIDEO | [6 empty] | (22) | 87/23/6 |  |  | 0
5839462 | 2323 | 6490 B.T. ZONA 4 |  | Subestación de transformación | Piso compartida mampostería |  | Si | Urbano | 150000000000 | 300000000000 |  | 220000000000 | Si | ESQ. Walter SCOTT | Trifásica | Desconocido | Desconocido | Desconocido | Desconocido | Desconocido | Desconocido | Desconocido |  | 1979-12-28 | (3) | (4) | (1) | (1) | [6 empty] | 010010001010964958 | 640003384 |  | 6300 | 230 | 400 | UTE | 250 | [6 empty] | 1008 | 2012-11-14 | renumerada con fotos | (2) |  |  | (2) | MONTEVIDEO | MONTEVIDEO | CASAVALLE | 4958 |  | (1) |  |  | MONTEVIDEO | [6 empty] | (5) | 41Y/11/6 |  |  | 0
5825730 | 2325 | 6190 B.T. ZONA 1 | 2325 | Subestación de transformación | Piso compartida mampostería |  | Si | Urbano | 240000000000 | 240000009537 |  | 150000000000 |  |  | Trifásica | Desconocido | Desconocido | Desconocido | Desconocido | Desconocido | Desconocido | Desconocido |  | 1979-12-16 | (3) | (4) | (1) | (1) | [6 empty] | 01001000102325731400 | 640000113 |  | 6300 | 230 | Sin tensión | UTE | 200 | [6 empty] | 1001 | 2009-11-11 | C/CMT | (2) |  |  | (3) | MONTEVIDEO | MONTEVIDEO | MALDONADO | 7314 | 00 | (1) |  |  | MONTEVIDEO |  |  |  |  | (1) |  | (10) | 11/4/6 |  |  | 0
5839486 | 2327 | 6290 B.T. ZONA 2 |  | Subestación de transformación | Piso compartida mampostería |  | Si | Urbano |  |  |  |  | Si |  | Trifásica | Desconocido | Desconocido | Desconocido | Desconocido | Desconocido | Desconocido | Desconocido |  | 1980-01-02 | (4) | (3) | (1) | (1) | [6 empty] | 010010001020922599 | 640001219 |  | 6000 | 230 | Sin tensión | UTE | 630 | [6 empty] | 1003 | 2019-08-12 | Nvo. CMT en c.3 a cbio. del SB 2327-2921 | (2) |  |  | (5) | MONTEVIDEO | MONTEVIDEO | ITALIA | 2599 |  | (1) |  |  | MONTEVIDEO | [6 empty] | (22) | 08/8/6 |  |  | 0
5839492 | 2328 | 6290 B.T. ZONA 2 | 2328 | Subestación de transformación | Piso compartida mampostería | Si | Si | Urbano | 300000000000 | 300000000000 |  | 240000009537 | Si | ESQ. RAMON DEL VALLE INCLAN | Trifásica | Desconocido | Desconocido | Desconocido | Desconocido | Desconocido | Desconocido | Desconocido |  | 1979-12-08 | (4) | (4) | (2) | (1) | [6 empty] | 01001000100853176700 | 640000443 |  | 6300 | 230 | 400 | UTE | 945 | [6 empty] | 1003 | 2013-09-15 | renumerada con fotos | (3) |  |  | (17) | MONTEVIDEO | MONTEVIDEO | BLANDENGUES | 1767 | 00 | (1) |  |  | MONTEVIDEO | [6 empty] | (34) | 27/1/6 |  |  | 0
5839498 | 2329 | 6490 B.T. ZONA 4 | 2329 | Subestación de transformación | Aérea 2 columnas |  | Si | Camino vecinal |  |  |  |  | Si |  | Trifásica | Desconocido | Desconocido | Desconocido | Desconocido | Desconocido | Desconocido | Desconocido |  | 1988-06-06 | (3) | (3) | (1) | (1) |  |  | (1) |  |  |  | 010010001034266272 | 640002126 |  | 6000 | 230 | 400 | UTE | 250 | [6 empty] | 1008 | 2016-10-20 | Cambio de trafo |  |  |  | (3) | MONTEVIDEO | MONTEVIDEO | RODRIGUEZ,GRAL.OSVALDO | 6272 |  | (1) |  |  | MONTEVIDEO |  |  | (2) |  |  |  | (8) | 69/13/6 |  |  | 0
5839504 | 2330 | 6390 B.T. ZONA 3 | Cerro Norte | Subestación de transformación | Piso compartida mampostería |  | Si | Urbano | 250000000000 | 300000000000 |  | 220000000000 | Si | ESQ. BOGOTA | Trifásica | Desconocido | Desconocido | Desconocido | Desconocido | Desconocido | Desconocido | Desconocido |  | 1980-04-02 | (4) | (6) | (1) | (1) | [6 empty] | 010010001019870000 | 640000374 |  | 6000 | 230 | Sin tensión | UTE | 1000 | [6 empty] | 1002 | 2013-09-24 | 20 Barrios | (3) |  |  | (9) | MONTEVIDEO | MONTEVIDEO | HAITI | 0000 |  | (1) |  |  | MONTEVIDEO | [6 empty] | (19) | 22/14/6 |  |  | 0
5839516 | 2332 | 6190 B.T. ZONA 1 | MR ANILLO 7 | Subestación de transformación | Piso compartida modular |  | Si | Urbano | 140000000000 | 300000000000 |  | 240000000000 | Si | ESQ. AVDA. OCHO DE OCTUBRE | Trifásica | Desconocido | Desconocido | Desconocido | Desconocido | Desconocido | Desconocido | Desconocido |  | 1980-05-23 | (3) | (3) | (1) | (1) |  | (1) |  |  |  |  | 010010001002462620 | 640002035 |  | 22000 | 230 | 400 | UTE | 400 | [6 empty] | 1005 | 2017-06-14 | Se intercala CMT en nueva Sb1734 PUCT |  |  |  | (6) | MONTEVIDEO | MONTEVIDEO | 21 DE ABRIL | 2620 |  | (1) |  |  | MONTEVIDEO | (1) | [5 empty] | (18) | MR/14/22 |  |  | 0
5843952 | 2333 | 6190 B.T. ZONA 1 |  | Subestación de transformación | Piso compartida mampostería |  | Si | Urbano | 250000000000 | 300000000000 |  | 220000000000 | Si | Esq. DR ALEJANDRO SCHROEDER | Trifásica | Desconocido | Desconocido | Desconocido | Desconocido | Desconocido | Desconocido | Desconocido |  | 1980-05-06 | (3) | (4) | (1) | (1) | [6 empty] | 010010001012731656 | 640001418 |  | 6000 | 230 | 400 | UTE | 1000 | [6 empty] | 1007 | 2015-08-13 | renumerada con fotos | (2) |  |  | (19) | MONTEVIDEO | MONTEVIDEO | COSTA RICA | 1656 |  | (1) |  |  | MONTEVIDEO | [6 empty] | (38) | 57/6/6 |  |  | 0
5839528 | 2334 | 6190 B.T. ZONA 1 | 2821/25 | Subestación de transformación | Piso compartida mampostería |  | Si | Urbano | 200000000000 | 300000000000 |  | 220000000000 | Si | ESQ. VICENTE MARTINEZ CUITIÑO | Trifásica | Desconocido | Desconocido | Desconocido | Desconocido | Desconocido | Desconocido | Desconocido |  | 1980-03-12 | (4) | (7) | (1) | (1) | [6 empty] | 010010001028482821 | 640001987 |  | 6000 | 230 | 400 | UTE | 630 | [6 empty] | 1005 | 2019-08-28 | nvo's CMT SB2334 - (2920 c.1);(3134 c.2) | (3) |  |  | (5) | MONTEVIDEO | MONTEVIDEO | ONCATIVO | 2821 |  | (1) |  |  | MONTEVIDEO | [6 empty] | (10) | 60/2/6 |  |  | 0
5823678 | 2335 | 6290 B.T. ZONA 2 | 815/19 | Subestación de transformación | Piso compartida mampostería |  | Si | Urbano | 240000000000 | 300000000000 |  | 200000000000 |  |  | Trifásica | Desconocido | Desconocido | Desconocido | Desconocido | Desconocido | Desconocido | Desconocido |  | 1980-07-20 | (3) | (3) | (1) | (1) | [6 empty] | 01001000103516081500 | 640000610 |  | 6300 | 230 | Sin tensión | UTE | 500 | [6 empty] | 1006 | 2015-06-08 | renumerada con fotos | (2) |  |  | (12) | MONTEVIDEO | MONTEVIDEO | SAN JOSE | 0815 | 00 | (1) |  |  | MONTEVIDEO | [6 empty] | (24) | 96/15/6 |  |  | 0
5839540 | 2336 | 6490 B.T. ZONA 4 | CABALLERIA BRIGADA 3 | Subestación de transformación | Piso compartida mampostería |  |  | Urbano | 200000000000 | 300000000000 |  | 220000000000 | Si | ESQ. AV DE LAS INSTRUCCIONES | Trifásica | Desconocido | Desconocido | Desconocido | Desconocido | Desconocido | Desconocido | Desconocido |  | 1980-10-26 | (3) | (4) | (1) | (1) | [6 empty] | 010010001029664724 | 640003385 |  | 6300 | 230 | Sin tensión | UTE | 200 | [6 empty] | 1008 | 2012-08-29 | renumerada con fotos | (2) |  |  | (1) | MONTEVIDEO | MONTEVIDEO | AL PASO DEL ANDALUZ | 4724 |  | (1) |  |  | MONTEVIDEO | [6 empty] | (2) | 48/4/6 |  |  | 0
5839546 | 2337 | 6490 B.T. ZONA 4 | 2337 | Subestación de transformación | Aérea 2 columnas |  |  | Ruta |  |  |  |  | Si |  | Trifásica | Desconocido | Desconocido | Desconocido | Desconocido | Desconocido | Desconocido | Desconocido |  | 2016-11-15 | (2) | (2) | (1) | (1) |  |  | (2) |  |  |  | 01001000103897529000 | 640002158 |  | 6000 | 230 | 400 | UTE | 250 | [6 empty] | 1008 | 2016-11-15 | corrida y cam. trafo |  |  |  | (2) | MONTEVIDEO | MONTEVIDEO | URUGUAY (BO. ABAYUBA-LA PAZ) | 5290 | 00 | (1) |  |  | MONTEVIDEO |  |  | (2) |  |  |  | (9) | 69/2/6 |  |  | 0
5839552 | 2338 | 6490 B.T. ZONA 4 |  | Subestación de transformación | Aérea 2 columnas |  | Si | Urbano |  |  |  |  | Si |  | Trifásica | Desconocido | Desconocido | Desconocido | Desconocido | Desconocido | Desconocido | Desconocido |  | 1984-07-26 | (3) | (3) | (1) | (1) |  |  | (1) |  |  |  | 010010001022060000 | 640002939 |  | 6000 | 230 | Sin tensión | UTE | 400 | [6 empty] | 1008 | 2016-01-18 | renumerada con fotos y con balance |  |  |  | (5) | MONTEVIDEO | MONTEVIDEO | LAVALLEJA,CNEL.MANUEL | 0000 |  | (1) |  |  | MONTEVIDEO |  |  | (2) |  |  |  | (10) | 15/8/6 |  |  | 0
5838718 | 2339 | 6290 B.T. ZONA 2 | 2339 | Subestación de transformación | Piso compartida modular |  | Si | Urbano | 200000000000 | 400000000000 |  | 160000000000 |  | 2/3/2018 pasa a 22 Kv | Trifásica | Desconocido | Desconocido | Desconocido | Desconocido | Desconocido | Desconocido | Desconocido |  | 1980-05-03 | (3) | (3) | (1) | (1) |  | (1) |  |  |  |  | 01001000101378106100 | 640000162 |  | 22000 | 230 | 400 | UTE | 400 | [6 empty] | 1004 | 2018-03-02 | Se pasa a 22 Kv |  |  |  | (10) | MONTEVIDEO | MONTEVIDEO | CHUCARRO,ALEJANDRO | 1061 | 00 | (1) |  |  | MONTEVIDEO | (1) | [5 empty] | (20) | MF/2/22 |  |  | 0
5839564 | 2340 | 6190 B.T. ZONA 1 | 2340 | Subestación de transformación | Piso compartida mampostería |  | Si | Urbano | 120000000000 | 300000000000 |  | 240000000000 |  |  | Trifásica | Desconocido | Desconocido | Desconocido | Desconocido | Desconocido | Desconocido | Desconocido |  | 1981-11-17 | (3) | (4) | (1) | (1) | [6 empty] | 010010001031205625 | 640002832 |  | 6300 | 230 | 400 | UTE | 630 | [6 empty] | 1008 | 2002-09-11 | MANT.TR.-DISY- | (2) |  |  | (8) | MONTEVIDEO | MONTEVIDEO | PINTADO | 5625 |  | (1) |  |  | MONTEVIDEO | [6 empty] | (18) | 34/14/6 |  |  | 0
5839570 | 2341 | 6390 B.T. ZONA 3 | No10245 | Subestación de transformación | Aérea 1 columna |  | Si | Ruta |  |  |  |  | Si |  | Trifásica | Desconocido | Desconocido | Desconocido | Desconocido | Desconocido | Desconocido | Desconocido |  | 1980-07-17 | (2) | (1) | (1) | (1) |  |  | (1) |  |  |  | 0100100010288810245 | 640001925 |  | 6300 | 230 | Sin tensión | UTE | 50 | [6 empty] | 1009 | 2015-10-27 | renumerada con fotos |  |  |  | (1) | MONTEVIDEO | MONTEVIDEO | O'HIGGINS (PAJAS BLANCAS) | 1024 |  | (1) |  |  | MONTEVIDEO |  |  | (1) |  |  |  | (3) | 37/2/6 |  |  | 0
5839576 | 2342 | 6290 B.T. ZONA 2 |  | Subestación de transformación | Piso compartida mampostería | Si | Si | Urbano | 160000000000 | 600000000000 |  | 220000004768 |  |  | Trifásica | Desconocido | Desconocido | Desconocido | Desconocido | Desconocido | Desconocido | Desconocido |  | 1980-12-21 | (4) | (4) | (1) | (1) | [6 empty] | 010010001012981545 | 640000599 |  | 6000 | 230 | 400 | UTE | 630 | [6 empty] | 1003 | 2018-02-16 | CAMBIA DESTINO A SB5623 | (2) |  |  | (12) | MONTEVIDEO | MONTEVIDEO | COSTA,DR.ANGEL FLORO | 1545 |  | (1) |  |  | MONTEVIDEO | [6 empty] | (26) | 26/20/6 |  |  | 0
5839582 | 2343 | 6390 B.T. ZONA 3 | PLANTA DE MORO S.A. NAN | Puesto de conexión sin transformador | Aérea 2 columnas |  | Si | Urbano |  |  |  |  | Si |  | Trifásica | Desconocido | Desconocido | Desconocido | Desconocido | Desconocido | Desconocido | Desconocido |  | 1980-07-04 | (2) | (1) |  | (1) |  |  | (1) |  |  |  | 010010001033638542CC | 640000663 |  | 6000 | 6000 | 6000 | Particular | [7 empty] | 1009 | 2015-11-12 | renumerada con fotos |  |  |  |  | MONTEVIDEO | MONTEVIDEO | REY DEL MONTE | 8542 | CC | (1) |  |  | MONTEVIDEO |  |  | (2) |  |  |  |  | 43/4/6 |  |  | 0
5852554 | 2344 | 6490 B.T. ZONA 4 | 2344 | Subestación de transformación | Aérea 2 columnas |  |  | Camino vecinal |  |  |  |  | Si |  | Trifásica | Desconocido | Desconocido | Desconocido | Desconocido | Desconocido | Desconocido | Desconocido |  | 1980-04-26 | (2) | (1) | (1) | (1) |  |  | (1) |  |  |  | 01001000104081540000 | 640003386 |  | 6000 | 230 | Sin tensión | UTE | 100 | [6 empty] | 1001 | 2015-11-16 | renumerada con fotos |  |  |  | (1) | MONTEVIDEO | MONTEVIDEO | VIÑEDOS,LOS | 5400 | 00 | (1) |  |  | MONTEVIDEO |  |  | (2) |  |  |  | (4) | 64/8/6 |  |  | 0
5828688 | 2345 | 6290 B.T. ZONA 2 | 1411/13 | Subestación de transformación | Piso compartida mampostería | Si | Si | Urbano | 120000000000 | 259999990463 |  | 240000000000 | Si | Esq. RIVERA,GRAL. | Trifásica | Desconocido | Desconocido | Desconocido | Desconocido | Desconocido | Desconocido | Desconocido |  | 1980-08-11 | (3) | (4) | (1) | (1) | [6 empty] | 01001000103191141100 | 640001013 |  | 6300 | 230 | Sin tensión | UTE | 500 | [6 empty] | 1003 | 2011-11-08 |  | (2) |  |  | (8) | MONTEVIDEO | MONTEVIDEO | PONCE, ING. LUIS P. | 1411 | 00 | (1) |  |  | MONTEVIDEO | [6 empty] | (18) | 47Y/2/6 |  |  | 0
5824380 | 2346 | 6390 B.T. ZONA 3 | 3952/86 | Subestación de transformación | Piso compartida mampostería | Si | Si | Urbano | 240000000000 | 300000000000 |  | 240000000000 | Si | ESQ. ASCASUBI | Trifásica | Desconocido | Desconocido | Desconocido | Desconocido | Desconocido | Desconocido | Desconocido |  | 1981-03-10 | (3) | (4) | (1) | (1) | [6 empty] | 010010001006503952 | 640001669 |  | 6300 | 230 | 400 | UTE | 630 | [6 empty] | 1002 | 2015-08-13 |  | (2) |  |  | (11) | MONTEVIDEO | MONTEVIDEO | ASCASUBI | 3952 |  | (1) |  |  | MONTEVIDEO | [6 empty] | (22) | 21/12/6 |  |  | 0
5839606 | 2347 | 6290 B.T. ZONA 2 | 2347 | Subestación de transformación | Piso compartida modular |  | Si | Urbano |  |  |  | 280000000000 | Si | Esq. Br.GRAL.ARTIGAS | Trifásica | Desconocido | Desconocido | Desconocido | Desconocido | Desconocido | Desconocido | Desconocido |  | 1980-08-25 | (3) | (3) | (1) | (1) |  | (1) |  |  |  |  | 010010001025612349 | 640000082 |  | 21500 | 230 | Sin tensión | UTE | 630 | [6 empty] | 1004 | 2009-09-06 | renumerada con fotos |  |  |  | (13) | MONTEVIDEO | MONTEVIDEO | NARDONE,BENITO | 2349 |  | (1) |  |  | MONTEVIDEO | (1) | [5 empty] | (26) | MG/39/22 |  |  | 0
5842110 | 2348 | 6390 B.T. ZONA 3 |  | Subestación de transformación | Aérea 2 columnas |  | Si | Urbano |  |  |  |  | Si |  | Trifásica | Desconocido | Desconocido | Desconocido | Desconocido | Desconocido | Desconocido | Desconocido |  | 1984-06-29 | (2) | (1) | (1) | (1) |  |  | (1) |  |  |  | 010010001036622339 | 640001544 |  | 6300 | 230 | Sin tensión | UTE | 100 | [6 empty] | 1009 | 2012-12-10 | renumerada con fotos |  |  |  | (2) | MONTEVIDEO | MONTEVIDEO | SERE | 2339 |  | (1) |  |  | MONTEVIDEO |  |  | (2) |  |  |  | (5) | 43/4/6 |  |  | 0
5839618 | 2349 | 6390 B.T. ZONA 3 |  | Subestación de transformación | Aérea 2 columnas |  | Si | Urbano |  |  |  |  | Si |  | Trifásica | Desconocido | Desconocido | Desconocido | Desconocido | Desconocido | Desconocido | Desconocido |  | 1982-12-19 | (3) | (3) | (1) | (1) |  |  | (1) |  |  |  | 010010001033260000 | 640002542 |  | 6300 | 230 | Sin tensión | UTE | 315 | [6 empty] | 1002 | [5 empty] | (5) | MONTEVIDEO | MONTEVIDEO | REAL | 0000 |  |  |  |  | MONTEVIDEO |  |  | (2) |  |  |  | (10) | 21/16/6 |  |  | 0
5839624 | 2350 | 6490 B.T. ZONA 4 | 2350 | Subestación de transformación | Aérea 2 columnas |  | Si | Urbano |  |  |  |  | Si |  | Trifásica | Desconocido | Desconocido | Desconocido | Desconocido | Desconocido | Desconocido | Desconocido |  | 1983-12-21 | (3) | (3) | (1) | (1) |  |  | (1) |  |  |  | 010010001041450000 | 640003141 |  | 6300 | 230 | Sin tensión | UTE | 200 | [6 empty] | 1008 | 2012-08-23 | renumerada con fotos y con balance |  |  |  | (5) | MONTEVIDEO | MONTEVIDEO | ZORRILLA,DANIEL | 0000 |  | (1) |  |  | MONTEVIDEO |  |  | (2) |  |  |  | (10) | 41Y/9/6 |  |  | 0
5839630 | 2351 | 6290 B.T. ZONA 2 | 2351 | Subestación de transformación | Piso compartida modular |  | Si | Urbano | 180000000000 | 300000000000 |  | 279999995232 | Si | 13/11/2018 se pasa a 22 KV. | Trifásica | Desconocido | Desconocido | Desconocido | Desconocido | Desconocido | Desconocido | Desconocido |  | 1980-07-16 | (3) | (3) | (1) | (1) |  | (1) |  |  |  |  | 010010001008291167 | 640000958 |  | 22000 | 230 | 400 | UTE | 630 | [6 empty] | 1004 | 2018-11-14 | Se ingresa nuevo CMT Sb 2351-2110 22 KV. |  |  |  | (12) | MONTEVIDEO | MONTEVIDEO | BERRO,PEDRO FRANCISCO | 1167 |  | (1) |  |  | MONTEVIDEO | [6 empty] | (24) | MF/8/22 |  |  | 0
5839642 | 2353 | 6490 B.T. ZONA 4 | 2353 | Subestación de transformación | Aérea 2 columnas |  | Si | Urbano |  |  |  |  | Si |  | Trifásica | Desconocido | Desconocido | Desconocido | Desconocido | Desconocido | Desconocido | Desconocido |  | 1984-07-30 | (3) | (3) | (1) | (1) |  |  | (1) |  |  |  | 010010001015604279EF | 640003168 |  | 6000 | 230 | 400 | UTE | 400 | [6 empty] | 1008 | 2011-08-27 | renumerada con fotos y con balance |  |  |  | (6) | MONTEVIDEO | MONTEVIDEO | DUNANT | 4279 | EF | (1) |  |  | MONTEVIDEO |  |  | (2) |  |  |  | (12) | 92/7/6 |  |  | 0
5839648 | 2354 | 6490 B.T. ZONA 4 |  | Subestación de transformación | Aérea 1 columna |  | Si | Camino vecinal |  |  |  |  | Si |  | Trifásica | Desconocido | Desconocido | Desconocido | Desconocido | Desconocido | Desconocido | Desconocido |  | 1980-07-16 | (2) | (1) | (1) | (1) |  |  | (1) |  |  |  | 010010001040767925 | 640003142 |  | 6000 | 230 | 400 | UTE | 160 | [6 empty] | 1008 | 2018-09-28 | Cambio de Trafo. y de 1 CEDA (de fase R) |  |  |  | (2) | MONTEVIDEO | MONTEVIDEO | VILLARON | 7925 |  | (1) |  |  | MONTEVIDEO |  |  | (1) |  |  |  | (5) | 69/2/6 |  |  | 0
5839654 | 2355 | 6290 B.T. ZONA 2 | 2355 | Subestación de transformación | Piso compartida modular |  | Si | Urbano | 100000000000 | 300000000000 |  | 220000000000 |  | 21/11/2018 pasa a 22 KV | Trifásica | Desconocido | Desconocido | Desconocido | Desconocido | Desconocido | Desconocido | Desconocido |  | 1980-06-14 | (3) | (3) | (1) | (1) |  | (1) |  |  |  |  | 01001000100850329300 | 640000444 |  | 22000 | 230 | 400 | UTE | 630 | [6 empty] | 1004 | 2018-11-22 | Se ingresa CMT Sb 2355- 2115 22KV. |  |  |  | (11) | MONTEVIDEO | MONTEVIDEO | BLANCO,JUAN BENITO | 3293 | 00 | (1) |  |  | MONTEVIDEO | [6 empty] | (22) | MF/8/22 |  |  | 0
5852860 | 2356 | 6390 B.T. ZONA 3 | CNO.ALVAREZ | Subestación de transformación | Aérea 2 columnas |  | Si | Ruta |  |  |  |  | Si | Esq. CARLIN BERTOLOTTI | Trifásica | Desconocido | Desconocido | Desconocido | Desconocido | Desconocido | Desconocido | Desconocido |  | 1981-04-27 | (2) | (1) | (1) | (1) |  |  | (1) |  |  |  | 010010001012202356 | 640001708 |  | 6000 | 230 | Sin tensión | UTE | 100 | [6 empty] | 1009 | 2012-11-06 | C/TRAFO |  |  |  | (3) | MONTEVIDEO | MONTEVIDEO | CONDE | 2356 |  | (1) |  |  | MONTEVIDEO |  |  | (2) |  |  |  | (7) | 37/7/6 |  |  | 0
108521852 | 2357 | 6390 B.T. ZONA 3 |  | Subestación de transformación | Aérea 2 columnas | Si | Si | Urbano |  |  |  |  | Si | ESQ. REY DEL MONTE | Trifásica | Desconocido | Desconocido | Desconocido | Desconocido | Desconocido | Desconocido | Desconocido |  | 1984-07-26 | (1) | (1) | (1) | (1) |  |  | (1) |  |  |  | 010010001019256993 | 140141917 |  | 6000 | 230 | 400 | UTE | 250 | [6 empty] | 1009 | 2017-03-16 | Cambio de trafo |  |  |  | (3) | MONTEVIDEO | MONTEVIDEO | GRANJA,DE LA | 6993 |  | (1) |  |  | MONTEVIDEO |  |  | (2) |  |  |  | (7) | 43/4/6 |  |  | 0
5839672 | 2358 | 6390 B.T. ZONA 3 |  | Subestación de transformación | Aérea 1 columna |  | Si | Camino vecinal |  |  |  |  | Si | Esq. CNO LUIS EDUARDO PEREZ | Trifásica | Desconocido | Desconocido | Desconocido | Desconocido | Desconocido | Desconocido | Desconocido |  | 1984-07-26 | (2) | (1) | (1) | (1) |  |  | (1) |  |  |  | 010010001019257021CC | 640003151 |  | 6000 | 230 | 400 | UTE | 160 | [6 empty] | 1009 | 2012-04-24 | renumerada con fotos |  |  |  | (2) | MONTEVIDEO | MONTEVIDEO | GRANJA,DE LA | 7021 | CC | (1) |  |  | MONTEVIDEO |  |  | (1) |  |  |  | (5) | 43/4/6 |  |  | 0
5839684 | 2360 | 6190 B.T. ZONA 1 |  | Subestación de transformación | Piso compartida mampostería |  | Si | Urbano | 180000000000 | 300000000000 |  | 240000009537 |  |  | Trifásica | Desconocido | Desconocido | Desconocido | Desconocido | Desconocido | Desconocido | Desconocido |  | 1980-08-19 | (4) | (5) | (1) | (1) | [6 empty] | 010010001022714621 | 640001394 |  | 6300 | 230 | Sin tensión | UTE | 200 | [6 empty] | 1005 | 2013-12-03 | renumerada con fotos | (2) |  |  | (7) | MONTEVIDEO | MONTEVIDEO | LOPEZ,ESTANISLAO | 4621 |  | (1) |  |  | MONTEVIDEO | [6 empty] | (14) | 36/4/6 |  |  | 0
5839690 | 2361 | 6490 B.T. ZONA 4 | 4010/3946 | Subestación de transformación | Aérea 1 columna |  | Si | Ruta |  |  |  |  | Si |  | Trifásica | Desconocido | Desconocido | Desconocido | Desconocido | Desconocido | Desconocido | Desconocido |  | 1980-12-27 | (2) | (1) | (1) | (1) |  |  | (1) |  |  |  | 010010001038504010 | 640002796 |  | 6300 | 230 | Sin tensión | UTE | 100 | [6 empty] | 1001 | 2015-11-16 | renumerada con fotos |  |  |  | (1) | MONTEVIDEO | MONTEVIDEO | TRABAL,RAMON | 4010 |  | (1) |  |  | MONTEVIDEO |  |  | (1) |  |  |  | (3) | 64/8/6 |  |  | 0
5839696 | 2362 | 6490 B.T. ZONA 4 | 2362 | Subestación de transformación | Aérea 1 columna |  | Si | Ruta |  |  |  |  | Si |  | Trifásica | Desconocido | Desconocido | Desconocido | Desconocido | Desconocido | Desconocido | Desconocido |  | 1980-12-27 | (1) | (1) | (1) | (1) |  |  | (1) |  |  |  | 01001000103850435500 | 640002799 |  | 6000 | 230 | Sin tensión | UTE | 50 | [6 empty] | 1001 | 2019-08-05 | Cambio de trafo x quemado (Inc.4314128) |  |  |  | (1) | MONTEVIDEO | MONTEVIDEO | TRABAL,RAMON | 4355 | 00 | (1) |  |  | MONTEVIDEO |  |  | (1) |  |  |  | (3) | 64/8/6 |  |  | 0
5824698 | 2363 | 6190 B.T. ZONA 1 | 2363 | Subestación de transformación | Piso compartida mampostería | Si | Si | Urbano | 200000000000 | 240000009537 |  | 180000000000 | Si |  | Trifásica | Desconocido | Desconocido | Desconocido | Desconocido | Desconocido | Desconocido | Desconocido |  | 1980-06-19 | (3) | (4) | (1) | (1) | [6 empty] | 01001000100868141300 | 640001423 |  | 6300 | 230 | Sin tensión | UTE | 630 | [6 empty] | 1007 | 2015-12-15 | renumerada con fotos | (2) |  |  | (9) | MONTEVIDEO | MONTEVIDEO | BOLIVIA | 1413 | 00 | (1) |  |  | MONTEVIDEO | [6 empty] | (18) | 10/7/6 |  |  | 0
5839708 | 2364 | 6290 B.T. ZONA 2 |  | Subestación de transformación | Piso compartida modular |  | Si | Urbano | 150000000000 | 300000000000 |  | 205000000000 | Si | ESQ. JUAN MANUEL BLANES | Trifásica | Desconocido | Desconocido | Desconocido | Desconocido | Desconocido | Desconocido | Desconocido |  | 1980-10-03 | (3) | (3) | (1) | (1) |  | (1) |  |  |  |  | 010010001013521981 | 640000496 |  | 22000 | 230 | 400 | UTE | 400 | [6 empty] | 1006 | 2013-04-04 | renumerada con fotos |  |  |  | (6) | MONTEVIDEO | MONTEVIDEO | CHARRUA | 1981 |  | (1) |  |  | MONTEVIDEO | [6 empty] | (14) | MG/36/22 |  |  | 0
5839720 | 2366 | 6490 B.T. ZONA 4 |  | Subestación de transformación | Aérea 2 columnas |  | Si | Urbano |  |  |  |  | Si | ESQ.. AV DE LAS INSTRUCCIONES | Trifásica | Desconocido | Desconocido | Desconocido | Desconocido | Desconocido | Desconocido | Desconocido |  | 1985-04-13 | (4) | (3) | (1) | (1) |  |  | (1) |  |  |  | 010010001005534360CC | 640002702 |  | 6300 | 230 | 400 | UTE | 400 | [6 empty] | 1008 | 2015-06-18 | C/POR OPERACION |  |  |  | (6) | MONTEVIDEO | MONTEVIDEO | ANTARES | 4360 | CC | (1) |  |  | MONTEVIDEO |  |  | (2) |  |  |  | (13) | 48/4/6 |  |  | 0
5839726 | 2367 | 6490 B.T. ZONA 4 | SUBESTACION | Subestación de transformación | Aérea 2 columnas |  | Si | Urbano |  |  |  |  | Si |  | Trifásica | Desconocido | Desconocido | Desconocido | Desconocido | Desconocido | Desconocido | Desconocido |  | 1986-04-03 | (3) | (3) | (1) | (1) |  |  | (1) |  |  |  | 010010001005534114CC | 640002695 |  | 6000 | 230 | Sin tensión | UTE | 200 | [6 empty] | 1001 | 2018-07-02 | Se sustituyen tramos CMT x ensanche |  |  |  | (4) | MONTEVIDEO | MONTEVIDEO | ANTARES | 4114 | CC | (1) |  |  | MONTEVIDEO |  |  | (2) |  |  |  | (8) | 64/9/6 |  |  | 0
5852950 | 2368 | 6390 B.T. ZONA 3 | 2368 | Subestación de transformación | Piso compartida mampostería |  |  | Urbano | 250000000000 | 350000000000 |  | 240000000000 | Si |  | Trifásica | Desconocido | Desconocido | Desconocido | Desconocido | Desconocido | Desconocido | Desconocido |  | 1981-06-05 | (8) | (8) | (1) | (2) | [6 empty] | 01001000103380041200 | 640002543 |  | 6000 | 230 | 400 | UTE | 1000 | [6 empty] | 1002 | 2016-10-21 | Se empalma CMT Fleitas y Jose Llupes | (1) |  |  | (11) | MONTEVIDEO | MONTEVIDEO | RINCON,RODOLFO | 0412 | 00 | (1) |  |  | MONTEVIDEO | [6 empty] | (22) | 21/4/6 |  |  | 0
5839738 | 2369 | 6290 B.T. ZONA 2 | 2369 | Subestación de transformación | Piso compartida mampostería |  | Si | Urbano | 300000000000 | 300000000000 |  | 240000000000 |  |  | Trifásica | Desconocido | Desconocido | Desconocido | Desconocido | Desconocido | Desconocido | Desconocido |  | 1980-11-23 | (4) | (5) | (1) | (1) | [6 empty] | 01001000103811257900 | 640003205 |  | 6300 | 230 | 400 | UTE | 630 | [6 empty] | 1003 | 2008-09-17 | C/TRAFO | (2) |  |  | (15) | MONTEVIDEO | MONTEVIDEO | TERRA,DR.JOSE L. | 2579 | 00 | (1) |  |  | MONTEVIDEO | [6 empty] | (30) | 27/9/6 |  |  | 0
5839744 | 2370 | 6190 B.T. ZONA 1 |  | Subestación de transformación | Aérea 2 columnas |  | Si | Urbano |  |  |  |  | Si |  | Trifásica | Desconocido | Desconocido | Desconocido | Desconocido | Desconocido | Desconocido | Desconocido |  | 1981-08-20 | (3) | (3) | (1) | (1) |  |  | (1) |  |  |  | 010010001004462552 | 640001695 |  | 6000 | 230 | Sin tensión | UTE | 200 | [6 empty] | 1005 | [5 empty] | (5) | MONTEVIDEO | MONTEVIDEO | AGRIGENTO | 2552 |  | (1) |  |  | MONTEVIDEO |  |  | (2) |  |  |  | (14) | 10/3/6 |  |  | 0
5839750 | 2371 | 6390 B.T. ZONA 3 | 38-49-03 | Subestación de transformación | Piso compartida mampostería |  |  | Urbano | 150000000000 | 320000004768 |  | 240000009537 |  |  | Trifásica | Desconocido | Desconocido | Desconocido | Desconocido | Desconocido | Desconocido | Desconocido |  | 1980-05-03 | (4) | (5) | (1) | (1) | [6 empty] | 010010001024565316 | 640002523 |  | 6300 | 230 | 400 | UTE | 630 | [6 empty] | 1008 | 2012-06-05 | renumerada con fotos y con balance | (2) |  |  | (5) | MONTEVIDEO | MONTEVIDEO | MILLAN | 5316 |  | (1) |  |  | MONTEVIDEO | [6 empty] | (10) | 19Y/5/6 |  |  | 0
5840652 | 2372 | 6290 B.T. ZONA 2 | ANTEL | Subestación de transformación | Piso compartida mampostería | Si | Si | Urbano | 500000000000 | 300000000000 |  | 250000000000 |  |  | Trifásica | Desconocido | Desconocido | Desconocido | Desconocido | Desconocido | Desconocido | Desconocido |  | 1980-05-12 | (3) | (4) | (1) | (1) | [6 empty] | 01001000103857141600 | 640001870 |  | 6000 | 230 | Sin tensión | UTE | 315 | [6 empty] | 1006 | 2013-03-20 | renumerada con fotos | (2) |  |  | (1) | MONTEVIDEO | MONTEVIDEO | TREINTA Y TRES | 1416 | 00 | (1) |  |  | MONTEVIDEO | [6 empty] | (2) | 01/12/6 |  |  | 0
5853130 | 2374 | 6290 B.T. ZONA 2 |  | Subestación de transformación | Piso compartida modular |  |  | Urbano | 160000000000 | 300000000000 |  | 180000000000 |  | 10/3/2018 pasa a 22 Kv | Trifásica | Desconocido | Desconocido | Desconocido | Desconocido | Desconocido | Desconocido | Desconocido |  | 1980-10-25 | (3) | (3) | (1) | (1) |  | (1) |  |  |  |  | 010010001007603327 | 640000523 |  | 22000 | 230 | 400 | UTE | 250 | [6 empty] | 1004 | 2018-03-10 | Se pasa a 22 Kv |  |  |  | (6) | MONTEVIDEO | MONTEVIDEO | BARREIRO,MIGUEL | 3327 |  | (1) |  |  | MONTEVIDEO | [6 empty] | (14) | MG/35/22 |  |  | 0
5840616 | 2375 | 6290 B.T. ZONA 2 | 2746/50 | Subestación de transformación | Piso compartida mampostería |  | Si | Urbano |  |  |  |  | Si |  | Trifásica | Desconocido | Desconocido | Desconocido | Desconocido | Desconocido | Desconocido | Desconocido |  | 1980-09-22 | (3) | (3) | (1) | (1) | [6 empty] | 010010001004772746 | 640001232 |  | 6000 | 230 | Sin tensión | UTE | 315 | [6 empty] | 1004 | 2019-08-29 | Se ingr. nvo.tramo CMT ES08- SB 2375 c.3 | (2) |  |  | (3) | MONTEVIDEO | MONTEVIDEO | ALBO,DR.MANUEL | 2746 |  | (1) |  |  | MONTEVIDEO | [6 empty] | (6) | 08/12/6 |  |  | 0
5839786 | 2377 | 6490 B.T. ZONA 4 | 2377 | Subestación de transformación | Piso compartida mampostería |  | Si | Urbano | 160000000000 | 300000000000 |  | 250000000000 | Si |  | Trifásica | Desconocido | Desconocido | Desconocido | Desconocido | Desconocido | Desconocido | Desconocido |  | 1981-03-02 | (4) | (5) | (1) | (1) | [6 empty] | 010010001018954500 | 640002844 |  | 6000 | 230 | Sin tensión | UTE | 500 | [6 empty] | 1008 |  |  | (2) |  |  | (8) | MONTEVIDEO | MONTEVIDEO | GOETHE | 4500 |  | (1) |  |  | MONTEVIDEO | [6 empty] | (16) | 17/16/6 |  |  | 0
5840010 | 2378 | 6290 B.T. ZONA 2 |  | Subestación de transformación | Piso compartida mampostería |  | Si | Urbano |  |  |  | 180000000000 |  |  | Trifásica | Desconocido | Desconocido | Desconocido | Desconocido | Desconocido | Desconocido | Desconocido |  | 1980-11-08 | (3) | (3) | (1) | (1) | [6 empty] | 010010001002121525 | 640000962 |  | 6300 | 230 | 400 | UTE | 630 | [6 empty] | 1006 | 2010-02-19 | CAMBIO DE DISY. | (2) |  |  | (7) | MONTEVIDEO | MONTEVIDEO | 18 DE JULIO | 1525 |  | (1) |  |  | MONTEVIDEO | [6 empty] | (24) | 32/5/6 |  |  | 0
5839798 | 2379 | 6390 B.T. ZONA 3 | 2379 | Subestación de transformación | Piso compartida mampostería |  |  | Urbano | 250000000000 | 500000000000 |  | 250000000000 |  |  | Trifásica | Desconocido | Desconocido | Desconocido | Desconocido | Desconocido | Desconocido | Desconocido |  | 1980-09-15 | (3) | (4) | (1) | (1) | [6 empty] | 01001000101786186700 | 640000753 |  | 6000 | 230 | Sin tensión | UTE | 500 | [6 empty] | 1002 |  |  | (2) |  |  | (10) | MONTEVIDEO | MONTEVIDEO | FRANCIA (CERRO) | 1867 | 00 | (1) |  |  | MONTEVIDEO | (1) | [5 empty] | (22) | 89/12/6 |  |  | 0
5843592 | 2380 | 6190 B.T. ZONA 1 | CONAPROLE | Subestación de transformación | Piso compartida mampostería |  |  | Urbano | 500000000000 | 300000000000 |  | 220000000000 | Si | Esq. AV ALFREDO AROCENA | Trifásica | Desconocido | Desconocido | Desconocido | Desconocido | Desconocido | Desconocido | Desconocido |  | 1980-07-24 | (3) | (4) | (1) | (1) | [6 empty] | 010010001013050000 | 640001249 |  | 6300 | 230 | 400 | UTE | 630 | [6 empty] | 1007 | 2015-08-13 | renumerada con fotos | (2) |  |  | (12) | MONTEVIDEO | MONTEVIDEO | COUTURE,DR.EDUARDO J. | 0000 |  | (1) |  |  | MONTEVIDEO | [6 empty] | (24) | 57/6/6 |  |  | 0
5839810 | 2381 | 6490 B.T. ZONA 4 | ALTA TENSION | Subestación de transformación | Aérea 2 columnas |  | Si | Urbano |  |  |  |  | Si |  | Trifásica | Desconocido | Desconocido | Desconocido | Desconocido | Desconocido | Desconocido | Desconocido |  | 1986-07-04 | (2) | (1) | (1) | (1) |  |  | (1) |  |  |  | 010010001021793811CC | 640002059 |  | 6300 | 230 | Sin tensión | UTE | 200 | [6 empty] | 1001 | [5 empty] | (5) | MONTEVIDEO | MONTEVIDEO | LAPACHO | 3811 | CC | (1) |  |  | MONTEVIDEO |  |  | (2) |  |  |  | (12) | 64/3/6 |  |  | 0
5839816 | 2382 | 6290 B.T. ZONA 2 | 951/55 | Subestación de transformación | Piso compartida modular |  | Si | Urbano | 200000000000 | 300000000000 |  | 240000000000 | Si |  | Trifásica | Desconocido | Desconocido | Desconocido | Desconocido | Desconocido | Desconocido | Desconocido |  | 1980-09-22 | (3) | (3) | (1) | (1) |  | (1) |  |  |  |  | 010010001022930951 | 640000811 |  | 22000 | 230 | 400 | UTE | 250 | [6 empty] | 1004 | 2014-07-29 | renumerada con fotos |  |  |  | (6) | MONTEVIDEO | MONTEVIDEO | MACACHINES | 0951 |  | (1) |  |  | MONTEVIDEO | (1) | [5 empty] | (12) | MG/33/22 |  |  | 0
5839822 | 2383 | 6290 B.T. ZONA 2 | 2383 | Subestación de transformación | Piso compartida mampostería | Si | Si | Urbano | 200000000000 | 300000000000 |  | 240000000000 | Si |  | Trifásica | Desconocido | Desconocido | Desconocido | Desconocido | Desconocido | Desconocido | Desconocido |  | 1980-07-28 | (3) | (4) | (1) | (1) | [6 empty] | 01001000100762106800 | 640000720 |  | 6300 | 230 | 400 | UTE | 630 | [6 empty] | 1006 | 2011-06-23 | renumerada con fotos y con balance | (2) |  |  | (15) | MONTEVIDEO | MONTEVIDEO | BARRIOS AMORIN,DR.JAVIER | 1068 | 00 | (1) |  |  | MONTEVIDEO | [6 empty] | (32) | 51/13/6 |  |  | 0
5826042 | 2384 | 6490 B.T. ZONA 4 | 2384 | Subestación de transformación | Aérea 2 columnas |  | Si | Ruta |  |  |  |  | Si |  | Trifásica | Desconocido | Desconocido | Desconocido | Desconocido | Desconocido | Desconocido | Desconocido |  | 1981-04-25 | (2) | (1) | (1) | (1) |  |  | (1) |  |  |  | 010010001009216664CC | 640001717 |  | 6000 | 230 | Sin tensión | UTE | 100 | [6 empty] | 1008 | 2015-11-25 | renumerada con fotos |  |  |  | (1) | MONTEVIDEO | MONTEVIDEO | BURMESTER,CARLOS | 6664 | CC | (1) |  |  | MONTEVIDEO |  |  | (2) |  |  |  | (4) | 69/10/6 |  |  | 0
121976284 | 2385 | 6490 B.T. ZONA 4 | Ormazabal | Subestación de transformación | Piso compartida modular | Si |  | Urbano | [6 empty] | Trifásica | [8 empty] | 2015-01-16 | (3) | (3) | (1) | (1) |  | (1) |  |  |  |  | 010010001007805146 | 140203760 |  | 6000 | 400 | Sin tensión | UTE | 250 | [6 empty] | 1008 | 2011-09-29 | renumerada con fotos y con balance |  |  |  | (2) | MONTEVIDEO | MONTEVIDEO | BATLLE Y ORDOÑEZ,JOSE | 5146 |  | (1) |  |  | MONTEVIDEO | [6 empty] | (4) | 30S/10/6 |  |  | 0
5839848 | 2387 | 6290 B.T. ZONA 2 | 2387 | Subestación de transformación | Piso compartida mampostería | Si | Si | Urbano | 160000000000 | 350000000000 |  | 205000000000 |  |  | Trifásica | Desconocido | Desconocido | Desconocido | Desconocido | Desconocido | Desconocido | Desconocido |  | 1980-11-04 | (3) | (4) | (1) | (1) | [6 empty] | 01001000100609388300 | 640000983 |  | 6300 | 230 | 400 | UTE | 630 | [6 empty] | 1004 | 2002-06-16 | mant.gral. | (2) |  |  | (7) | MONTEVIDEO | MONTEVIDEO | ARMENIA (BUCEO) | 3883 | 00 | (1) |  |  | MONTEVIDEO | (1) | [5 empty] | (16) | 62S/23/6 |  |  | 0
5839854 | 2388 | 6190 B.T. ZONA 1 |  | Subestación de transformación | Piso compartida mampostería |  | Si | Urbano | 130000000000 | 350000000000 |  | 240000000000 | Si | Esq. BONILLA, FRANCISCO | Trifásica | Desconocido | Desconocido | Desconocido | Desconocido | Desconocido | Desconocido | Desconocido |  | 1980-08-19 | (3) | (5) | (1) | (1) | [6 empty] | 030050001000803850 | 640001890 |  | 6000 | 230 | 400 | UTE | 400 | [6 empty] | 1007 | 2017-09-27 | Se empalman en la puerta CMT Sb1194-2388 | (2) |  |  | (5) | CANELONES | AEROPUERTO CARRASCO | 101 | 3850 |  | (1) |  |  | AEROPUERTO CARRASCO | [6 empty] | (12) | 49/5/6 |  |  | 0
5839860 | 2389 | 6390 B.T. ZONA 3 | 2389 | Subestación de transformación | Aérea 2 columnas |  | Si | Urbano |  |  |  |  | Si |  | Trifásica | Desconocido | Desconocido | Desconocido | Desconocido | Desconocido | Desconocido | Desconocido |  | 1982-10-07 | (3) | (3) | (1) | (1) |  |  | (1) |  |  |  | 010010001007572522EF | 640002612 |  | 6300 | 230 | Sin tensión | UTE | 200 | [6 empty] | 1002 | 2007-08-29 |  |  |  |  | (3) | MONTEVIDEO | MONTEVIDEO | BARRALES,PRESBITERO J.N. | 2522 | EF | (1) |  |  | MONTEVIDEO |  |  | (2) |  |  |  | (6) | 28/13/6 |  |  | 0
5839866 | 2390 | 6490 B.T. ZONA 4 | 2390 | Subestación de transformación | Aérea 2 columnas |  | Si | Urbano |  |  |  |  | Si |  | Trifásica | Desconocido | Desconocido | Desconocido | Desconocido | Desconocido | Desconocido | Desconocido |  | 1985-01-21 | (2) | (1) | (1) | (1) |  |  | (1) |  |  |  | 010010001013335441EF | 640003388 |  | 6300 | 230 | 400 | UTE | 400 | [6 empty] | 1008 | [5 empty] | (10) | MONTEVIDEO | MONTEVIDEO | CURITIBA | 5441 | EF | (1) |  |  | MONTEVIDEO |  |  | (2) |  |  |  | (21) | 17/12/6 |  |  | 0
5839872 | 2391 | 6390 B.T. ZONA 3 |  | Subestación de transformación | Piso compartida mampostería |  |  | Urbano | 120000000000 | 100000000000 |  | 200000000000 |  |  | Trifásica | Desconocido | Desconocido | Desconocido | Desconocido | Desconocido | Desconocido | Desconocido |  | 1980-12-15 | (3) | (4) | (1) | (1) | [6 empty] | 010010001004443423 | 640001953 |  | 6300 | 230 | Sin tensión | UTE | 200 | [6 empty] | 1003 | 2012-03-02 | renumerada con fotos | (2) |  |  | (1) | MONTEVIDEO | MONTEVIDEO | AGRACIADA | 3423 |  | (1) |  |  | MONTEVIDEO | [6 empty] | (2) | 24/14/6 |  |  | 0
5839878 | 2392 | 6290 B.T. ZONA 2 | 1338/42 | Subestación de transformación | Piso compartida mampostería |  | Si | Urbano | 320000000000 | 300000000000 |  | 300000000000 |  |  | Trifásica | Desconocido | Desconocido | Desconocido | Desconocido | Desconocido | Desconocido | Desconocido |  | 1981-02-14 | (4) | (5) | (1) | (1) | [6 empty] | 010010001021001338 | 640000257 |  | 6300 | 230 | Sin tensión | UTE | 500 | [6 empty] | 1006 | 2015-01-10 | renumerada con fotos | (2) |  |  | (14) | MONTEVIDEO | MONTEVIDEO | ITUZAINGO | 1338 |  | (1) |  |  | MONTEVIDEO | [6 empty] | (28) | 01/4/6 |  |  | 0
5839890 | 2395 | 6190 B.T. ZONA 1 | (CEMESA) | Subestación de transformación | Piso compartida modular | Si | Si | Urbano | 360000000000 | 350000000000 |  |  | Si |  | Trifásica | Desconocido | Desconocido | Desconocido | Desconocido | Desconocido | Desconocido | Desconocido |  | 1980-12-05 | (3) | (3) | (1) | (1) |  | (1) |  |  |  |  | 010010001006693724 | 640001611 |  | 21500 | 230 | 400 | UTE | 1000 | [6 empty] | 1005 | 2015-05-27 | renumerada con fotos y con balance |  |  |  | (13) | MONTEVIDEO | MONTEVIDEO | AVELLANEDA | 3724 |  | (1) |  |  | MONTEVIDEO | [6 empty] | (28) | MR/37/22 |  |  | 0 |  | (1)
5839896 | 2396 | 6190 B.T. ZONA 1 | VIVIENDAS | Subestación de transformación | PUCT | Si | Si | Camino vecinal | 200000000000 | 279999995232 |  | 240000009537 | Si |  | Trifásica | Desconocido | Desconocido | Desconocido | Desconocido | Desconocido | Desconocido | Desconocido |  | 1981-05-29 | (4) | (4) | (1) | (1) |  | (1) |  |  |  |  | 010010001041110000 | 640002442 |  | 6000 | 230 | 400 | UTE | 630 | [6 empty] | 1005 | 2019-02-05 | cambio de trafo |  |  |  | (5) | MONTEVIDEO | MONTEVIDEO | YAGUARETE (PQ.GUARANI) | 0000 |  | (1) |  |  | MONTEVIDEO | [6 empty] | (10) | 12/11/6 |  |  | 0
5839908 | 2399 | 6190 B.T. ZONA 1 |  | Subestación de transformación | Piso compartida mampostería |  | Si | Urbano | 160000000000 | 279999995232 |  | 240000009537 | Si |  | Trifásica | Desconocido | Desconocido | Desconocido | Desconocido | Desconocido | Desconocido | Desconocido |  | 1980-12-12 | (4) | (5) | (1) | (1) | [6 empty] | 010010001020924471 | 640001269 |  | 6300 | 230 | 400 | UTE | 630 | [6 empty] | 1005 | 2014-11-25 | renumerada con fotos y con balance | (2) |  |  | (10) | MONTEVIDEO | MONTEVIDEO | ITALIA | 4471 |  | (1) |  |  | MONTEVIDEO | [6 empty] | (20) | 36/4/6 |  |  | 0
5830668 | 2400 | 6290 B.T. ZONA 2 | 2400 | Subestación de transformación | Piso compartida mampostería | Si | Si | Urbano | 160000000000 | 300000000000 |  | 100000000000 | Si | Esq.RIO BRANCO | Trifásica | Desconocido | Desconocido | Desconocido | Desconocido | Desconocido | Desconocido | Desconocido |  | 1980-12-15 | (10) | (12) | (3) | (2) | [6 empty] | 01001000101207092200 | 640000837 |  | 6000 | 230 | 400 | UTE | 1760 | [6 empty] | 1006 | 2015-06-29 | renumerada con fotos | (8) |  |  | (40) | MONTEVIDEO | MONTEVIDEO | COLONIA | 0922 | 00 | (1) |  |  | MONTEVIDEO | [6 empty] | (87) | 96/10/6 |  |  | 8
5839920 | 2402 | 6390 B.T. ZONA 3 | 2402 | Subestación de transformación | Aérea 2 columnas |  | Si | Urbano |  |  |  |  | Si |  | Trifásica | Desconocido | Desconocido | Desconocido | Desconocido | Desconocido | Desconocido | Desconocido |  | 1983-12-13 | (3) | (3) | (1) | (1) |  |  | (1) |  |  |  | 01001000102396568800 | 640003074 |  | 6000 | 230 | 400 | UTE | 250 | [6 empty] | 1008 | 2018-09-10 | Se sustituyen los CMT |  |  |  | (5) | MONTEVIDEO | MONTEVIDEO | MATTO GROSSO | 5688 | 00 | (1) |  |  | MONTEVIDEO |  |  | (2) |  |  |  | (10) | 20/10/6 |  |  | 0
5823516 | 2403 | 6490 B.T. ZONA 4 |  | Subestación de transformación | Piso compartida mampostería |  | Si | Urbano | 150000000000 | 300000000000 |  | 200000000000 | Si | Esq. DR CARLOS VAZ FERREIRA | Trifásica | Desconocido | Desconocido | Desconocido | Desconocido | Desconocido | Desconocido | Desconocido |  | 1980-11-17 | (3) | (4) | (1) | (1) | [6 empty] | 010010001024563422 | 640001813 |  | 6000 | 230 | Sin tensión | UTE | 500 | [6 empty] | 1003 | 2012-03-13 | renumerada con fotos | (2) |  |  | (4) | MONTEVIDEO | MONTEVIDEO | MILLAN | 3422 |  | (1) |  |  | MONTEVIDEO | [6 empty] | (10) | 25/12/6 |  |  | 0
5839938 | 2405 | 6290 B.T. ZONA 2 |  | Subestación de transformación | Piso compartida mampostería |  |  | Urbano | 160000000000 | 300000000000 |  | 240000000000 |  |  | Trifásica | Desconocido | Desconocido | Desconocido | Desconocido | Desconocido | Desconocido | Desconocido |  | 1981-04-27 | (4) | (5) | (1) | (1) | [6 empty] | 010010001033571449 | 640000419 |  | 6300 | 230 | 400 | UTE | 630 | [6 empty] | 1006 | 2012-02-02 | renumerada con fotos | (2) |  |  | (12) | MONTEVIDEO | MONTEVIDEO | REQUENA,DR.JOAQUIN | 1449 |  | (1) |  |  | MONTEVIDEO | [6 empty] | (24) | 04/8/6 |  |  | 0
5839944 | 2406 | 6390 B.T. ZONA 3 | PRADO-METEOROLOGIA | Subestación de transformación | Aérea 2 columnas |  | Si | Urbano |  |  |  |  | Si |  | Trifásica | Desconocido | Desconocido | Desconocido | Desconocido | Desconocido | Desconocido | Desconocido |  | 1981-01-20 | (3) | (3) | (1) | (1) |  |  | (1) |  |  |  | 010010001033682692 | 640002168 |  | 6300 | 230 | 400 | UTE | 250 | [6 empty] | 1003 | 2000-06-10 |  |  |  |  | (3) | MONTEVIDEO | MONTEVIDEO | RIBEIRO,LEON | 2692 |  | (1) |  |  | MONTEVIDEO |  |  | (2) |  |  |  | (7) | 24/5/6 |  |  | 0
5839950 | 2407 | 6190 B.T. ZONA 1 | BLOCK H | Subestación de transformación | Piso compartida modular | Si | Si | Urbano | 250000000000 | 300000000000 |  | 240000000000 | Si | Esq. Gobernador VIANA | Trifásica | Desconocido | Desconocido | Desconocido | Desconocido | Desconocido | Desconocido | Desconocido |  | 1981-03-21 | (3) | (3) | (1) | (1) |  | (1) |  |  |  |  | 01001000102610392600 | 640002013 |  | 22000 | 230 | 400 | UTE | 630 | [6 empty] | 1005 |  | GEC ALSTHOM |  |  |  | (9) | MONTEVIDEO | MONTEVIDEO | ODRIOZOLA,OMAR | 3926 | 00 | (1) |  |  | MONTEVIDEO | [6 empty] | (20) | MR/37/22 |  |  | 0 |  | (1)
5839956 | 2409 | 6490 B.T. ZONA 4 | 2409 | Subestación de transformación | Piso compartida modular |  | Si | Urbano |  |  |  | 280000000000 |  | Esq. DARWIN | Trifásica | Desconocido | Desconocido | Desconocido | Desconocido | Desconocido | Desconocido | Desconocido |  | 1981-05-28 | (3) | (3) | (1) | (1) |  | (1) |  |  |  |  | 01001000101630398900 | 640002182 |  | 22000 | 230 | 400 | UTE | 250 | [6 empty] | 1003 | 2009-10-27 | renumerada con fotos y con balance |  |  |  | (7) | MONTEVIDEO | MONTEVIDEO | ERLICH | 3989 | 00 | (1) |  |  | MONTEVIDEO | (1) | [5 empty] | (24) | MR/3/22 |  |  | 0
5839962 | 2410 | 6490 B.T. ZONA 4 | VIVIENDAS | Subestación de transformación | Piso compartida mampostería |  | Si | Urbano | 250000000000 | 500000000000 |  | 210000000000 |  |  | Trifásica | Desconocido | Desconocido | Desconocido | Desconocido | Desconocido | Desconocido | Desconocido |  | 1982-12-11 | (4) | (5) | (1) | (1) | [6 empty] | 010010001031784350 | 640002556 |  | 6300 | 230 | 400 | UTE | 400 | [6 empty] | 1003 | 2013-06-24 | renumerada con fotos y con balance | (2) |  |  | (4) | MONTEVIDEO | MONTEVIDEO | PLA,FRANCISCO | 4350 |  | (1) |  |  | MONTEVIDEO | [6 empty] | (8) | 14/11/6 |  |  | 0
5839968 | 2411 | 6290 B.T. ZONA 2 | 2411 | Subestación de transformación | Piso compartida mampostería |  | Si | Urbano | 180000000000 | 300000000000 |  | 200000000000 |  |  | Trifásica | Desconocido | Desconocido | Desconocido | Desconocido | Desconocido | Desconocido | Desconocido |  | 1981-08-15 | (3) | (4) | (1) | (1) | [6 empty] | 010010001004332256 | 640002971 |  | 6000 | 230 | 400 | UTE | 630 | [6 empty] | 1003 | 2018-02-16 | CAMBIA DESTINO A SB 5623 | (2) |  |  | (9) | MONTEVIDEO | MONTEVIDEO | ACUÑA DE FIGUEROA | 2256 |  | (1) |  |  | MONTEVIDEO | [6 empty] | (18) | 26/20/6 |  |  | 0
5839974 | 2412 | 6490 B.T. ZONA 4 |  | Subestación de transformación | Aérea 2 columnas |  | Si | Urbano |  |  |  |  | Si |  | Trifásica | Desconocido | Desconocido | Desconocido | Desconocido | Desconocido | Desconocido | Desconocido |  | 1988-11-06 | (3) | (3) | (1) | (1) |  |  | (1) |  |  |  | 010010001035644774CC | 640002886 |  | 6000 | 230 | 400 | UTE | 400 | [6 empty] | 1008 | 2020-02-17 | C/ desti/ proced.c.1 SB 4817 - c.2 0938 |  |  |  | (6) | MONTEVIDEO | MONTEVIDEO | SANTOS,GRAL.MAXIMO | 4774 | CC | (1) |  |  | MONTEVIDEO |  |  | (2) |  |  |  | (13) | 18/2/6 |  |  | 0
5839986 | 2414 | 6190 B.T. ZONA 1 | FCA. | Subestación de transformación | Piso compartida mampostería |  | Si | Urbano | 160000000000 | 350000000000 |  | 240000000000 |  |  | Trifásica | Desconocido | Desconocido | Desconocido | Desconocido | Desconocido | Desconocido | Desconocido |  | 1981-01-04 | (4) | (5) | (1) | (1) | [6 empty] | 010010001022233419 | 640003389 |  | 6000 | 230 | 400 | UTE | 400 | [6 empty] | 1008 | 2017-11-07 | Se cambian destinos C.1-2 | (2) |  |  | (2) | MONTEVIDEO | MONTEVIDEO | LERENA ACEVEDO,ANDRES H. | 3419 |  | (1) |  |  | MONTEVIDEO | [6 empty] | (4) | 34/7/6 |  |  | 0
5839992 | 2415 | 6190 B.T. ZONA 1 | 2415 | Subestación de transformación | Piso compartida mampostería |  | Si | Urbano | 200000000000 | 300000000000 |  | 220000000000 |  |  | Trifásica | Desconocido | Desconocido | Desconocido | Desconocido | Desconocido | Desconocido | Desconocido |  | 1981-01-12 | (3) | (4) | (1) | (1) | [6 empty] | 01001000108050281400 | 640002102 |  | 6000 | 230 | 400 | UTE | 160 | [6 empty] | 1005 | 2012-09-18 | renumerada con fotos y con balance | (2) |  |  | (4) | MONTEVIDEO | MONTEVIDEO | USABIAGA SALA, MARTIN | 2814 | 00 | (1) |  |  | MONTEVIDEO | [6 empty] | (8) | 40S/4/6 |  |  | 0
5840004 | 2417 | 6290 B.T. ZONA 2 | 2417 | Subestación de transformación | Piso compartida modular |  | Si | Urbano | 150000000000 | 300000000000 |  | 220000004768 | Si | Esq. Ing. LUIS FRANZINI | Trifásica | Desconocido | Desconocido | Desconocido | Desconocido | Desconocido | Desconocido | Desconocido |  | 1981-04-27 | (3) | (3) | (1) | (1) |  | (1) |  |  |  |  | 010010001035702527DU | 640000142 |  | 22000 | 230 | 400 | UTE | 250 | [6 empty] | 1004 | 2011-12-07 | renumerada con fotos |  |  |  | (9) | MONTEVIDEO | MONTEVIDEO | SARMIENTO | 2527 | DU | (1) |  |  | MONTEVIDEO | [6 empty] | (19) | MG/24/22 |  |  | 0
5855626 | 2418 | 6290 B.T. ZONA 2 | 2418 | Subestación de transformación | Piso compartida mampostería |  | Si | Urbano | 250000000000 | 350000000000 |  | 260000000000 | Si |  | Trifásica | Desconocido | Desconocido | Desconocido | Desconocido | Desconocido | Desconocido | Desconocido |  | 1981-03-08 | (4) | (5) | (1) | (1) | [6 empty] | 01001000100762148800 | 640000963 |  | 6300 | 230 | 400 | UTE | 400 | [6 empty] | 1006 |  |  | (2) |  |  | (7) | MONTEVIDEO | MONTEVIDEO | BARRIOS AMORIN,DR.JAVIER | 1488 | 00 | (1) |  |  | MONTEVIDEO | [6 empty] | (18) | 32/6/6 |  |  | 0
5848654 | 2419 | 6290 B.T. ZONA 2 |  | Subestación de transformación | Piso compartida mampostería |  | Si | Urbano | 180000000000 | 300000000000 |  | 200000000000 |  |  | Trifásica | Desconocido | Desconocido | Desconocido | Desconocido | Desconocido | Desconocido | Desconocido |  | 1981-05-29 | (3) | (4) | (1) | (1) | [6 empty] | 010010001002550635 | 640000187 |  | 6000 | 230 | Sin tensión | UTE | 500 | [6 empty] | 1006 | 2010-08-31 |  | (1) |  |  | (5) | MONTEVIDEO | MONTEVIDEO | 25 DE MAYO | 0635 |  | (1) |  |  | MONTEVIDEO | [6 empty] | (10) | 01/7/6 |  |  | 0
5855434 | 2422 | 6490 B.T. ZONA 4 | SUBESTACION | Subestación de transformación | Piso compartida mampostería |  |  | Urbano | 240000000000 | 300000000000 |  | 250000000000 | Si | ESQ. DR SEBASTIAN B RODRIGUEZ | Trifásica | Desconocido | Desconocido | Desconocido | Desconocido | Desconocido | Desconocido | Desconocido |  | 1981-06-24 | (5) | (7) | (1) | (1) | [6 empty] | 01001000102892417300 | 640003182 |  | 6300 | 230 | Sin tensión | UTE | 500 | [6 empty] | 1008 | 2011-09-15 | renumerada con fotos y con balance | (3) |  |  | (3) | MONTEVIDEO | MONTEVIDEO | PACHECO DE B.Y O,MATILDE | 4173 | 00 | (1) |  |  | MONTEVIDEO | [6 empty] | (7) | 15/19/6 |  |  | 0
5840766 | 2423 | 6190 B.T. ZONA 1 | 2423 | Subestación de transformación | Piso compartida mampostería |  |  | Urbano | 260000000000 | 300000000000 |  | 220000000000 |  |  | Trifásica | Desconocido | Desconocido | Desconocido | Desconocido | Desconocido | Desconocido | Desconocido |  | 1981-04-12 | (4) | (5) | (1) | (1) | [6 empty] | 010010001038956386 | 640001393 |  | 6300 | 230 | Sin tensión | UTE | 500 | [6 empty] | 1007 | 2014-10-18 | renumerada con fotos | (2) |  |  | (8) | MONTEVIDEO | MONTEVIDEO | URIARTE,MARIANO | 6386 |  | (1) |  |  | MONTEVIDEO | [6 empty] | (16) | 56/7/6 |  |  | 0
5840040 | 2424 | 6190 B.T. ZONA 1 | 2424 | Subestación de transformación | Piso compartida modular | Si | Si | Urbano | 180000000000 | 240000009537 |  | 200000000000 | Si | ESQ- ESC. PABLO MAÑE | Trifásica | Desconocido | Desconocido | Desconocido | Desconocido | Desconocido | Desconocido | Desconocido |  | 1981-02-27 | (3) | (3) | (1) | (1) |  | (1) |  |  |  |  | 01001000101087577200 | 640001634 |  | 6300 | 230 | 400 | UTE | 400 | [6 empty] | 1005 | 2001-01-01 | GEC ALSTHOM |  |  |  | (11) | MONTEVIDEO | MONTEVIDEO | CARRASCO | 5772 | 00 | (1) |  |  | MONTEVIDEO | [6 empty] | (24) | 10/9/6 |  |  | 0
5827722 | 2425 | 6290 B.T. ZONA 2 |  | Subestación de transformación | Piso compartida mampostería |  | Si | Urbano | 160000000000 | 300000000000 |  | 240000009537 |  |  | Trifásica | Desconocido | Desconocido | Desconocido | Desconocido | Desconocido | Desconocido | Desconocido |  | 1983-02-07 | (4) | (5) | (1) | (1) | [6 empty] | 010010001025631674 | 640001077 |  | 6000 | 230 | 400 | UTE | 630 | [6 empty] | 1006 | 2017-11-11 | Nuevo CMT Sb 2425-4948 c.1 | (2) |  |  | (12) | MONTEVIDEO | MONTEVIDEO | NARVAJA,DR.TRISTAN | 1674 |  | (1) |  |  | MONTEVIDEO | [6 empty] | (26) | 04/17/6 |  |  | 0
5840904 | 2426 | 6290 B.T. ZONA 2 |  | Subestación de transformación | Piso compartida modular |  | Si | Urbano | 210000000000 | 300000000000 |  | 279999995232 | Si | 29/03/2019 SE PASO A 22KV | Trifásica | Desconocido | Desconocido | Desconocido | Desconocido | Desconocido | Desconocido | Desconocido |  | 1981-04-17 | (3) | (3) | (1) | (1) |  | (1) |  |  |  |  | 010010001019583251 | 640000960 |  | 22000 | 230 | 400 | UTE | 630 | [6 empty] | 1004 | 2020-01-30 | Se ins. DPFs en c.1 & 3 y realiz.ensayos |  |  |  | (10) | MONTEVIDEO | MONTEVIDEO | GUAYAQUI | 3251 |  | (1) |  |  | MONTEVIDEO | [6 empty] | (24) | MF/9/22 |  |  | 0
5836756 | 2427 | 6290 B.T. ZONA 2 |  | Subestación de transformación | Piso compartida modular | Si | Si | Urbano | 250000000000 | 250000000000 |  | 150000000000 | Si | Esq. Fco. SOLANO ANTUÑA | Trifásica | Desconocido | Desconocido | Desconocido | Desconocido | Desconocido | Desconocido | Desconocido |  | 1981-08-14 | (3) | (3) | (1) | (1) |  | (1) |  |  |  |  | 010010001040510678 | 640000121 |  | 22000 | 230 | 400 | UTE | 630 | [6 empty] | 1004 | 2010-03-10 | renumerada con fotos |  |  |  | (15) | MONTEVIDEO | MONTEVIDEO | VIDAL,FRANCISCO A. | 0678 |  | (1) |  |  | MONTEVIDEO | [6 empty] | (30) | MF/2/22 |  |  | 0
5841408 | 2428 | 6190 B.T. ZONA 1 | 2428 | Subestación de transformación | Piso compartida mampostería | Si |  | Urbano | 250000000000 | 300000000000 |  | 280000000000 | Si | ESQ. AMERICAS, DE LAS | Trifásica | Desconocido | Desconocido | Desconocido | Desconocido | Desconocido | Desconocido | Desconocido |  | 1981-07-29 | (4) | (4) | (1) | (1) | [6 empty] | 03005000100080551900 | 640001895 |  | 6000 | 230 | 400 | UTE | 500 | [6 empty] | 1007 | 2012-11-15 | renumerada con fotos | (3) |  |  | (3) | CANELONES | AEROPUERTO CARRASCO | 101 | 5519 | 00 | (1) |  |  | AEROPUERTO CARRASCO | [6 empty] | (12) | 49/7/6 |  |  | 0
5840064 | 2429 | 6290 B.T. ZONA 2 | 2429 | Subestación de transformación | Piso compartida modular |  | Si | Urbano | 250000000000 | 240000009537 |  | 150000000000 | Si | Esq. ROQUE GRASERAS | Trifásica | Desconocido | Desconocido | Desconocido | Desconocido | Desconocido | Desconocido | Desconocido |  | 1981-06-11 | (3) | (3) | (1) | (1) |  | (1) |  |  |  |  | 01001000103076284300 | 640000126 |  | 22000 | 230 | 400 | UTE | 630 | [6 empty] | 1004 | 2012-07-03 | ORMAZABAL CGMCOSMOS-TELECONTROL |  |  |  | (12) | MONTEVIDEO | MONTEVIDEO | PEREZ,JUAN MARIA | 2843 | 00 | (1) |  |  | MONTEVIDEO | (1) | [5 empty] | (24) | MG/34/22 |  |  | 0 |  | (1)
5824416 | 2430 | 6390 B.T. ZONA 3 |  | Subestación de transformación | Aérea 2 columnas |  | Si | Urbano |  |  |  |  | Si |  | Trifásica | Desconocido | Desconocido | Desconocido | Desconocido | Desconocido | Desconocido | Desconocido |  | 1981-03-20 | (3) | (3) | (1) | (1) |  |  | (1) |  |  |  | 010010001033824033 | 640000364 |  | 6000 | 230 | 400 | UTE | 250 | [6 empty] | 1002 | 2014-08-28 | renumerada con fotos y con balance |  |  |  | (9) | MONTEVIDEO | MONTEVIDEO | RIO DE JANEIRO (CERRO) | 4033 |  | (1) |  |  | MONTEVIDEO |  |  | (2) |  |  |  | (18) | 22/6/6 |  |  | 0
5843190 | 2431 | 6190 B.T. ZONA 1 | 3240/50 | Subestación de transformación | Piso compartida mampostería | Si | Si | Urbano | [6 empty] | Trifásica | Desconocido | Desconocido | Desconocido | Desconocido | Desconocido | Desconocido | Desconocido |  | 1981-07-20 | (5) | (4) | (1) | (1) | [6 empty] | 010010001020923240 | 640001180 |  | 6300 | 230 | 400 | UTE | 630 | [6 empty] | 1005 | 2010-11-14 | renumerada con fotos y con balance | (2) |  |  | (15) | MONTEVIDEO | MONTEVIDEO | ITALIA | 3240 |  | (1) |  |  | MONTEVIDEO | (1) | [5 empty] | (30) | 09/6/6 |  |  | 0
5840082 | 2432 | 6290 B.T. ZONA 2 | 2432 | Subestación de transformación | Piso compartida mampostería |  | Si | Urbano | 180000000000 | 250000000000 |  | 210000000000 |  |  | Trifásica | Desconocido | Desconocido | Desconocido | Desconocido | Desconocido | Desconocido | Desconocido |  | 1981-04-29 | (3) | (4) | (1) | (1) | [6 empty] | 01001000100609380100 | 640001000 |  | 6300 | 230 | 400 | UTE | 630 | [6 empty] | 1004 | 2013-05-25 | renumerada con fotos | (1) |  |  | (13) | MONTEVIDEO | MONTEVIDEO | ARMENIA (BUCEO) | 3801 | 00 | (1) |  |  | MONTEVIDEO | (1) | [5 empty] | (30) | 62S/23/6 |  |  | 0
5840088 | 2433 | 6190 B.T. ZONA 1 | HOTEL DEL LAGO | Subestación de transformación | Piso compartida mampostería |  | Si | Urbano | 160000000000 | 300000000000 |  | 240000009537 |  |  | Trifásica | Desconocido | Desconocido | Desconocido | Desconocido | Desconocido | Desconocido | Desconocido |  | 1981-09-18 | (4) | (5) | (1) | (1) | [6 empty] | 010010001029460000 | 640001444 |  | 6000 | 230 | Sin tensión | UTE | 250 | [6 empty] | 1005 | 2017-11-27 | Se sustituye tramo de CMT Sb 2433-3970 | (2) |  |  | (3) | MONTEVIDEO | MONTEVIDEO | PARQUE RIVERA (PUNTA GORDA) | 0000 |  | (1) |  |  | MONTEVIDEO | [6 empty] | (6) | 10/9/6 |  |  | 0
5840094 | 2434 | 6190 B.T. ZONA 1 | 2434 | Subestación de transformación | Piso compartida mampostería | Si |  | Urbano | 160000000000 | 300000000000 |  | 220000000000 |  |  | Trifásica | Desconocido | Desconocido | Desconocido | Desconocido | Desconocido | Desconocido | Desconocido |  | 1981-09-25 | (3) | (4) | (1) | (1) | [6 empty] | 01001000100834325300 | 640002490 |  | 6300 | 230 | 400 | UTE | 630 | [6 empty] | 1005 | 2014-07-07 | renumerada con fotos y con balance | (2) |  |  | (6) | MONTEVIDEO | MONTEVIDEO | BESARES | 3253 | 00 | (1) |  |  | MONTEVIDEO | [6 empty] | (14) | 15/9/6 |  |  | 0
5840100 | 2435 | 6490 B.T. ZONA 4 | 4602/08 | Subestación de transformación | Piso compartida mampostería |  | Si | Urbano | 900000000000 | 300000000000 |  | 300000000000 |  |  | Trifásica | Desconocido | Desconocido | Desconocido | Desconocido | Desconocido | Desconocido | Desconocido |  | 1981-06-07 | (4) | (5) | (1) | (1) | [6 empty] | 010010001011184597EF | 640003390 |  | 6000 | 230 | 400 | UTE | 400 | [6 empty] | 1008 | 2016-08-03 | CAMBIO TRAFO BIT. | (3) |  |  | (3) | MONTEVIDEO | MONTEVIDEO | CAUBARRERE,ING.ALBERTO | 4597 | EF | (1) |  |  | MONTEVIDEO | [6 empty] | (8) | 41Y/4/6 |  |  | 0
5840106 | 2436 | 6490 B.T. ZONA 4 |  | Subestación de transformación | Aérea 2 columnas |  | Si | Urbano |  |  |  |  | Si | Esq. P.DE MENDOZA | Trifásica | Desconocido | Desconocido | Desconocido | Desconocido | Desconocido | Desconocido | Desconocido |  | 1981-10-18 | (3) | (3) | (1) | (1) |  |  | (1) |  |  |  | 010010001021574799CC | 640003391 |  | 6300 | 230 | Sin tensión | UTE | 160 | [6 empty] | 1008 | 2017-04-04 | Se acomete nuevo CMT hacia LAMT a Sb4128 |  |  |  | (3) | MONTEVIDEO | MONTEVIDEO | LACOSTE,CAPITAN | 4799 | CC | (1) |  |  | MONTEVIDEO |  |  | (2) |  |  |  | (6) | 16/8/6 |  |  | 0
5850856 | 2437 | 6390 B.T. ZONA 3 |  | Subestación de transformación | Aérea 1 columna |  | Si | Ruta |  |  |  |  | Si |  | Trifásica | Desconocido | Desconocido | Desconocido | Desconocido | Desconocido | Desconocido | Desconocido |  | 1981-09-11 | (2) | (1) | (1) | (1) |  |  | (1) |  |  |  | 0100100010026811154 | 640002411 |  | 6000 | 230 | Sin tensión | UTE | 50 | [6 empty] | 1009 | 2015-10-27 | renumerada con fotos |  |  |  | (1) | MONTEVIDEO | MONTEVIDEO | REBELLA , SEBASTIAN | 1115 |  | (1) |  |  | MONTEVIDEO |  |  | (1) |  |  |  | (3) | 37/2/6 |  |  | 0
5840118 | 2439 | 6290 B.T. ZONA 2 | 2439 | Subestación de transformación | Piso compartida mampostería |  | Si | Urbano | 160000000000 | 400000000000 |  | 250000000000 |  |  | Trifásica | Desconocido | Desconocido | Desconocido | Desconocido | Desconocido | Desconocido | Desconocido |  | 1982-01-15 | (3) | (4) | (1) | (1) | [6 empty] | 01001000102082198400 | 640000490 |  | 6000 | 230 | Sin tensión | UTE | 500 | [6 empty] | 1003 |  |  | (2) |  |  | (11) | MONTEVIDEO | MONTEVIDEO | ISLA DE GORRITI | 1984 | 00 | (1) |  |  | MONTEVIDEO | [6 empty] | (24) | 27/22/6 |  |  | 0
5840124 | 2440 | 6290 B.T. ZONA 2 | 2440 | Subestación de transformación | Piso compartida mampostería |  | Si | Urbano | 120000000000 | 300000000000 |  | 200000000000 | Si |  | Trifásica | Desconocido | Desconocido | Desconocido | Desconocido | Desconocido | Desconocido | Desconocido |  | 1981-12-21 | (3) | (4) | (1) | (1) | [6 empty] | 010010001029831510 | 640000460 |  | 6300 | 230 | Sin tensión | UTE | 630 | [6 empty] | 1003 | 2002-10-16 | MANT.GRAL. | (2) |  |  | (10) | MONTEVIDEO | MONTEVIDEO | PAULLIER,DR.JUAN | 1510 |  | (1) |  |  | MONTEVIDEO | (1) | [5 empty] | (20) | 65/6/6 |  |  | 0
5852548 | 2442 | 6390 B.T. ZONA 3 | 2442 | Subestación de transformación | Aérea 2 columnas |  | Si | Camino vecinal |  |  |  |  | Si |  | Trifásica | Desconocido | Desconocido | Desconocido | Desconocido | Desconocido | Desconocido | Desconocido |  | 1984-07-09 | (3) | (3) | (1) | (1) |  |  | (1) |  |  |  | 010010001024212366CC | 640002657 |  | 6300 | 230 | Sin tensión | UTE | 200 | [6 empty] | 1002 | [5 empty] | (3) | MONTEVIDEO | MONTEVIDEO | MENDEZ | 2366 | CC | (1) |  |  | MONTEVIDEO |  |  | (2) |  |  |  | (9) | 28/23/6 |  |  | 0
5855458 | 2443 | 6390 B.T. ZONA 3 | DESTACAM. POLICIAL | Subestación de transformación | Aérea 2 columnas |  | Si | Ruta |  |  |  |  | Si | Esq. ERCILIA QUIROGA | Trifásica | Desconocido | Desconocido | Desconocido | Desconocido | Desconocido | Desconocido | Desconocido |  | 1981-07-23 | (3) | (3) | (1) | (1) |  |  | (1) |  |  |  | 010010001007765571 | 640003392 |  | 6000 | 400 | Sin tensión | UTE | 400 | [6 empty] | 1002 | 2016-12-21 | Se cambia configuracion de la red |  |  |  | (4) | MONTEVIDEO | MONTEVIDEO | BATLLE BERRES,LUIS | 5571 |  | (1) |  |  | MONTEVIDEO |  |  | (2) |  |  |  | (9) | 28/14/6 |  |  | 0
5840136 | 2444 | 6390 B.T. ZONA 3 |  | Subestación de transformación | Aérea 1 columna |  | Si | Camino vecinal |  |  |  |  | Si |  | Trifásica | Desconocido | Desconocido | Desconocido | Desconocido | Desconocido | Desconocido | Desconocido |  | 1986-03-14 | (2) | (1) | (1) | (1) |  |  | (1) |  |  |  | 010010001039793733CC | 640002570 |  | 6000 | 230 | Sin tensión | UTE | 50 | [6 empty] | 1009 | 2020-02-29 | Cambio de Trafo. Inc. SIO 4567364 |  |  |  | (1) | MONTEVIDEO | MONTEVIDEO | VECINAL (L.BATLLE B.7900) | 3733 | CC | (1) |  |  | MONTEVIDEO |  |  | (1) |  |  |  | (3) | 37/4/6 |  |  | 0
5840142 | 2445 | 6390 B.T. ZONA 3 | 2445 | Subestación de transformación | Aérea 1 columna |  | Si | Camino vecinal |  |  |  |  | Si |  | Trifásica | Desconocido | Desconocido | Desconocido | Desconocido | Desconocido | Desconocido | Desconocido |  | 1986-03-14 | (2) | (1) | (1) | (1) |  |  | (1) |  |  |  | 01001000103979304500 | 640002573 |  | 6000 | 230 | Sin tensión | UTE | 50 | [6 empty] | 1009 | 2018-06-22 | Cambio de Trafo por hurto |  |  |  | (1) | MONTEVIDEO | MONTEVIDEO | VECINAL (L.BATLLE B.7900) | 3045 | 00 | (1) |  |  | MONTEVIDEO |  |  | (1) |  |  |  | (3) | 37/4/6 |  |  | 0
5829330 | 2446 | 6290 B.T. ZONA 2 | 2446 | Subestación de transformación | Piso compartida modular | Si | Si | Urbano | 240000000000 | 300000000000 |  | 220000004768 |  | eSQ. WILLIMAN | Trifásica | Desconocido | Desconocido | Desconocido | Desconocido | Desconocido | Desconocido | Desconocido |  | 1981-10-05 | (3) | (3) | (1) | (1) |  | (1) |  |  |  |  | 010010001002472670 | 640000145 |  | 22000 | 230 | 400 | UTE | 1000 | [6 empty] | 1004 | [5 empty] | (15) | MONTEVIDEO | MONTEVIDEO | 21 DE SETIEMBRE | 2670 |  | (1) |  |  | MONTEVIDEO | (1) | [5 empty] | (30) | MG/28/22 |  |  | 0
5840154 | 2447 | 6290 B.T. ZONA 2 | 581/85 | Subestación de transformación | Piso compartida modular |  | Si | Urbano | 240000000000 | 300000000000 |  | 240000000000 | Si |  | Trifásica | Desconocido | Desconocido | Desconocido | Desconocido | Desconocido | Desconocido | Desconocido |  | 1981-07-23 | (3) | (3) | (1) | (1) |  | (1) |  |  |  |  | 010010001006360581 | 640002959 |  | 21500 | 230 | 400 | UTE | 400 | [6 empty] | 1004 | 2009-11-13 | renumerada con fotos |  |  |  | (7) | MONTEVIDEO | MONTEVIDEO | ARTIGAS,GENERAL | 0581 |  | (1) |  |  | MONTEVIDEO | (1) | [5 empty] | (14) | MG/37/22 |  |  | 3 |  | (1)
5840160 | 2448 | 6290 B.T. ZONA 2 |  | Subestación de transformación | Piso compartida mampostería | Si | Si | Urbano | 180000000000 | 259999990463 |  | 200000000000 | Si |  | Trifásica | Desconocido | Desconocido | Desconocido | Desconocido | Desconocido | Desconocido | Desconocido |  | 1988-08-06 | (4) | (5) | (1) | (1) | [6 empty] | 010010001006361419sn | 640001157 |  | 6000 | 230 | 400 | UTE | 630 | [6 empty] | 1004 | 2017-11-13 | Se empalma CMT Sb 2448 - 4923 | (2) |  |  | (9) | MONTEVIDEO | MONTEVIDEO | ARTIGAS,GENERAL | 1419 | sn | (1) |  |  | MONTEVIDEO | (1) | [5 empty] | (18) | 04/14/6 |  |  | 0
5843286 | 2449 | 6190 B.T. ZONA 1 | 2449 | Subestación de transformación | Aérea 2 columnas | Si | Si | Urbano |  |  |  |  | Si |  | Trifásica | Desconocido | Desconocido | Desconocido | Desconocido | Desconocido | Desconocido | Desconocido |  | 1983-01-15 | (3) | (3) | (1) | (1) |  |  | (1) |  |  |  | 01001000103738012900 | 640002287 |  | 6000 | 230 | Sin tensión | UTE | 315 | [6 empty] | 1007 | 2011-10-24 | renumerada con fotos y con balance |  |  |  | (4) | MONTEVIDEO | MONTEVIDEO | STAGNERO DE MUNAR,MARIA | 0129 | 00 | (1) |  |  | MONTEVIDEO |  |  | (2) |  |  |  | (8) | 56/5/6 |  |  | 0
5840172 | 2450 | 6390 B.T. ZONA 3 | 2450 | Subestación de transformación | Aérea 2 columnas | Si | Si | Urbano |  |  |  |  | Si |  | Trifásica | Desconocido | Desconocido | Desconocido | Desconocido | Desconocido | Desconocido | Desconocido |  | 1982-08-02 | (1) | (1) | (1) | (1) |  |  | (1) |  |  |  | 010010001041342373EF | 640002576 |  | 6000 | 230 | Sin tensión | UTE | 200 | [6 empty] | 1009 | 2015-01-08 | renumerada con fotos y con balance |  |  |  | (4) | MONTEVIDEO | MONTEVIDEO | ZANJA REYUNA | 2373 | EF | (1) |  |  | MONTEVIDEO |  |  | (2) |  |  |  | (10) | 23/10/6 |  |  | 0
5840178 | 2451 | 6390 B.T. ZONA 3 |  | Subestación de transformación | Aérea 2 columnas |  | Si | Urbano |  |  |  |  | Si |  | Trifásica | Desconocido | Desconocido | Desconocido | Desconocido | Desconocido | Desconocido | Desconocido |  | 1984-06-20 | (3) | (3) | (1) | (1) |  |  | (1) |  |  |  | 01001000103139634000 | 640002614 |  | 6300 | 230 | 400 | UTE | 400 | [6 empty] | 1002 | [5 empty] | (7) | MONTEVIDEO | MONTEVIDEO | PLATANOS, LOS | 6340 | 00 | (1) |  |  | MONTEVIDEO |  |  | (2) |  |  |  | (16) | 28/13/6 |  |  | 0
5840184 | 2452 | 6290 B.T. ZONA 2 | 2452 | Subestación de transformación | Piso compartida mampostería | Si | Si | Urbano | 220000000000 | 350000000000 |  | 210000000000 | Si | ESQ. MANUEL R.ALONSO | Trifásica | Desconocido | Desconocido | Desconocido | Desconocido | Desconocido | Desconocido | Desconocido |  | 1984-06-30 | (6) | (6) | (1) | (2) |  |  |  |  | (1) | (1) | 01001000104047030900 | 640001035 |  | 6000 | 230 | 400 | UTE | 630 | [6 empty] | 1004 | 2020-02-26 | c.1 cbia. destino (de SB 3052 a 2947) | (3) |  |  | (10) | MONTEVIDEO | MONTEVIDEO | VIDAL Y FUENTES,DR.A. | 0309 | 00 | (1) |  |  | MONTEVIDEO | [6 empty] | (20) | 08/16/6 |  |  | 0
5840190 | 2454 | 6390 B.T. ZONA 3 | 171/91,SGO VAZQUEZ | Subestación de transformación | Piso compartida mampostería |  | Si | Urbano | 160000000000 | 300000000000 |  | 240000009537 |  |  | Trifásica | Desconocido | Desconocido | Desconocido | Desconocido | Desconocido | Desconocido | Desconocido |  | 1981-08-02 | (4) | (4) | (1) | (1) | [6 empty] | 010010001031230171 | 640002403 |  | 6300 | 230 | Sin tensión | UTE | 200 | [6 empty] | 1009 | 2013-07-19 | renumerada con fotos y con balance | (2) |  |  | (4) | MONTEVIDEO | MONTEVIDEO | PIRARAJA | 0171 |  | (1) |  |  | MONTEVIDEO | [6 empty] | (8) | 37/5/6 |  |  | 0
5840196 | 2456 | 6290 B.T. ZONA 2 | 2456 | Subestación de transformación | Piso compartida modular | Desconocido | Si | Urbano | 250000000000 | 250000000000 |  | 220000000000 | Si | Esq. JOSE ELLAURI | Trifásica | Desconocido | Desconocido | Desconocido | Desconocido | Desconocido | Desconocido | Desconocido |  | 1981-10-12 | (3) | (3) | (1) | (1) |  | (1) |  |  |  |  | 010010001002472801 | 640000129 |  | 21500 | 230 | 400 | UTE | 400 | [6 empty] | 1004 | 2009-04-30 | ABB SAFFERING RMU COMPACTAS |  |  |  | (13) | MONTEVIDEO | MONTEVIDEO | 21 DE SETIEMBRE | 2801 |  | (1) |  |  | MONTEVIDEO | (1) | [5 empty] | (27) | MG/27/22 |  |  | 0
5840202 | 2457 | 6290 B.T. ZONA 2 |  | Subestación de transformación | Piso compartida modular | Si | Si | Urbano | 240000000000 | 300000000000 |  | 279999995232 | Si | 24/02/2018 pasa a 22 KV | Trifásica | Desconocido | Desconocido | Desconocido | Desconocido | Desconocido | Desconocido | Desconocido |  | 1982-05-24 | (3) | (3) | (1) | (1) |  | (1) |  |  |  |  | 010010001007603047 | 640000978 |  | 22000 | 230 | 400 | UTE | 630 | [6 empty] | 1004 | 2018-02-26 | Se ingresa en c.3 CMT Sb 2457-2606 |  |  |  | (12) | MONTEVIDEO | MONTEVIDEO | BARREIRO,MIGUEL | 3047 |  | (1) |  |  | MONTEVIDEO | [6 empty] | (26) | MF/2/22 |  |  | 0
5822970 | 2458 | 6190 B.T. ZONA 1 | 2458 | Subestación de transformación | Piso compartida mampostería | Si | Si | Urbano | 180000000000 | 240000009537 |  | 200000000000 |  |  | Trifásica | Desconocido | Desconocido | Desconocido | Desconocido | Desconocido | Desconocido | Desconocido |  | 1981-11-14 | (4) | (6) | (1) | (1) | [6 empty] | 01001000103282150500 | 640000484 |  | 6300 | 230 | 400 | UTE | 400 | [6 empty] | 1007 | 2013-08-22 | renumerada con fotos | (2) |  |  | (5) | MONTEVIDEO | MONTEVIDEO | PUYOL,DR.ANDRES F. | 1505 | 00 | (1) |  |  | MONTEVIDEO | [6 empty] | (10) | 57/14/6 |  |  | 0
5840214 | 2459 | 6290 B.T. ZONA 2 | 2459 | Subestación de transformación | Piso compartida modular | Si | Si | Urbano | 160000000000 | 280000000000 |  | 240000000000 | Si |  | Trifásica | Desconocido | Desconocido | Desconocido | Desconocido | Desconocido | Desconocido | Desconocido |  | 1981-08-23 | (3) | (3) | (1) | (1) |  | (1) |  |  |  |  | 01001000103322302300 | 640003045 |  | 22000 | 230 | 400 | UTE | 400 | [6 empty] | 1005 | 2019-11-25 | Secc. en c.1 pasa a N/C |  |  |  | (7) | MONTEVIDEO | MONTEVIDEO | RAÑA,EMILIO | 3023 | 00 | (1) |  |  | MONTEVIDEO | [6 empty] | (14) | MR/17/22 |  |  | 0 |  | (1)
5840220 | 2460 | 6490 B.T. ZONA 4 |  | Subestación de transformación | Piso compartida mampostería |  | Si | Urbano | 170000000000 | 300000000000 |  | 240000009537 | Si | ESQ. POMPEYO | Trifásica | Desconocido | Desconocido | Desconocido | Desconocido | Desconocido | Desconocido | Desconocido |  | 1981-08-13 | (4) | (5) | (1) | (1) | [6 empty] | 010010001033091445 | 640002845 |  | 6000 | 230 | Sin tensión | UTE | 400 | [6 empty] | 1008 |  |  | (2) |  |  | (5) | MONTEVIDEO | MONTEVIDEO | RAIZ,CORONEL | 1445 |  | (1) |  |  | MONTEVIDEO | [6 empty] | (14) | 30S/7/6 |  |  | 0
5840226 | 2461 | 6390 B.T. ZONA 3 |  | Subestación de transformación | Aérea 1 columna |  | Si | Camino vecinal |  |  |  |  | Si |  | Trifásica | Desconocido | Desconocido | Desconocido | Desconocido | Desconocido | Desconocido | Desconocido |  | 1982-02-10 | (2) | (1) | (1) | (1) |  |  | (1) |  |  |  | 010010001039721010 | 640003065 |  | 6000 | 230 | Sin tensión | UTE | 25 | [6 empty] | 1009 | 2012-04-24 | renumerada con fotos |  |  |  | (1) | MONTEVIDEO | MONTEVIDEO | VECINAL (FORTIN-LAS TROPAS) | 1010 |  | (1) |  |  | MONTEVIDEO |  |  | (1) |  |  |  | (3) | 20/14/6 |  |  | 0
5854606 | 2463 | 6290 B.T. ZONA 2 | 1541/43 | Subestación de transformación | Piso compartida mampostería |  | Si | Urbano | 150000000000 | 300000000000 |  | 240000000000 | Si | ESQ. TACUAREMBO | Trifásica | Desconocido | Desconocido | Desconocido | Desconocido | Desconocido | Desconocido | Desconocido |  | 1981-11-13 | (4) | (5) | (1) | (1) | [6 empty] | 010010001012071541 | 640000964 |  | 6000 | 230 | 400 | UTE | 400 | [6 empty] | 1006 | 2012-08-11 | CAMBIO DE TRAFO | (3) |  |  | (5) | MONTEVIDEO | MONTEVIDEO | COLONIA | 1541 |  | (1) |  |  | MONTEVIDEO | [6 empty] | (10) | 87/23/6 |  |  | 0
5842794 | 2464 | 6190 B.T. ZONA 1 | PD:410636 | Subestación de transformación | Piso compartida mampostería | Si | Si | Urbano | 140000000000 | 279999995232 |  | 220000004768 | Si | esq. COOPER | Trifásica | Desconocido | Desconocido | Desconocido | Desconocido | Desconocido | Desconocido | Desconocido |  | 1981-11-25 | (4) | (5) | (1) | (1) | [6 empty] | 010010001017206470 | 640001711 |  | 6300 | 230 | 400 | UTE | 1000 | [6 empty] | 1007 | 2013-02-09 | renumerada con fotos | (1) |  |  | (9) | MONTEVIDEO | MONTEVIDEO | FEDRA | 6470 |  | (1) |  |  | MONTEVIDEO | [6 empty] | (18) | 56/6/6 |  |  | 0
5840250 | 2465 | 6490 B.T. ZONA 4 | 2465 | Subestación de transformación | Piso compartida mampostería |  | Si | Urbano | 210000000000 | 350000000000 |  | 240000000000 | Si |  | Trifásica | Desconocido | Desconocido | Desconocido | Desconocido | Desconocido | Desconocido | Desconocido |  | 1981-10-26 | (3) | (1) | (1) | (1) | [6 empty] | 01001000103479502300 | 640002736 |  | 6000 | 230 | 400 | UTE | 630 | [6 empty] | 1008 | 2010-08-06 | renumerada con fotos y con balance | (2) |  |  | (8) | MONTEVIDEO | MONTEVIDEO | SAINT BOIS | 5023 | 00 | (1) |  |  | MONTEVIDEO | [6 empty] | (22) | 15/7/6 |  |  | 0
5842410 | 2467 | 6190 B.T. ZONA 1 | 2467 | Subestación de transformación | Piso compartida mampostería |  | Si | Urbano | 150000000000 | 300000000000 |  | 240000000000 |  |  | Trifásica | Desconocido | Desconocido | Desconocido | Desconocido | Desconocido | Desconocido | Desconocido |  | 1981-12-24 | (3) | (4) | (1) | (1) | [6 empty] | 01001000102092652300 | 640001457 |  | 6300 | 230 | 400 | UTE | 630 | [6 empty] | 1007 |  |  | (2) |  |  | (8) | MONTEVIDEO | MONTEVIDEO | ITALIA | 6523 | 00 | (1) |  |  | MONTEVIDEO | [6 empty] | (24) | 10/16/6 |  |  | 0
5843784 | 2469 | 6190 B.T. ZONA 1 |  | Subestación de transformación | Piso compartida mampostería |  | Si | Urbano | 220000000000 | 350000000000 |  | 210000000000 | Si |  | Trifásica | Desconocido | Desconocido | Desconocido | Desconocido | Desconocido | Desconocido | Desconocido |  | 1982-06-05 | (4) | (6) | (1) | (1) | [6 empty] | 010010001020920729CC | 640001728 |  | 6000 | 230 | 400 | UTE | 400 | [6 empty] | 1007 | 2017-07-24 | renum con fotos C/TRAFO | (3) |  |  | (7) | MONTEVIDEO | MONTEVIDEO | ITALIA | 0729 | CC | (1) |  |  | MONTEVIDEO | [6 empty] | (14) | 57/1/6 |  |  | 0
5840274 | 2470 | 6490 B.T. ZONA 4 | REGIMIENTO CABALLERIA N°4 | Subestación de transformación | Aérea 1 columna |  | Si | Urbano |  |  |  |  | Si | ESQ. AV DON PEDRO DE MENDOZA | Trifásica | Desconocido | Desconocido | Desconocido | Desconocido | Desconocido | Desconocido | Desconocido |  | 1981-08-17 | (2) | (1) | (1) | (1) |  |  | (1) |  |  |  | 010010001012482409 | 640001958 |  | 6000 | 230 | 400 | UTE | 160 | [6 empty] | 1008 | 2014-08-16 | Cambio de trafo y fusible mt |  |  |  | (2) | MONTEVIDEO | MONTEVIDEO | CORDERO,EL | 2409 |  | (1) |  |  | MONTEVIDEO |  |  | (1) |  |  |  | (6) | 16/14/6 |  |  | 0
5840280 | 2471 | 6290 B.T. ZONA 2 | 2471 | Subestación de transformación | Piso compartida modular |  | Si | Urbano |  |  |  |  | Si | ESQ. BV ESPAÑA | Trifásica | Desconocido | Desconocido | Desconocido | Desconocido | Desconocido | Desconocido | Desconocido |  | 1981-09-28 | (3) | (3) | (1) | (1) |  | (1) |  |  |  |  | 01001000100829086800 | 640000159 |  | 22000 | 230 | 400 | UTE | 630 | [6 empty] | 1004 | 2015-05-21 | renumerada con fotos |  |  |  | (14) | MONTEVIDEO | MONTEVIDEO | BERRO,PEDRO FRANCISCO | 0868 | 00 | (1) |  |  | MONTEVIDEO | (1) | [5 empty] | (28) | MF/3/22 |  |  | 0
5840286 | 2472 | 6290 B.T. ZONA 2 | 2472 | Subestación de transformación | Piso compartida mampostería |  | Si | Urbano | 250000000000 | 200000000000 |  | 120000000000 | Si |  | Trifásica | Desconocido | Desconocido | Desconocido | Desconocido | Desconocido | Desconocido | Desconocido |  | 1982-03-22 | (3) | (4) | (1) | (1) | [6 empty] | 01001000101180142600 | 640000847 |  | 6000 | 230 | Sin tensión | UTE | 630 | [6 empty] | 1006 | 2013-04-12 | renumerada con fotos | (2) |  |  | (14) | MONTEVIDEO | MONTEVIDEO | CIUDADELA | 1426 | 00 | (1) |  |  | MONTEVIDEO | [6 empty] | (28) | 96/23/6 |  |  | 0 |  | (1)
5840292 | 2474 | 6390 B.T. ZONA 3 |  | Subestación de transformación | Aérea 2 columnas |  | Si | Urbano |  |  |  |  | Si |  | Trifásica | Desconocido | Desconocido | Desconocido | Desconocido | Desconocido | Desconocido | Desconocido |  | 1988-09-21 | (3) | (3) | (1) | (1) |  |  | (1) |  |  |  | 010010001006412619 | 640002619 |  | 6000 | 230 | Sin tensión | UTE | 200 | [6 empty] | 1002 | [5 empty] | (4) | MONTEVIDEO | MONTEVIDEO | ARTIGAS,MARTIN JOSE | 2619 |  | (1) |  |  | MONTEVIDEO |  |  | (2) |  |  |  | (11) | 28/5/6 |  |  | 0
5823918 | 2475 | 6190 B.T. ZONA 1 | 2475 | Subestación de transformación | Aérea 2 columnas | Si | Si | Urbano |  |  |  |  | Si |  | Trifásica | Desconocido | Desconocido | Desconocido | Desconocido | Desconocido | Desconocido | Desconocido |  | 1993-03-21 | (2) | (1) | (1) | (1) |  |  | (1) |  |  |  | 010010001036930000SN | 640003393 |  | 6000 | 230 | Sin tensión | UTE | 50 | [6 empty] | 1001 | [5 empty] | (2) | MONTEVIDEO | MONTEVIDEO | SIBERIA | 0000 | SN | (1) |  |  | MONTEVIDEO |  |  | (2) |  |  |  | (5) | 11/4/6 |  |  | 0
5843946 | 2476 | 6290 B.T. ZONA 2 | 2389/91 | Subestación de transformación | Piso compartida mampostería |  | Si | Urbano |  |  |  |  | Si |  | Trifásica | Desconocido | Desconocido | Desconocido | Desconocido | Desconocido | Desconocido | Desconocido |  | 1981-12-07 | (3) | (4) | (1) | (1) | [6 empty] | 010010001024532389 | 640001234 |  | 6000 | 230 | 400 | UTE | 630 | [6 empty] | 1003 | 2016-05-07 | Cambio de trafo | (2) |  |  | (11) | MONTEVIDEO | MONTEVIDEO | MIGUELETE | 2389 |  | (1) |  |  | MONTEVIDEO | [6 empty] | (22) | 38/19/6 |  |  | 0
5840310 | 2478 | 6390 B.T. ZONA 3 | 2478 | Subestación de transformación | Piso compartida mampostería |  |  | Urbano | 160000000000 | 300000000000 |  | 240000000000 |  |  | Trifásica | Desconocido | Desconocido | Desconocido | Desconocido | Desconocido | Desconocido | Desconocido |  | 1981-08-21 | (3) | (4) | (1) | (1) | [6 empty] | 010010001024302610CC | 640003040 |  | 6300 | 230 | 400 | UTE | 400 | [6 empty] | 1003 | 2009-05-26 | CAMBIO DE TRAFO | (2) |  |  | (5) | MONTEVIDEO | MONTEVIDEO | MENDOZA | 2610 | CC | (1) |  |  | MONTEVIDEO | [6 empty] | (12) | 26/10/6 |  |  | 0
5840316 | 2479 | 6190 B.T. ZONA 1 | PARQUE GUARANI | Subestación de transformación | Piso compartida mampostería |  | Si | Urbano | 160000000000 | 300000000000 |  | 240000000000 |  |  | Trifásica | Desconocido | Desconocido | Desconocido | Desconocido | Desconocido | Desconocido | Desconocido |  | 1981-11-26 | (3) | (3) | (1) | (1) | [6 empty] | 010010001038243068 | 640002237 |  | 6000 | 230 | Sin tensión | UTE | 199 | [6 empty] | 1005 | 2002-10-20 | SE AGREGA CMT | (2) |  |  | (7) | MONTEVIDEO | MONTEVIDEO | TIMBO (PQ.GUARANI) | 3068 |  | (1) |  |  | MONTEVIDEO | [6 empty] | (14) | 12/11/6 |  |  | 0
5823060 | 2480 | 6290 B.T. ZONA 2 |  | Subestación de transformación | Piso compartida mampostería |  | Si | Urbano | 200000000000 | 250000000000 |  | 240000009537 | Si |  | Trifásica | Desconocido | Desconocido | Desconocido | Desconocido | Desconocido | Desconocido | Desconocido |  | 1985-09-02 | (4) | (4) | (1) | (1) | [6 empty] | 010010001014741432 | 640000449 |  | 6300 | 230 | 400 | UTE | 630 | [6 empty] | 1003 | 2009-06-12 | CAMBIO DE TRAFO | (2) |  |  | (10) | MONTEVIDEO | MONTEVIDEO | DE MARIA,ISIDORO | 1432 |  | (1) |  |  | MONTEVIDEO | [6 empty] | (20) | 71Y/6/6 |  |  | 0
5840328 | 2481 | 6190 B.T. ZONA 1 |  | Subestación de transformación | Aérea 2 columnas |  | Si | Urbano |  |  |  |  | Si | Esq. AV. ITALIA | Trifásica | Desconocido | Desconocido | Desconocido | Desconocido | Desconocido | Desconocido | Desconocido |  | 1981-10-09 | (3) | (3) | (1) | (1) |  |  | (1) |  |  |  | 010010001015552195CC | 640001456 |  | 6000 | 230 | 400 | UTE | 400 | [6 empty] | 1007 | 2013-05-10 | CAMBIO DE TRAFO |  |  |  | (9) | MONTEVIDEO | MONTEVIDEO | DUBLIN | 2195 | CC |  |  |  | MONTEVIDEO | (1) |  | (2) |  |  |  | (18) | 10/12/6 |  |  | 0
5840334 | 2482 | 6390 B.T. ZONA 3 | VIVIENDAS | Subestación de transformación | Piso compartida mampostería |  | Si | Urbano | 200000000000 | 259999990463 |  | 220000000000 |  |  | Trifásica | Desconocido | Desconocido | Desconocido | Desconocido | Desconocido | Desconocido | Desconocido |  | 1981-11-22 | (4) | (5) | (1) | (1) | [6 empty] | 010010001024564535 | 640002856 |  | 6300 | 230 | Sin tensión | UTE | 315 | [6 empty] | 1008 | 2012-07-31 | renumerada con fotos y con balance | (2) |  |  | (5) | MONTEVIDEO | MONTEVIDEO | MILLAN | 4535 |  | (1) |  |  | MONTEVIDEO | [6 empty] | (10) | 19Y/10/6 |  |  | 0
5840340 | 2483 | 6490 B.T. ZONA 4 | 2483 | Subestación de transformación | Piso compartida mampostería |  | Si | Urbano | 210000000000 | 320000004768 |  | 240000009537 | Si |  | Trifásica | Desconocido | Desconocido | Desconocido | Desconocido | Desconocido | Desconocido | Desconocido |  | 1982-02-12 | (5) | (6) | (1) | (1) | [6 empty] | 01001000100603542200 | 640002525 |  | 6300 | 230 | 400 | UTE | 630 | [6 empty] | 1008 | 2013-09-03 | renumerada con fotos y con balance | (2) |  |  | (8) | MONTEVIDEO | MONTEVIDEO | ARIEL | 5422 | 00 | (1) |  |  | MONTEVIDEO | [6 empty] | (16) | 18/5/6 |  |  | 0
5824500 | 2484 | 6290 B.T. ZONA 2 | 1228/32,APTOS | Subestación de transformación | Piso compartida mampostería |  | Si | Urbano | 120000000000 | 279999995232 |  | 220000000000 |  |  | Trifásica | Desconocido | Desconocido | Desconocido | Desconocido | Desconocido | Desconocido | Desconocido |  | 1981-12-19 | (3) | (3) | (1) | (1) | [6 empty] | 010010001035581228 | 640000730 |  | 6300 | 230 | 400 | UTE | 630 | [6 empty] | 1006 | 2002-10-22 | MANT.DISY. | (2) |  |  | (7) | MONTEVIDEO | MONTEVIDEO | SANTIAGO DE CHILE | 1228 |  | (1) |  |  | MONTEVIDEO | [6 empty] | (14) | 32/11/6 |  |  | 0
5840358 | 2486 | 6290 B.T. ZONA 2 | PALACIO SALVO | Subestación de transformación | Piso compartida mampostería |  |  | Urbano | 240000000000 | 300000000000 |  | 300000000000 |  |  | Trifásica | Desconocido | Desconocido | Desconocido | Desconocido | Desconocido | Desconocido | Desconocido |  | 1981-08-24 | (5) | (4) | (1) | (1) | [6 empty] | 010010001031570844 | 640001801 |  | 6000 | 230 | Sin tensión | UTE | 630 | [6 empty] | 1006 | 2012-10-04 | renumerada con fotos y con balance | (2) |  |  | (11) | MONTEVIDEO | MONTEVIDEO | INDEPENDENCIA | 0844 |  | (1) |  |  | MONTEVIDEO | [6 empty] | (24) | 96/10/6 |  |  | 0
5840364 | 2488 | 6390 B.T. ZONA 3 | 2488 | Subestación de transformación | Aérea 2 columnas |  | Si | Urbano |  |  |  |  | Si |  | Trifásica | Desconocido | Desconocido | Desconocido | Desconocido | Desconocido | Desconocido | Desconocido |  | 1984-07-06 | (2) | (1) | (1) | (1) |  |  | (1) |  |  |  | 010010001038433868EF | 640002557 |  | 6300 | 230 | 400 | UTE | 250 | [6 empty] | 1003 | 2009-08-23 | renumerada con fotos y con balance |  |  |  | (6) | MONTEVIDEO | MONTEVIDEO | TORRES,FRANCISCO | 3868 | EF | (1) |  |  | MONTEVIDEO |  |  | (2) |  |  |  | (14) | 24/14/6 |  |  | 0
5840370 | 2489 | 6290 B.T. ZONA 2 | 2489 | Subestación de transformación | Piso compartida mampostería | Si | Si | Urbano | 160000000000 | 279999995232 |  | 160000002384 |  |  | Trifásica | Desconocido | Desconocido | Desconocido | Desconocido | Desconocido | Desconocido | Desconocido |  | 1982-05-07 | (4) | (4) | (1) | (1) | [6 empty] | 01001000100762091100 | 640003021 |  | 6300 | 230 | Sin tensión | UTE | 630 | [6 empty] | 1004 |  |  | (1) |  |  | (11) | MONTEVIDEO | MONTEVIDEO | BARRIOS AMORIN,DR.JAVIER | 0911 | 00 | (1) |  |  | MONTEVIDEO | [6 empty] | (22) | 51/4/6 |  |  | 0
5840376 | 2490 | 6290 B.T. ZONA 2 | 2270/74 | Subestación de transformación | Piso compartida mampostería |  | Si | Urbano | 240000000000 | 279999995232 |  | 200000000000 |  |  | Trifásica | Desconocido | Desconocido | Desconocido | Desconocido | Desconocido | Desconocido | Desconocido |  | 1982-02-17 | (3) | (4) | (1) | (1) | [6 empty] | 010010001033982270 | 640001059 |  | 6000 | 230 | 400 | UTE | 400 | [6 empty] | 1006 | 2014-07-29 | renumerada con fotos | (2) |  |  | (5) | MONTEVIDEO | MONTEVIDEO | RIVERA,GRAL. | 2270 |  | (1) |  |  | MONTEVIDEO | [6 empty] | (10) | 04/6/6 |  |  | 0
5840382 | 2491 | 6490 B.T. ZONA 4 | (VAN DAM) | Subestación de transformación | Piso compartida mampostería |  | Si | Urbano | 160000000000 | 300000000000 |  | 240000009537 | Si | Esq. CAPITULARES | Trifásica | Desconocido | Desconocido | Desconocido | Desconocido | Desconocido | Desconocido | Desconocido |  | 1982-04-07 | (4) | (6) | (1) | (1) | [6 empty] | 010010001007806791 | 640002528 |  | 6000 | 230 | 400 | UTE | 400 | [6 empty] | 1008 | 2016-08-20 | Cambio trafo - renum.fotos | (3) |  |  | (2) | MONTEVIDEO | MONTEVIDEO | BATLLE Y ORDOÑEZ,JOSE | 6791 |  | (1) |  |  | MONTEVIDEO | [6 empty] | (4) | 18/7/6 |  |  | 0
5840388 | 2492 | 6290 B.T. ZONA 2 | APTOS. | Subestación de transformación | Piso compartida modular | Si | Si | Urbano | 200000000000 | 400000000000 |  | 250000000000 | Si | Esq.RIACHUELO | Trifásica | Desconocido | Desconocido | Desconocido | Desconocido | Desconocido | Desconocido | Desconocido |  | 1981-10-10 | (3) | (3) | (1) | (1) |  | (1) |  |  |  |  | 01001000103764244600 | 640000017 |  | 21500 | 230 | Sin tensión | UTE | 400 | [6 empty] | 1004 | 2011-11-01 | renumerada con fotos |  |  |  | (10) | MONTEVIDEO | MONTEVIDEO | TABARE | 2446 | 00 | (1) |  |  | MONTEVIDEO | (1) | [5 empty] | (20) | MG/39/22 |  |  | 0
5852914 | 2495 | 6290 B.T. ZONA 2 |  | Subestación de transformación | Piso compartida mampostería |  | Si | Urbano | 240000000000 | 400000000000 |  | 200000000000 | Si | ESQ. ARENAL GRANDE | Trifásica | Desconocido | Desconocido | Desconocido | Desconocido | Desconocido | Desconocido | Desconocido |  | 1982-07-17 | (5) | (6) | (2) | (1) | [6 empty] | 010010001008921961 | 640000925 |  | 6300 | 230 | 400 | UTE | 1500 | [6 empty] | 1006 | 2010-07-15 | renumerada con fotos | (2) |  |  | (13) | MONTEVIDEO | MONTEVIDEO | BRANDZEN,CORONEL | 1961 |  | (1) |  |  | MONTEVIDEO | [6 empty] | (29) | 04/21/6 |  |  | 0
5854678 | 2496 | 6290 B.T. ZONA 2 | 2504/06 | Subestación de transformación | Piso compartida modular |  | Si | Urbano | 240000009537 | 300000000000 |  | 220000004768 |  | 4/11/2019 Se pasa a 22 Kv | Trifásica | Desconocido | Desconocido | Desconocido | Desconocido | Desconocido | Desconocido | Desconocido |  | 1982-03-01 | (3) | (3) | (1) | (1) |  | (1) |  |  |  |  | 010010001011642504 | 640000557 |  | 22000 | 230 | 400 | UTE | 250 | [6 empty] | 1004 | 2019-12-09 | c.1 cbia. destino (de SB 2822 a 0525) |  |  |  | (7) | MONTEVIDEO | MONTEVIDEO | CIBILS,JAIME | 2504 |  | (1) |  |  | MONTEVIDEO | [6 empty] | (17) | MF/35/22 |  |  | 0
5840418 | 2497 | 6290 B.T. ZONA 2 | 3184/86 | Subestación de transformación | Piso compartida modular |  | Si | Urbano |  |  |  | 280000000000 | Si | 28/03/2019 se pasa a 22 KV | Trifásica | Desconocido | Desconocido | Desconocido | Desconocido | Desconocido | Desconocido | Desconocido |  | 1982-05-27 | (3) | (3) | (1) | (1) |  | (1) |  |  |  |  | 010010001030563184 | 640000225 |  | 22000 | 230 | 400 | UTE | 400 | [6 empty] | 1004 | 2019-03-28 | PASAJE A 22KV |  |  |  | (9) | MONTEVIDEO | MONTEVIDEO | PEREIRA,GABRIEL ANTONIO | 3184 |  | (1) |  |  | MONTEVIDEO | [6 empty] | (25) | MF/9/22 |  |  | 0
5840424 | 2498 | 6190 B.T. ZONA 1 |  | Subestación de transformación | Piso compartida mampostería |  | Si | Urbano | 200000000000 | 300000000000 |  | 240000009537 | Si | ESQ. MATEO CABRAL | Trifásica | Desconocido | Desconocido | Desconocido | Desconocido | Desconocido | Desconocido | Desconocido |  | 1982-05-27 | (4) | (5) | (1) | (1) | [6 empty] | 010010001031032174 | 640001182 |  | 6300 | 230 | 400 | UTE | 630 | [6 empty] | 1005 | 2015-06-04 | renumerada con fotos y con balance | (2) |  |  | (7) | MONTEVIDEO | MONTEVIDEO | PEZA,JUAN DE DIOS | 2174 |  | (1) |  |  | MONTEVIDEO | [6 empty] | (15) | 09/19/6 |  |  | 0
5841624 | 2499 | 6290 B.T. ZONA 2 | 2499 | Subestación de transformación | Piso compartida mampostería |  | Si | Urbano | 180000000000 | 259999990463 |  | 200000000000 |  |  | Trifásica | Desconocido | Desconocido | Desconocido | Desconocido | Desconocido | Desconocido | Desconocido |  | 1982-11-13 | (4) | (6) | (1) | (1) | [6 empty] | 010010001034071741 | 640000965 |  | 6300 | 230 | Sin tensión | UTE | 315 | [6 empty] | 1006 | 2002-12-13 | MANT.DISY | (3) |  |  | (4) | MONTEVIDEO | MONTEVIDEO | RODO,JOSE ENRIQUE | 1741 |  | (1) |  |  | MONTEVIDEO | [6 empty] | (8) | 32/15/6 |  |  | 0
5826156 | 2500 | 6290 B.T. ZONA 2 |  | Subestación de transformación | Piso compartida mampostería |  | Si | Urbano | 300000000000 | 300000000000 |  | 300000000000 |  |  | Trifásica | Desconocido | Desconocido | Desconocido | Desconocido | Desconocido | Desconocido | Desconocido |  | 1982-02-18 | (4) | (1) | (1) | (1) | [6 empty] | 010010001011550310 | 640001583 |  | 6300 | 230 | 400 | UTE | 630 | [6 empty] | 1006 |  |  | (2) |  |  | (15) | MONTEVIDEO | MONTEVIDEO | CERRITO | 0310 |  | (1) |  |  | MONTEVIDEO | [6 empty] | (40) | 01/13/6 |  |  | 0
5840442 | 2501 | 6390 B.T. ZONA 3 | 2501 NAN | Puesto de conexión sin transformador | Piso compartida modular |  | Si | Urbano | 300000000000 | 300000000000 |  | 220000004768 | Si | EMANCIPACION-CONAPROLE | Trifásica | Desconocido | Desconocido | Desconocido | Desconocido | Desconocido | Desconocido | Desconocido |  | 1981-10-29 | (4) | (4) |  | (1) | [6 empty] | 010010001038731969CC | 640002691 |  | 6000 | 6000 | 6000 | Particular | [7 empty] | 1002 | 2015-12-14 | renumerada con fotos |  |  |  |  | MONTEVIDEO | MONTEVIDEO | TROPAS, DE LAS | 1969 | CC | (1) |  |  | MONTEVIDEO | [7 empty] | 28/2/6 |  |  | 0
5840448 | 2502 | 6390 B.T. ZONA 3 | 2502 | Subestación de transformación | Aérea 2 columnas |  | Si | Urbano |  |  |  |  | Si |  | Trifásica | Desconocido | Desconocido | Desconocido | Desconocido | Desconocido | Desconocido | Desconocido |  | 1981-11-23 | (3) | (3) | (1) | (1) |  |  | (1) |  |  |  | 010010001041202096CC | 640000805 |  | 6300 | 230 | Sin tensión | UTE | 200 | [6 empty] | 1008 | 2014-04-27 | renumerada con fotos y con balance |  |  |  | (3) | MONTEVIDEO | MONTEVIDEO | YEGROS | 2096 | CC | (1) |  |  | MONTEVIDEO |  |  | (2) |  |  |  | (6) | 20/8/6 |  |  | 0
5840454 | 2503 | 6390 B.T. ZONA 3 | 2503 | Subestación de transformación | Piso compartida mampostería | Si | Si | Urbano | 200000000000 | 400000000000 |  | 240000000000 | Si | TOMKINSON | Trifásica | Desconocido | Desconocido | Desconocido | Desconocido | Desconocido | Desconocido | Desconocido |  | 1982-01-17 | (4) | (6) | (1) | (1) | [6 empty] | 01001000103834671000 | 640003117 |  | 6300 | 230 | 400 | UTE | 250 | [6 empty] | 1002 | 2012-10-29 | renumerada con fotos | (3) |  |  | (2) | MONTEVIDEO | MONTEVIDEO | TOMKINSON | 6710 | 00 | (1) |  |  | MONTEVIDEO | [6 empty] | (6) | 28/22/6 |  |  | 0
5840460 | 2504 | 6290 B.T. ZONA 2 |  | Subestación de transformación | Piso compartida mampostería | Si | Si | Urbano | 150000000000 | 300000000000 |  | 240000000000 |  |  | Trifásica | Desconocido | Desconocido | Desconocido | Desconocido | Desconocido | Desconocido | Desconocido |  | 1988-12-20 | (3) | (1) | (1) | (1) | [6 empty] | 010010001033571274 | 640000462 |  | 6000 | 230 | 400 | UTE | 630 | [6 empty] | 1006 | 2017-11-13 | Se ingresa C.2 nuevo CMT Sb 2504 -1219 | (2) |  |  | (9) | MONTEVIDEO | MONTEVIDEO | REQUENA,DR.JOAQUIN | 1274 |  | (1) |  |  | MONTEVIDEO | [6 empty] | (18) | 04/14/6 |  |  | 0
5840466 | 2505 | 6390 B.T. ZONA 3 | Cachimba del Piojo - 20Barrios | Subestación de transformación | Aérea 3 columnas |  | Si | Urbano |  |  |  |  | Si |  | Trifásica | Desconocido | Desconocido | Desconocido | Desconocido | Desconocido | Desconocido | Desconocido |  | 1984-05-08 | (4) | (4) | (2) | (1) |  |  | (2) |  |  |  | 010010001033960000 | 640001602 |  | 6000 | 230 | 400 | UTE | 650 | [6 empty] | 1002 | 2016-08-23 | Cambio destino-renum. fotos y balance |  |  |  | (9) | MONTEVIDEO | MONTEVIDEO | RIVERA INDARTE | 0000 |  | (1) |  |  | MONTEVIDEO |  |  | (3) |  |  |  | (18) | 21/13/6 |  |  | 0
5840472 | 2506 | 6290 B.T. ZONA 2 | 2506 | Subestación de transformación | Piso compartida mampostería |  | Si | Urbano | 180000000000 | 250000000000 |  | 210000000000 |  |  | Trifásica | Desconocido | Desconocido | Desconocido | Desconocido | Desconocido | Desconocido | Desconocido |  | 1982-05-25 | (4) | (4) | (1) | (1) | [6 empty] | 01001000100609380900 | 640001006 |  | 6000 | 230 | Sin tensión | UTE | 315 | [6 empty] | 1004 |  |  | (1) |  |  | (4) | MONTEVIDEO | MONTEVIDEO | ARMENIA (BUCEO) | 3809 | 00 | (1) |  |  | MONTEVIDEO | (1) | [5 empty] | (8) | 62S/23/6 |  |  | 0
5840478 | 2507 | 6390 B.T. ZONA 3 |  | Subestación de transformación | Aérea 2 columnas |  | Si | Urbano |  |  |  |  | Si | 03/04/1982 | Trifásica | Desconocido | Desconocido | Desconocido | Desconocido | Desconocido | Desconocido | Desconocido |  | 1982-04-03 | (3) | (3) | (1) | (1) |  |  | (1) |  |  |  | 010010001029048069 | 640001333 |  | 6000 | 230 | 400 | UTE | 160 | [6 empty] | 1002 | 2018-11-28 | Cambio de Trafo x hurto (4 Ta.vez) |  |  |  | (2) | MONTEVIDEO | MONTEVIDEO | PAJAS BLANCAS | 8069 |  | (1) |  |  | MONTEVIDEO |  |  | (2) |  |  |  | (4) | 45/2/6 |  |  | 0
5842002 | 2508 | 6190 B.T. ZONA 1 | 2508 | Subestación de transformación | Piso compartida mampostería |  | Si | Urbano | 240000000000 | 300000000000 |  | 220000000000 | Si | ESQ.MONZONI | Trifásica | Desconocido | Desconocido | Desconocido | Desconocido | Desconocido | Desconocido | Desconocido |  | 1982-07-08 | (3) | (4) | (1) | (1) | [6 empty] | 01001000102848296000 | 640001992 |  | 6000 | 230 | Sin tensión | UTE | 315 | [6 empty] | 1005 | 2012-10-25 | renumerada con fotos y con balance | (2) |  |  | (2) | MONTEVIDEO | MONTEVIDEO | ONCATIVO | 2960 | 00 | (1) |  |  | MONTEVIDEO | [6 empty] | (4) | 60/2/6 |  |  | 0
5840490 | 2509 | 6490 B.T. ZONA 4 | 2509 | Subestación de transformación | Aérea 2 columnas |  | Si | Urbano |  |  |  |  | Si |  | Trifásica | Desconocido | Desconocido | Desconocido | Desconocido | Desconocido | Desconocido | Desconocido |  | 1982-01-13 | (2) | (1) | (1) | (1) |  |  | (1) |  |  |  | 010010001029665200 | 640002307 |  | 6300 | 230 | Sin tensión | UTE | 200 | [6 empty] | 1008 | [5 empty] | (3) | MONTEVIDEO | MONTEVIDEO | AL PASO DEL ANDALUZ | 5200 |  | (1) |  |  | MONTEVIDEO |  |  | (2) |  |  |  | (9) | 48/3/6 |  |  | 0
5840496 | 2510 | 6390 B.T. ZONA 3 | 2510 | Subestación de transformación | Piso compartida mampostería | Si | Si | Urbano | 270000000000 | 300000000000 |  | 220000000000 | Si |  | Trifásica | Desconocido | Desconocido | Desconocido | Desconocido | Desconocido | Desconocido | Desconocido |  | 1982-01-06 | (4) | (5) | (1) | (1) | [6 empty] | 010010001025040208 | 640002124 |  | 6300 | 230 | Sin tensión | UTE | 315 | [6 empty] | 1002 |  |  | (2) |  |  | (6) | MONTEVIDEO | MONTEVIDEO | MONTERO VIDAURRETA,B.A. | 0208 |  | (1) |  |  | MONTEVIDEO | [6 empty] | (12) | 21/7/6 |  |  | 0
5840508 | 2512 | 6190 B.T. ZONA 1 | 2512 | Subestación de transformación | Piso compartida mampostería |  | Si | Urbano | 200000000000 | 280000000000 |  | 280000000000 | Si |  | Trifásica | Desconocido | Desconocido | Desconocido | Desconocido | Desconocido | Desconocido | Desconocido |  | 1982-05-18 | (3) | (4) | (1) | (1) | [6 empty] | 01001000101367486500 | 640000029 |  | 6300 | 230 | 400 | UTE | 630 | [6 empty] | 1005 | 2016-12-12 | Se instala DPF | (2) |  |  | (9) | MONTEVIDEO | MONTEVIDEO | REPUBLICA DE CHILE | 4865 | 00 | (1) |  |  | MONTEVIDEO |  |  |  |  | (1) |  | (20) | 36/11/6 |  |  | 0
5840514 | 2513 | 6490 B.T. ZONA 4 |  | Subestación de transformación | Piso compartida mampostería |  | Si | Urbano | 240000000000 | 259999990463 |  | 220000000000 |  |  | Trifásica | Desconocido | Desconocido | Desconocido | Desconocido | Desconocido | Desconocido | Desconocido |  | 1982-02-18 | (4) | (5) | (1) | (1) | [6 empty] | 010010001024564378 | 640002861 |  | 6000 | 230 | Sin tensión | UTE | 315 | [6 empty] | 1008 | 2012-03-15 | renumerada con fotos y con balance | (2) |  |  | (6) | MONTEVIDEO | MONTEVIDEO | MILLAN | 4378 |  | (1) |  |  | MONTEVIDEO | [6 empty] | (12) | 30S/5/6 |  |  | 0
5849956 | 2515 | 6290 B.T. ZONA 2 | 2515 | Subestación de transformación | Piso compartida mampostería |  | Si | Urbano | 360000000000 | 300000000000 |  | 300000000000 | Si |  | Trifásica | Desconocido | Desconocido | Desconocido | Desconocido | Desconocido | Desconocido | Desconocido |  | 1983-01-24 | (4) | (6) | (1) | (1) | [6 empty] | 010010001010321118 | 640000614 |  | 6000 | 230 | Sin tensión | UTE | 630 |  |  |  | (1) |  |  | 1003 | 2002-06-05 | MANT.DISY.Y SECC. | (4) |  |  | (12) | MONTEVIDEO | MONTEVIDEO | CANELONES | 1118 |  | (1) |  |  | MONTEVIDEO | (1) | [5 empty] | (26) | 51/1/6 |  |  | 0
5840532 | 2516 | 6490 B.T. ZONA 4 |  | Subestación de transformación | Piso compartida mampostería |  |  | Urbano | 200000000000 | 300000000000 |  | 240000009537 | Si |  | Trifásica | Desconocido | Desconocido | Desconocido | Desconocido | Desconocido | Desconocido | Desconocido |  | 1981-12-28 | (5) | (5) | (1) | (1) | [6 empty] | 010010001009194578 | 640001310 |  | 6300 | 230 | 400 | UTE | 630 | [6 empty] | 1008 | 2011-06-16 | renumerada con fotos y con balance | (2) |  |  | (6) | MONTEVIDEO | MONTEVIDEO | BURGUES | 4578 |  | (1) |  |  | MONTEVIDEO | [6 empty] | (12) | 15/2/6 |  |  | 0
5840538 | 2517 | 6290 B.T. ZONA 2 | 1803/05 | Subestación de transformación | Piso compartida mampostería |  |  | Urbano | 160000000000 | 300000000000 |  | 240000000000 |  |  | Trifásica | Desconocido | Desconocido | Desconocido | Desconocido | Desconocido | Desconocido | Desconocido |  | 1982-06-15 | (4) | (5) | (1) | (1) | [6 empty] | 010010001002121803 | 640000482 |  | 6300 | 230 | Sin tensión | UTE | 500 | [6 empty] | 1006 |  |  | (2) |  |  | (8) | MONTEVIDEO | MONTEVIDEO | 18 DE JULIO | 1803 |  | (1) |  |  | MONTEVIDEO | [6 empty] | (16) | 04/5/6 |  |  | 0
5840550 | 2519 | 6290 B.T. ZONA 2 |  | Subestación de transformación | Piso compartida mampostería | Si | Si | Urbano | 120000000000 | 240000000000 |  | 200000000000 |  |  | Trifásica | Desconocido | Desconocido | Desconocido | Desconocido | Desconocido | Desconocido | Desconocido |  | 1982-06-01 | (3) | (6) | (1) | (1) | [6 empty] | 010010001033983058 | 640000767 |  | 6000 | 230 | Sin tensión | UTE | 630 | [6 empty] | 1004 |  |  | (2) |  |  | (9) | MONTEVIDEO | MONTEVIDEO | RIVERA,GRAL. | 3058 |  | (1) |  |  | MONTEVIDEO | [6 empty] | (20) | 07/4/6 |  |  | 0
5826468 | 2520 | 6290 B.T. ZONA 2 | 2520 | Subestación de transformación | Piso compartida mampostería |  | Si | Urbano | 160000000000 | 300000000000 |  | 240000000000 | Si | esq. Dr. MARTIN C.MARTINEZ | Trifásica | Desconocido | Desconocido | Desconocido | Desconocido | Desconocido | Desconocido | Desconocido |  | 1982-10-24 | (4) | (5) | (1) | (1) | [6 empty] | 01001000100892205500 | 640000500 |  | 6000 | 230 | Sin tensión | UTE | 500 | [6 empty] | 1006 | 2013-09-06 |  | (2) |  |  | (7) | MONTEVIDEO | MONTEVIDEO | BRANDZEN,CORONEL | 2055 | 00 | (1) |  |  | MONTEVIDEO | [6 empty] | (16) | 04/21/6 |  |  | 0
5854816 | 2521 | 6290 B.T. ZONA 2 | 2521 | Subestación de transformación | Piso compartida modular | Si | Si | Urbano | 250000000000 | 300000000000 |  | 220000004768 | Si |  | Trifásica | Desconocido | Desconocido | Desconocido | Desconocido | Desconocido | Desconocido | Desconocido |  | 1982-11-19 | (3) | (3) | (1) | (1) |  | (1) |  |  |  |  | 01001000103570240400 | 640000207 |  | 22000 | 230 | 400 | UTE | 400 | [6 empty] | 1004 | 2007-06-26 |  |  |  |  | (11) | MONTEVIDEO | MONTEVIDEO | SARMIENTO | 2404 | 00 | (1) |  |  | MONTEVIDEO | (1) | [5 empty] | (22) | MG/28/22 |  |  | 0
5840574 | 2524 | 6290 B.T. ZONA 2 | 2524 | Subestación de transformación | Piso compartida modular |  | Si | Urbano | 120000000000 | 220000004768 |  | 200000000000 |  | 06/03/2019 - Se pasa a 22 KV | Trifásica | Desconocido | Desconocido | Desconocido | Desconocido | Desconocido | Desconocido | Desconocido |  | 1982-04-25 | (3) | (3) | (1) | (1) |  | (1) |  |  |  |  | 01001000101822134100 | 640000773 |  | 22000 | 230 | 400 | UTE | 400 | [6 empty] | 1004 | 2019-03-07 | Se ingresa CMT Sb 2524-4596 |  |  |  | (6) | MONTEVIDEO | MONTEVIDEO | GACETA,LA | 1341 | 00 | (1) |  |  | MONTEVIDEO | [6 empty] | (16) | MF/4/22 |  |  | 0
5840580 | 2525 | 6290 B.T. ZONA 2 |  | Subestación de transformación | Piso compartida modular | Si | Si | Urbano |  |  |  | 280000000000 | Si |  | Trifásica | Desconocido | Desconocido | Desconocido | Desconocido | Desconocido | Desconocido | Desconocido |  | 1982-11-05 | (3) | (3) | (1) | (1) |  | (1) |  |  |  |  | 010010001037432725 | 640000078 |  | 21500 | 230 | 400 | UTE | 630 | [6 empty] | 1004 | 2015-11-17 | renumerada con fotos |  |  |  | (11) | MONTEVIDEO | MONTEVIDEO | SUAREZ,GRAL.GREGORIO | 2725 |  | (1) |  |  | MONTEVIDEO | (1) | [5 empty] | (26) | MG/28/22 |  |  | 0
5838982 | 2526 | 6290 B.T. ZONA 2 | 2526 | Subestación de transformación | Piso compartida modular |  | Si | Urbano |  |  |  | 279999995232 | Si |  | Trifásica | Desconocido | Desconocido | Desconocido | Desconocido | Desconocido | Desconocido | Desconocido |  | 1982-04-04 | (3) | (3) | (1) | (1) |  | (1) |  |  |  |  | 01001000100247278000 | 640000065 |  | 21500 | 230 | 400 | UTE | 160 | [6 empty] | 1004 | 2011-11-06 | renumerada con fotos |  |  |  | (5) | MONTEVIDEO | MONTEVIDEO | 21 DE SETIEMBRE | 2780 | 00 | (1) |  |  | MONTEVIDEO | (1) | [5 empty] | (10) | MG/33/22 |  |  | 0
5840592 | 2527 | 6390 B.T. ZONA 3 | 2527 | Subestación de transformación | Aérea 2 columnas |  | Si | Urbano |  |  |  |  | Si | ESQ. CNO A PUNTA ESPINILLO | Trifásica | Desconocido | Desconocido | Desconocido | Desconocido | Desconocido | Desconocido | Desconocido |  | 1982-11-05 | (2) | (1) | (1) | (1) |  |  | (1) |  |  |  | 010010001035414375CC | 640001997 |  | 6000 | 230 | 400 | UTE | 250 | [6 empty] | 1009 | 2018-07-30 | Cambio de trafo x hurto |  |  |  | (2) | MONTEVIDEO | MONTEVIDEO | SANGUINETTI 1 | 4375 | CC | (1) |  |  | MONTEVIDEO |  |  | (2) |  |  |  | (7) | 37/7/6 |  |  | 0
5841858 | 2528 | 6190 B.T. ZONA 1 | 2528 | Subestación de transformación | PUCT |  | Si | Urbano |  |  |  |  | Si |  | Trifásica | Desconocido | Desconocido | Desconocido | Desconocido | Desconocido | Desconocido | Desconocido |  | 1999-12-01 | (3) | (3) | (1) | (1) |  | (1) |  |  |  |  | 010010001039240000sn | 640001727 |  | 6300 | 230 | 400 | UTE | 630 | [6 empty] | 1007 | 2010-02-03 | renumerada con fotos |  |  |  | (6) | MONTEVIDEO | MONTEVIDEO | VARGAS GUILLEMETTE,DR. A. | 0000 | sn | (1) |  |  | MONTEVIDEO | [6 empty] | (12) | 56/4/6 |  |  | 0
5823000 | 2529 | 6190 B.T. ZONA 1 | VIVIENDAS | Subestación de transformación | Piso compartida mampostería |  | Si | Urbano | 450000000000 | 300000000000 |  | 209999990463 |  |  | Trifásica | Desconocido | Desconocido | Desconocido | Desconocido | Desconocido | Desconocido | Desconocido |  | 1981-12-22 | (7) | (8) | (3) | (1) | [6 empty] | 010010001010874680CC | 640000630 |  | 6000 | 230 | Sin tensión | UTE | 1575 | [6 empty] | 1005 | 2010-12-03 | renumerada con fotos y con balance | (6) |  |  | (15) | MONTEVIDEO | MONTEVIDEO | CARRASCO | 4680 | CC | (1) |  |  | MONTEVIDEO | [6 empty] | (30) | 42/5/6 |  |  | 0
5848756 | 2530 | 6290 B.T. ZONA 2 |  | Subestación de transformación | Piso compartida modular |  | Si | Urbano |  |  |  | 280000000000 | Si | 5/4/2019 pasa a 22 Kv | Trifásica | Desconocido | Desconocido | Desconocido | Desconocido | Desconocido | Desconocido | Desconocido |  | 1982-07-02 | (3) | (3) | (1) | (1) |  | (1) |  |  |  |  | 010010001022332907 | 640000286 |  | 22000 | 230 | 400 | UTE | 400 | [6 empty] | 1004 | 2019-04-08 | Se ingresa CMT a Sb 0190 |  |  |  | (9) | MONTEVIDEO | MONTEVIDEO | LIBERTAD (POCITOS) | 2907 |  | (1) |  |  | MONTEVIDEO | [6 empty] | (18) | MF/9/22 |  |  | 0
5840610 | 2531 | 6190 B.T. ZONA 1 | 2531 | Subestación de transformación | Piso compartida mampostería |  | Si | Urbano | 300000000000 | 300000000000 |  | 220000004768 |  |  | Trifásica | Desconocido | Desconocido | Desconocido | Desconocido | Desconocido | Desconocido | Desconocido |  | 1982-08-01 | (3) | (4) | (1) | (1) | [6 empty] | 010010001001394377 | 640000062 |  | 6000 | 230 | 400 | UTE | 630 | [6 empty] | 1005 | 2016-05-17 | C/Tr-renumerada con fotos y con balance | (2) |  |  | (12) | MONTEVIDEO | MONTEVIDEO | 9 DE JUNIO | 4377 |  | (1) |  |  | MONTEVIDEO | [6 empty] | (24) | 09/9/6 |  |  | 0
5842206 | 2532 | 6290 B.T. ZONA 2 |  | Subestación de transformación | Piso compartida mampostería |  | Si | Urbano |  |  |  |  | Si |  | Trifásica | Desconocido | Desconocido | Desconocido | Desconocido | Desconocido | Desconocido | Desconocido |  | 1983-03-23 | (4) | (5) | (1) | (1) | [6 empty] | 010010001004772730 | 640001238 |  | 6000 | 230 | Sin tensión | UTE | 500 | [6 empty] | 1004 |  |  | (2) |  |  | (5) | MONTEVIDEO | MONTEVIDEO | ALBO,DR.MANUEL | 2730 |  | (1) |  |  | MONTEVIDEO | [6 empty] | (10) | 08/12/6 |  |  | 0
5840622 | 2533 | 6190 B.T. ZONA 1 |  | Subestación de transformación | Piso compartida mampostería |  | Si | Urbano | 300000000000 | 300000000000 |  | 220000000000 |  |  | Trifásica | Desconocido | Desconocido | Desconocido | Desconocido | Desconocido | Desconocido | Desconocido |  | 1982-03-15 | (4) | (5) | (1) | (1) | [6 empty] | 010010001007522088 | 640001352 |  | 6000 | 230 | Sin tensión | UTE | 200 | [6 empty] | 1007 |  |  | (2) |  |  | (4) | MONTEVIDEO | MONTEVIDEO | BAROFFIO,EUGENIO | 2088 |  | (1) |  |  | MONTEVIDEO | [6 empty] | (8) | 10/6/6 |  |  | 0
5840628 | 2534 | 6390 B.T. ZONA 3 | 2534 | Subestación de transformación | Piso compartida mampostería |  |  | Urbano | 240000000000 | 300000000000 |  | 200000000000 |  |  | Trifásica | Desconocido | Desconocido | Desconocido | Desconocido | Desconocido | Desconocido | Desconocido |  | 1982-02-25 | (4) | (5) | (1) | (1) | [6 empty] | 01001000101107048900 | 640003398 |  | 6000 | 230 | 400 | UTE | 630 | [6 empty] | 1008 | 2019-04-06 | Cambio de Trafo. y Terna a Base NH4 | (2) |  |  | (6) | MONTEVIDEO | MONTEVIDEO | CASTRO | 0489 | 00 | (1) |  |  | MONTEVIDEO | [6 empty] | (16) | 19Y/10/6 |  |  | 0
5840634 | 2535 | 6390 B.T. ZONA 3 | 2535 | Subestación de transformación | Piso compartida mampostería | Si |  | Urbano | 200000000000 | 300000000000 |  | 220000000000 | Si |  | Trifásica | Desconocido | Desconocido | Desconocido | Desconocido | Desconocido | Desconocido | Desconocido |  | 1982-07-26 | (4) | (5) | (1) | (1) | [6 empty] | 01001000100767419100 | 640002131 |  | 6000 | 230 | 400 | UTE | 400 | [6 empty] | 1002 | 2013-08-23 | renumerada con fotos y con balance | (2) |  |  | (5) | MONTEVIDEO | MONTEVIDEO | BASAGOITY,DR.VICENTE | 4191 | 00 | (1) |  |  | MONTEVIDEO | [6 empty] | (10) | 21/8/6 |  |  | 0
5823630 | 2536 | 6290 B.T. ZONA 2 |  | Subestación de transformación | Piso compartida mampostería |  | Si | Urbano | 200000000000 | 400000000000 |  | 200000000000 | Si |  | Trifásica | Desconocido | Desconocido | Desconocido | Desconocido | Desconocido | Desconocido | Desconocido |  | 1982-08-09 | (4) | (5) | (1) | (1) | [6 empty] | 010010001013472098 | 640000519 |  | 6000 | 230 | Sin tensión | UTE | 500 | [6 empty] | 1004 | 2017-11-13 | Se abre CMTen Sb 0222 | (1) |  |  | (11) | MONTEVIDEO | MONTEVIDEO | CHANA | 2098 |  | (1) |  |  | MONTEVIDEO | (1) | [5 empty] | (22) | 04/14/6 |  |  | 0
5850346 | 2537 | 6490 B.T. ZONA 4 | 2537 | Subestación de transformación | Aérea 2 columnas |  | Si | Ruta |  |  |  |  | Si |  | Trifásica | Desconocido | Desconocido | Desconocido | Desconocido | Desconocido | Desconocido | Desconocido |  | 1984-08-20 | (3) | (3) | (1) | (1) |  |  | (1) |  |  |  | 010010001014780000SN | 640003146 |  | 6300 | 230 | 400 | UTE | 400 | [6 empty] | 1008 | 2007-05-08 | REMODELACION |  |  |  | (2) | MONTEVIDEO | MONTEVIDEO | DE MENDOZA, DON PEDRO | 0000 | SN | (1) |  |  | MONTEVIDEO |  |  | (2) |  |  |  | (6) | 16/14/6 |  |  | 0
5839756 | 2538 | 6290 B.T. ZONA 2 | 2538 | Subestación de transformación | Piso compartida mampostería | Si | Si | Urbano | 200000000000 | 300000000000 |  | 300000000000 |  |  | Trifásica | Desconocido | Desconocido | Desconocido | Desconocido | Desconocido | Desconocido | Desconocido |  | 1981-12-28 | (4) | (5) | (1) | (1) | [6 empty] | 01001000103379052800 | 640001872 |  | 6300 | 230 | Sin tensión | UTE | 630 | [6 empty] | 1006 | 2010-09-19 | renumerada con fotos | (2) |  |  | (10) | MONTEVIDEO | MONTEVIDEO | RINCON | 0528 | 00 | (1) |  |  | MONTEVIDEO | [6 empty] | (32) | 01/12/6 |  |  | 0
5840658 | 2539 | 6190 B.T. ZONA 1 | 2539 | Subestación de transformación | Piso compartida mampostería | Si | Si | Camino vecinal | 240000000000 | 240000009537 |  | 220000000000 |  |  | Trifásica | Desconocido | Desconocido | Desconocido | Desconocido | Desconocido | Desconocido | Desconocido |  | 1982-12-29 | (5) | (6) | (1) | (1) | [6 empty] | 010010001008682861 | 640001637 |  | 6300 | 230 | Sin tensión | UTE | 500 | [6 empty] | 1005 |  |  | (2) |  |  | (7) | MONTEVIDEO | MONTEVIDEO | BOLIVIA | 2861 |  | (1) |  |  | MONTEVIDEO | [6 empty] | (14) | 60/3/6 |  |  | 0
5840664 | 2540 | 6190 B.T. ZONA 1 |  | Subestación de transformación | Piso compartida mampostería | Si | Si | Urbano | 350000000000 | 300000000000 |  | 240000009537 |  |  | Trifásica | Desconocido | Desconocido | Desconocido | Desconocido | Desconocido | Desconocido | Desconocido |  | 1982-12-29 | (5) | (6) | (1) | (1) | [6 empty] | 010010001008682861 | 640001452 |  | 6300 | 230 | Sin tensión | UTE | 500 | [6 empty] | 1005 |  |  | (2) |  |  | (8) | MONTEVIDEO | MONTEVIDEO | BOLIVIA | 2861 |  | (1) |  |  | MONTEVIDEO | [6 empty] | (16) | 60/3/6 |  |  | 0
5835658 | 2541 | 6290 B.T. ZONA 2 |  | Subestación de transformación | Piso compartida mampostería |  |  | Acceso difícil | 160000000000 | 279999995232 |  | 220000000000 | Si |  | Trifásica | Desconocido | Desconocido | Desconocido | Desconocido | Desconocido | Desconocido | Desconocido |  | 1982-05-15 | (3) | (1) | (1) | (1) | [6 empty] | 010010001035161327DU | 640000733 |  | 6300 | 230 | Sin tensión | UTE | 630 | [6 empty] | 1006 | 2014-01-24 | renumerada con fotos | (2) |  |  | (14) | MONTEVIDEO | MONTEVIDEO | SAN JOSE | 1327 | DU | (1) |  |  | MONTEVIDEO | [6 empty] | (30) | 32/10/6 |  |  | 0
5840676 | 2542 | 6290 B.T. ZONA 2 | 2542 | Subestación de transformación | Piso compartida mampostería |  | Si | Urbano | 160000000000 | 300000000000 |  | 240000000000 |  |  | Trifásica | Desconocido | Desconocido | Desconocido | Desconocido | Desconocido | Desconocido | Desconocido |  | 1982-10-24 | (4) | (5) | (1) | (1) | [6 empty] | 01001000102015287300 | 640000682 |  | 6000 | 230 | Sin tensión | UTE | 315 | [6 empty] | 1003 | 2013-04-15 | renumerada con fotos y con balance | (2) |  |  | (4) | MONTEVIDEO | MONTEVIDEO | HERVIDERO | 2873 | 00 | (1) |  |  | MONTEVIDEO | [6 empty] | (8) | 24/2/6 |  |  | 0
5840850 | 2543 | 6290 B.T. ZONA 2 | CUARTEL | Subestación de transformación | Piso compartida mampostería |  |  | Urbano | 160000000000 | 400000000000 |  | 240000000000 | Si | ESQ. REPUBLICA | Trifásica | Desconocido | Desconocido | Desconocido | Desconocido | Desconocido | Desconocido | Desconocido |  | 1982-11-16 | (2) | (2) | (1) | (1) | [6 empty] | 010010001014092020 | 640001134 |  | 6000 | 230 | Sin tensión | UTE | 200 | [6 empty] | 1003 | 2012-06-20 | renumerada con fotos | (1) |  |  | (1) | MONTEVIDEO | MONTEVIDEO | HAEDO, EDUARDO VICTOR | 2020 |  | (1) |  |  | MONTEVIDEO | [6 empty] | (2) | 04/15/6 |  |  | 0
5840688 | 2544 | 6190 B.T. ZONA 1 |  | Subestación de transformación | Piso compartida mampostería |  | Si | Urbano | 300000000000 | 259999990463 |  | 140000000000 | Si |  | Trifásica | Desconocido | Desconocido | Desconocido | Desconocido | Desconocido | Desconocido | Desconocido |  | 1982-06-15 | (4) | (5) | (2) | (1) | [6 empty] | 01001000103115491500 | 640001252 |  | 6300 | 230 | 400 | UTE | 1030 | [6 empty] | 1005 | 2006-03-06 | trasl.tr.celda 4 | (3) |  |  | (15) | MONTEVIDEO | MONTEVIDEO | PILCOMAYO | 4915 | 00 | (1) |  |  | MONTEVIDEO | [6 empty] | (30) | 36/5/6 |  |  | 0
5840694 | 2545 | 6290 B.T. ZONA 2 |  | Subestación de transformación | Piso compartida mampostería | Si | Si | Urbano | 240000000000 | 279999995232 |  | 240000000000 |  |  | Trifásica | Desconocido | Desconocido | Desconocido | Desconocido | Desconocido | Desconocido | Desconocido |  | 1984-09-21 | (3) | (6) | (1) | (1) | [6 empty] | 010010001035581180 | 640000737 |  | 6300 | 230 | Sin tensión | UTE | 500 | [6 empty] | 1006 | 2015-07-20 | renumerada con fotos | (2) |  |  | (9) | MONTEVIDEO | MONTEVIDEO | SANTIAGO DE CHILE | 1180 |  | (1) |  |  | MONTEVIDEO | [6 empty] | (19) | 51/13/6 |  |  | 0
5840700 | 2547 | 6290 B.T. ZONA 2 | CORREO | Subestación de transformación | Piso compartida mampostería |  | Si | Urbano | 300000000000 | 300000000000 |  | 300000000000 | Si | ESQ. BUENOS AIRES | Trifásica | Desconocido | Desconocido | Desconocido | Desconocido | Desconocido | Desconocido | Desconocido |  | 1986-11-27 | (4) | (4) | (1) | (1) | [6 empty] | 010010001024811320 | 640000255 |  | 6000 | 230 | 400 | UTE | 1000 | [6 empty] | 1006 | 2013-12-28 | C/TRAFO | (2) |  |  | (14) | MONTEVIDEO | MONTEVIDEO | MISIONES | 1320 |  | (1) |  |  | MONTEVIDEO | [6 empty] | (36) | 01/11/6 |  |  | 0
5840712 | 2549 | 6490 B.T. ZONA 4 | CUARTEL CABALLERIA 9 | Subestación de transformación | Piso compartida mampostería | Si |  | Urbano | 180000000000 | 300000000000 |  | 260000000000 | Si | ESQ. HUNGRIA | Trifásica | Desconocido | Desconocido | Desconocido | Desconocido | Desconocido | Desconocido | Desconocido |  | 1983-06-17 | (4) | (5) | (1) | (1) | [6 empty] | 010010001008083888 | 640003399 |  | 6000 | 230 | 400 | UTE | 630 | [6 empty] | 1008 | 2015-05-30 | CAMBIO DE TRAFO | (2) |  |  | (5) | MONTEVIDEO | MONTEVIDEO | BELLONI | 3888 |  | (1) |  |  | MONTEVIDEO | [6 empty] | (14) | 15/18/6 |  |  | 0
5840718 | 2550 | 6490 B.T. ZONA 4 | SUBESTACION | Subestación de transformación | Piso compartida mampostería | Si |  | Urbano | 160000000000 | 320000004768 |  | 279999995232 | Si | ESQ. JOUVE, AGUSTIN | Trifásica | Desconocido | Desconocido | Desconocido | Desconocido | Desconocido | Desconocido | Desconocido |  | 1988-01-13 | (4) | (6) | (1) | (1) | [6 empty] | 01001000101478464300 | 640003225 |  | 6000 | 230 | 400 | UTE | 1000 | [6 empty] | 1008 | 2018-09-11 | CAMBIO TR POR 1000KV BIT | (3) |  |  | (7) | MONTEVIDEO | MONTEVIDEO | DE MENDOZA, DON PEDRO | 4643 | 00 | (1) |  |  | MONTEVIDEO | (1) | [5 empty] | (14) | 15/19/6 |  |  | 0
5841390 | 2551 | 6390 B.T. ZONA 3 | No REASIGNADO | Subestación de transformación | Aérea 2 columnas |  | Si | Urbano |  |  |  |  | Si |  | Trifásica | Desconocido | Desconocido | Desconocido | Desconocido | Desconocido | Desconocido | Desconocido |  | 1990-12-07 | (3) | (3) | (1) | (1) |  |  | (1) |  |  |  | 010010001038610000 | 640002575 |  | 6000 | 230 | 400 | UTE | 250 | [6 empty] | 1002 | 2013-04-13 | renumerada con fotos y con balance |  |  |  | (7) | MONTEVIDEO | MONTEVIDEO | TRES CRUCES (BELVEDERE) | 0000 |  | (1) |  |  | MONTEVIDEO |  |  | (2) |  |  |  | (16) | 28/6/6 |  |  | 0
5840730 | 2552 | 6390 B.T. ZONA 3 | 2552 | Subestación de transformación | Aérea 2 columnas |  | Si | Urbano |  |  |  |  | Si | esq. ELHORDOY | Trifásica | Desconocido | Desconocido | Desconocido | Desconocido | Desconocido | Desconocido | Desconocido |  | 1989-01-03 | (2) | (1) | (1) | (1) |  |  | (1) |  |  |  | 010010001029049012CC | 640001335 |  | 6000 | 230 | 400 | UTE | 160 | [6 empty] | 1009 | 2019-06-14 | CAMBIO TRAFO |  |  |  | (5) | MONTEVIDEO | MONTEVIDEO | PAJAS BLANCAS | 9012 | CC | (1) |  |  | MONTEVIDEO |  |  | (2) |  |  |  | (12) | 37/7/6 |  |  | 0
5838760 | 2553 | 6290 B.T. ZONA 2 |  | Subestación de transformación | Piso compartida mampostería |  | Si | Urbano | 240000000000 | 279999995232 |  | 180000000000 | Si |  | Trifásica | Desconocido | Desconocido | Desconocido | Desconocido | Desconocido | Desconocido | Desconocido |  | 1982-10-08 | (3) | (4) | (2) | (1) | [6 empty] | 010010001024371290 | 640000966 |  | 6000 | 230 | 400 | UTE | 750 | [6 empty] | 1003 | 2015-11-27 | renumerada con fotos | (1) |  |  | (10) | MONTEVIDEO | MONTEVIDEO | MERCEDES | 1290 |  | (1) |  |  | MONTEVIDEO | [6 empty] | (27) | 87/2/6 |  |  | 0
5840742 | 2554 | 6190 B.T. ZONA 1 | VIVIENDAS | Subestación de transformación | Piso compartida mampostería |  | Si | Urbano | 160000000000 | 300000000000 |  | 220000000000 |  |  | Trifásica | Desconocido | Desconocido | Desconocido | Desconocido | Desconocido | Desconocido | Desconocido |  | 1982-05-29 | (4) | (6) | (1) | (1) | [6 empty] | 010010001033431707 | 640001365 |  | 6300 | 230 | Sin tensión | UTE | 315 | [6 empty] | 1007 |  |  | (2) |  |  | (7) | MONTEVIDEO | MONTEVIDEO | RENE | 1707 |  | (1) |  |  | MONTEVIDEO | [6 empty] | (16) | 10/18/6 |  |  | 0
5840748 | 2555 | 6190 B.T. ZONA 1 | 2555 | Subestación de transformación | Piso compartida mampostería |  | Si | Urbano | 160000000000 | 300000000000 |  | 240000009537 |  |  | Trifásica | Desconocido | Desconocido | Desconocido | Desconocido | Desconocido | Desconocido | Desconocido |  | 1983-01-18 | (4) | (6) | (1) | (1) | [6 empty] | 010010001011323156 | 640002453 |  | 6000 | 230 | Sin tensión | UTE | 500 | [6 empty] | 1008 | 2019-05-17 | CMT c.1 se ingresa en nueva Sb5629 | (3) |  |  | (6) | MONTEVIDEO | MONTEVIDEO | CELIAR | 3156 |  | (1) |  |  | MONTEVIDEO | [6 empty] | (12) | 34/15/6 |  |  | 0
5840754 | 2556 | 6390 B.T. ZONA 3 |  | Subestación de transformación | Aérea 1 columna |  | Si | Urbano |  |  |  |  | Si |  | Trifásica | Desconocido | Desconocido | Desconocido | Desconocido | Desconocido | Desconocido | Desconocido |  | 1989-03-21 | (2) | (1) | (1) | (1) |  |  | (1) |  |  |  | 010010001032333020 | 640002135 |  | 6000 | 230 | Sin tensión | UTE | 50 | [6 empty] | 1009 | 2012-12-19 | renumerada con fotos |  |  |  | (2) | MONTEVIDEO | MONTEVIDEO | PROGRESO (MELILLA) | 3020 |  | (1) |  |  | MONTEVIDEO |  |  | (1) |  |  |  | (6) | 43/1/6 |  |  | 0
5824968 | 2557 | 6390 B.T. ZONA 3 | 2557 | Subestación de transformación | Piso compartida mampostería | Si | Si | Urbano | 200000000000 | 259999990463 |  | 220000000000 |  |  | Trifásica | Desconocido | Desconocido | Desconocido | Desconocido | Desconocido | Desconocido | Desconocido |  | 1982-07-15 | (4) | (5) | (1) | (1) | [6 empty] | 01001000103501028500 | 640001978 |  | 6000 | 400 | Sin tensión | UTE | 250 | [6 empty] | 1002 | 2012-02-23 | renumerada con fotos | (2) |  |  | (2) | MONTEVIDEO | MONTEVIDEO | SALVO,ANGEL | 0285 | 00 | (1) |  |  | MONTEVIDEO | [6 empty] | (6) | 21/7/6 |  |  | 0
5841516 | 2558 | 6190 B.T. ZONA 1 | 2558 | Subestación de transformación | Aérea 2 columnas | Si | Si | Urbano |  |  |  |  | Si |  | Trifásica | Desconocido | Desconocido | Desconocido | Desconocido | Desconocido | Desconocido | Desconocido |  | 1984-05-22 | (3) | (3) | (1) | (1) |  |  | (1) |  |  |  | 01001000103556233500 | 640003400 |  | 6000 | 230 | Sin tensión | UTE | 315 | [6 empty] | 1007 | [5 empty] | (5) | MONTEVIDEO | MONTEVIDEO | SANTANDER,GENERAL | 2335 | 00 | (1) |  |  | MONTEVIDEO |  |  | (2) |  |  |  | (10) | 56/11/6 |  |  | 0
5840148 | 2559 | 6290 B.T. ZONA 2 | 2401/07 | Subestación de transformación | Piso compartida modular |  | Si | Urbano |  |  |  | 279999995232 | Si | Esq.Br. Gral. Artigas | Trifásica | Desconocido | Desconocido | Desconocido | Desconocido | Desconocido | Desconocido | Desconocido |  | 1982-11-23 | (3) | (3) | (1) | (1) |  | (1) |  |  |  |  | 010010001024712401 | 640000069 |  | 22000 | 230 | Sin tensión | UTE | 400 | [6 empty] | 1004 | 2017-10-13 | Se intercala CMT a nueva SB 5618Y |  |  |  | (12) | MONTEVIDEO | MONTEVIDEO | MIRANDA,DR.HECTOR | 2401 |  | (1) |  |  | MONTEVIDEO | (1) | [5 empty] | (24) | MG/37/22 |  |  | 0
5840778 | 2560 | 6190 B.T. ZONA 1 | 2560 | Subestación de transformación | Aérea 2 columnas |  | Si | Urbano |  |  |  |  | Si |  | Trifásica | Desconocido | Desconocido | Desconocido | Desconocido | Desconocido | Desconocido | Desconocido |  | 1989-01-11 | (3) | (3) | (1) | (1) |  |  | (1) |  |  |  | 010010001010780000 | 640002836 |  | 6000 | 230 | Sin tensión | UTE | 200 | [6 empty] | 1008 | 2018-10-10 | Se ingresa nuevo cruce Sb2560-2185 |  |  |  | (3) | MONTEVIDEO | MONTEVIDEO | CARLOMAGNO | 0000 |  | (1) |  |  | MONTEVIDEO |  |  | (2) |  |  |  | (6) | 92/15/6 |  |  | 0
5853634 | 2561 | 6190 B.T. ZONA 1 | 2561 | Subestación de transformación | Aérea 2 columnas | Si | Si | Urbano |  |  |  |  | Si | esq. RINALDI,TENIENTE | Trifásica | Desconocido | Desconocido | Desconocido | Desconocido | Desconocido | Desconocido | Desconocido |  | 1982-04-28 | (2) | (1) | (1) | (1) |  |  | (1) |  |  |  | 01001000103305432100 | 640003401 |  | 6300 | 230 | 400 | UTE | 250 | [6 empty] | 1001 | 2014-08-23 | renumerada con fotos y con balance |  |  |  | (5) | MONTEVIDEO | MONTEVIDEO | RAFAEL | 4321 | 00 | (1) |  |  | MONTEVIDEO |  |  | (2) |  |  |  | (14) | 92/5/6 |  |  | 0
5840784 | 2562 | 6190 B.T. ZONA 1 | PEREZ,AVDA.MANUEL!! | Subestación de transformación | Piso compartida mampostería |  | Si | Urbano | 400000000000 | 300000000000 |  | 220000000000 | Si | ESQ. DUBLIN | Trifásica | Desconocido | Desconocido | Desconocido | Desconocido | Desconocido | Desconocido | Desconocido |  | 1982-04-02 | (3) | (1) | (1) | (1) | [6 empty] | 010010001004766173 | 640001401 |  | 6300 | 230 | Sin tensión | UTE | 400 | [6 empty] | 1007 | 2013-08-08 |  | (2) |  |  | (7) | MONTEVIDEO | MONTEVIDEO | ALBERDI,JUAN BAUTISTA | 6173 |  | (1) |  |  | MONTEVIDEO | [6 empty] | (16) | 10/8/6 |  |  | 0
5840790 | 2563 | 6290 B.T. ZONA 2 | 2563 | Subestación de transformación | Piso compartida modular |  |  | Urbano | 180000000000 | 300000000000 |  | 220000000000 |  | 15/11/2018 pasa a 22 KV | Trifásica | Desconocido | Desconocido | Si | Desconocido | Desconocido | Desconocido | Desconocido | Si | 1983-02-04 | (3) | (3) | (1) | (1) |  | (1) |  |  |  |  | 01001000103054122600 | 640000417 |  | 22000 | 230 | 400 | UTE | 1000 | [6 empty] | 1004 | 2018-11-16 | Se Ingresa CMT Sb 2563-5230 |  |  |  | (11) | MONTEVIDEO | MONTEVIDEO | PEREIRA DE LA LUZ,BASILIO | 1226 | 00 | (1) |  |  | MONTEVIDEO | (1) | [5 empty] | (22) | MF/8/22 |  |  | 0
5840796 | 2565 | 6490 B.T. ZONA 4 | VIVIENDAS | Subestación de transformación | Piso compartida mampostería |  | Si | Urbano | 160000000000 | 390000009537 |  | 240000000000 | Si |  | Trifásica | Desconocido | Desconocido | Desconocido | Desconocido | Desconocido | Desconocido | Desconocido |  | 1983-02-22 | (4) | (6) | (1) | (1) | [6 empty] | 010010001010960000 | 640002940 |  | 6300 | 230 | Sin tensión | UTE | 315 | [6 empty] | 1008 |  |  | (3) |  |  | (6) | MONTEVIDEO | MONTEVIDEO | CASAVALLE | 0000 |  | (1) |  |  | MONTEVIDEO | [6 empty] | (12) | 17/6/6 |  |  | 0
5840802 | 2566 | 6290 B.T. ZONA 2 | 2566 | Subestación de transformación | Piso compartida modular | Si | Si | Urbano |  |  |  | 220000000000 | Si | Esq. Avda. BRASIL | Trifásica | Desconocido | Desconocido | Desconocido | Desconocido | Desconocido | Desconocido | Desconocido |  | 1982-07-23 | (3) | (3) | (1) | (1) |  | (1) |  |  |  |  | 010010001004831181 | 640000284 |  | 22000 | 230 | 400 | UTE | 630 | [6 empty] | 1004 | 2018-05-30 | Cambio de trafo |  |  |  | (13) | MONTEVIDEO | MONTEVIDEO | ALEGRE,CORONEL | 1181 |  | (1) |  |  | MONTEVIDEO | [6 empty] | (26) | MG/23/22 |  |  | 0
5840808 | 2567 | 6290 B.T. ZONA 2 |  | Subestación de transformación | Piso compartida modular |  | Si | Urbano | 160000000000 | 300000000000 |  | 200000000000 | Si | 16/3/2018 pasa a 22 Kv | Trifásica | Desconocido | Desconocido | Desconocido | Desconocido | Desconocido | Desconocido | Desconocido |  | 1983-05-06 | (3) | (3) | (1) | (1) |  | (1) |  |  |  |  | 010010001008503270 | 640000524 |  | 22000 | 230 | 400 | UTE | 400 | [6 empty] | 1004 | 2018-03-16 | Se pasa a 22 Kv |  |  |  | (9) | MONTEVIDEO | MONTEVIDEO | BLANCO,JUAN BENITO | 3270 |  | (1) |  |  | MONTEVIDEO | [6 empty] | (20) | MF/7/22 |  |  | 0
5828508 | 2568 | 6290 B.T. ZONA 2 | (S/E POR YAGUARON 1334) | Subestación de transformación | Piso compartida mampostería | Si | Si | Acceso difícil | 180000000000 | 350000000000 |  | 240000000000 |  |  | Trifásica | Desconocido | Desconocido | Desconocido | Desconocido | Desconocido | Desconocido | Desconocido |  | 1983-01-19 | (4) | (4) | (1) | (1) | [6 empty] | 01001000100212134400 | 640000744 |  | 6300 | 230 | Sin tensión | UTE | 630 | [6 empty] | 1006 |  |  | (2) |  |  | (10) | MONTEVIDEO | MONTEVIDEO | 18 DE JULIO | 1344 | 00 | (1) |  |  | MONTEVIDEO | [6 empty] | (20) | 32/13/6 |  |  | 0
5840820 | 2569 | 6290 B.T. ZONA 2 | 2569 | Subestación de transformación | Piso compartida mampostería |  |  | Urbano | 200000000000 | 200000000000 |  | 200000000000 |  |  | Trifásica | Desconocido | Desconocido | Desconocido | Desconocido | Desconocido | Desconocido | Desconocido |  | 1983-05-07 | (4) | (5) | (1) | (1) | [6 empty] | 01001000103381108300 | 640000627 |  | 6000 | 230 | Sin tensión | UTE | 630 | [6 empty] | 1006 |  |  | (1) |  |  | (7) | MONTEVIDEO | MONTEVIDEO | RIO BRANCO | 1083 | 00 | (1) |  |  | MONTEVIDEO | [6 empty] | (14) | 51/11/6 |  |  | 0
5840826 | 2570 | 6290 B.T. ZONA 2 | 2570 | Subestación de transformación | Piso compartida mampostería |  | Si | Urbano | 210000000000 | 300000000000 |  | 200000000000 |  |  | Trifásica | Desconocido | Desconocido | Desconocido | Desconocido | Desconocido | Desconocido | Desconocido |  | 1983-04-16 | (4) | (5) | (1) | (1) | [6 empty] | 01001000101237108500 | 640001934 |  | 6300 | 230 | 400 | UTE | 630 | [6 empty] | 1006 |  |  | (2) |  |  | (9) | MONTEVIDEO | MONTEVIDEO | CONVENCION | 1085 | 00 | (1) |  |  | MONTEVIDEO | [6 empty] | (18) | 96/18/6 |  |  | 0
5840832 | 2571 | 6290 B.T. ZONA 2 | APTOS. | Subestación de transformación | En edificio |  | Si | Urbano | 150000000000 | 220000004768 |  | 150000000000 | Si | ESQ. JUAN MARIA PEREZ | Trifásica | Desconocido | Desconocido | Desconocido | Desconocido | Desconocido | Desconocido | Desconocido |  | 1982-10-28 | (3) | (1) |  | (1) | [6 empty] | 01001000100829073700 | 640000169 |  | 6000 | 6000 | 6000 | Particular | [7 empty] | 1004 | 2015-11-05 | renumerada con fotos | (2) |  |  |  | MONTEVIDEO | MONTEVIDEO | BERRO,PEDRO FRANCISCO | 0737 | 00 | (1) |  |  | MONTEVIDEO | (1) | [5 empty] | (6) | 06/21/6 |  |  | 0
5840838 | 2573 | 6190 B.T. ZONA 1 | VIV.BLOCK D | Subestación de transformación | Piso compartida mampostería | Si | Si | Urbano | 450000000000 | 300000000000 |  | 209999990463 |  |  | Trifásica | Desconocido | Desconocido | Desconocido | Desconocido | Desconocido | Desconocido | Desconocido |  | 1983-05-08 | (7) | (8) | (2) | (1) | [6 empty] | 010010001040160000 | 640000646 |  | 6000 | 230 | 400 | UTE | 900 | [6 empty] | 1005 | 2015-12-02 | renumerada con fotos y con balance | (4) |  |  | (23) | MONTEVIDEO | MONTEVIDEO | VERACIERTO | 0000 |  | (1) |  |  | MONTEVIDEO | [6 empty] | (47) | 42/10/6 |  |  | 0
5850418 | 2574 | 6490 B.T. ZONA 4 | 2574 | Subestación de transformación | Aérea 1 columna | Si |  | Ruta |  |  |  |  | Si |  | Trifásica | Desconocido | Desconocido | Desconocido | Desconocido | Desconocido | Desconocido | Desconocido |  | 1982-08-14 | (2) | (1) | (1) | (1) |  |  | (1) |  |  |  | 01001000100529541500 | 640001740 |  | 6000 | 230 | Sin tensión | UTE | 50 | [6 empty] | 1008 | 2013-03-31 | renumerada con fotos |  |  |  | (1) | MONTEVIDEO | MONTEVIDEO | AMERICA (LAS PIEDRAS) | 5415 | 00 | (1) |  |  | MONTEVIDEO |  |  | (1) |  |  |  | (5) | 16/14/6 |  |  | 0
5840844 | 2575 | 6190 B.T. ZONA 1 | 2575 | Subestación de transformación | Piso compartida mampostería |  | Si | Urbano | 300000000000 | 300000000000 |  | 220000000000 |  |  | Trifásica | Desconocido | Desconocido | Desconocido | Desconocido | Desconocido | Desconocido | Desconocido |  | 1982-06-28 | (4) | (5) | (1) | (1) | [6 empty] | 01001000100495489500 | 640001353 |  | 6000 | 230 | 400 | UTE | 400 | [6 empty] | 1005 |  |  | (2) |  |  | (5) | MONTEVIDEO | MONTEVIDEO | ALMIRON | 4895 | 00 | (1) |  |  | MONTEVIDEO | [6 empty] | (10) | 10/6/6 |  |  | 0
5843256 | 2576 | 6290 B.T. ZONA 2 | 2576 | Subestación de transformación | Piso compartida mampostería | Si | Si | Urbano | 180000000000 | 300000000000 |  | 240000000000 |  |  | Trifásica | Desconocido | Desconocido | Desconocido | Desconocido | Desconocido | Desconocido | Desconocido |  | 1982-09-18 | (6) | (6) | (1) | (1) | [6 empty] | 01001000100424147400 | 640000530 |  | 6000 | 230 | 400 | UTE | 630 | [6 empty] | 1006 | 2015-07-13 | renumerada con fotos | (1) |  |  | (12) | MONTEVIDEO | MONTEVIDEO | ACEVEDO,EDUARDO | 1474 | 00 | (1) |  |  | MONTEVIDEO | [6 empty] | (24) | 04/5/6 |  |  | 0
5840856 | 2577 | 6390 B.T. ZONA 3 | 2577 | Subestación de transformación | Piso compartida mampostería |  | Si | Urbano | 180000000000 | 350000000000 |  | 240000009537 | Si | ESQ. JOSE NASAZZI | Trifásica | Desconocido | Desconocido | Desconocido | Desconocido | Desconocido | Desconocido | Desconocido |  | 1983-01-27 | (4) | (5) | (1) | (1) | [6 empty] | 01001000103899319400 | 640001507 |  | 6000 | 230 | 400 | UTE | 630 | [6 empty] | 1003 | 2015-09-09 | renumerada con fotos y con balance | (2) |  |  | (7) | MONTEVIDEO | MONTEVIDEO | URUGUAYANA | 3194 | 00 | (1) |  |  | MONTEVIDEO | [6 empty] | (14) | 24/2/6 |  |  | 0
5840862 | 2578 | 6190 B.T. ZONA 1 |  | Subestación de transformación | Piso compartida modular |  | Si | Urbano | 200000000000 | 300000000000 |  | 240000000000 | Si | ESQ. Dr. Jose IRURETA GOYENA | Trifásica | Desconocido | Desconocido | Desconocido | Desconocido | Desconocido | Desconocido | Desconocido |  | 1982-11-20 | (3) | (3) | (1) | (1) |  | (1) |  |  |  |  | 010010001036643961 | 640003403 |  | 22000 | 230 | 400 | UTE | 630 | [6 empty] | 1005 | 2009-10-21 | renumerada con fotos y con balance |  |  |  | (12) | MONTEVIDEO | MONTEVIDEO | SERRATOSA,DR.ANTONIO | 3961 |  | (1) |  |  | MONTEVIDEO | (1) | [5 empty] | (25) | MR/4/22 |  |  | 0
5838226 | 2579 | 6290 B.T. ZONA 2 |  | Subestación de transformación | Piso compartida modular |  | Si | Urbano | 240000000000 | 240000009537 |  | 150000000000 | Si | Esq. VAZQUEZ LEDESMA | Trifásica | Desconocido | Desconocido | Desconocido | Desconocido | Desconocido | Desconocido | Desconocido |  | 1982-11-01 | (3) | (3) | (1) | (1) |  | (1) |  |  |  |  | 010010001015280635 | 640000171 |  | 22000 | 230 | 400 | UTE | 400 | [6 empty] | 1004 | 2011-12-16 | renumerada con fotos |  |  |  | (11) | MONTEVIDEO | MONTEVIDEO | DIAGO,TOMAS | 0635 |  | (1) |  |  | MONTEVIDEO | (1) | [5 empty] | (22) | MG/24/22 |  |  | 2
5840874 | 2580 | 6290 B.T. ZONA 2 | ABB SAFF.RMU-COMP.19/06/2008 | Subestación de transformación | Piso compartida modular |  | Si | Urbano | 200000000000 | 300000000000 |  | 240000000000 | Si | ESQ. CARAGUATAY | Trifásica | Desconocido | Desconocido | Desconocido | Desconocido | Desconocido | Desconocido | Desconocido |  | 1982-11-07 | (3) | (3) | (1) | (1) |  | (1) |  |  |  |  | 01001000100636270600 | 640000695 |  | 21500 | 230 | 400 | UTE | 400 | [6 empty] | 1004 | 2013-12-03 | renumerada con fotos |  |  |  | (8) | MONTEVIDEO | MONTEVIDEO | ARTIGAS,GENERAL | 2706 | 00 | (1) |  |  | MONTEVIDEO | (1) | [5 empty] | (16) | MR/2/22 |  |  | 0
5840886 | 2582 | 6290 B.T. ZONA 2 | 2582 | Subestación de transformación | Piso compartida modular |  | Si | Urbano |  |  |  | 280000000000 | Si | ESQ. SANTIAGO VAZQUEZ | Trifásica | Desconocido | Desconocido | Desconocido | Desconocido | Desconocido | Desconocido | Desconocido |  | 1982-11-25 | (3) | (3) | (1) | (1) |  | (1) |  |  |  |  | 010010001011192805 | 640000279 |  | 22000 | 230 | 400 | UTE | 400 | [6 empty] | 1004 | 2014-12-04 | ORMAZABAL CGM - TELECONTROL |  |  |  | (9) | MONTEVIDEO | MONTEVIDEO | CAVIA,LUIS B. | 2805 |  | (1) |  |  | MONTEVIDEO | [6 empty] | (18) | MF/4/22 |  |  | 0
5840892 | 2583 | 6190 B.T. ZONA 1 | 2583 | Subestación de transformación | Piso compartida mampostería |  | Si | Urbano | 120000000000 | 300000000000 |  | 220000000000 | Si | ESQ. JUAN AGAZZI | Trifásica | Desconocido | Desconocido | Desconocido | Desconocido | Desconocido | Desconocido | Desconocido |  | 1982-09-21 | (4) | (7) | (1) | (1) | [6 empty] | 010010001010875436 | 640001640 |  | 6000 | 230 | 400 | UTE | 630 | [6 empty] | 1005 | 2017-09-29 | CAMBIO DE TRAFO | (4) |  |  | (5) | MONTEVIDEO | MONTEVIDEO | CARRASCO | 5436 |  | (1) |  |  | MONTEVIDEO | [6 empty] | (16) | 10/9/6 |  |  | 0
5840898 | 2584 | 6290 B.T. ZONA 2 | 1772/74 | Subestación de transformación | Piso compartida mampostería |  | Si | Urbano | 150000000000 | 300000000000 |  | 240000000000 | Si |  | Trifásica | Desconocido | Desconocido | Desconocido | Desconocido | Desconocido | Desconocido | Desconocido |  | 1983-02-10 | (3) | (4) | (1) | (1) | [6 empty] | 01001000102437177200 | 640000546 |  | 6300 | 230 | 400 | UTE | 630 | [6 empty] | 1006 | 2015-05-05 | renumerada con fotos | (2) |  |  | (11) | MONTEVIDEO | MONTEVIDEO | MERCEDES | 1772 | 00 | (1) |  |  | MONTEVIDEO | [6 empty] | (22) | 04/22/6 |  |  | 0
5840910 | 2586 | 6390 B.T. ZONA 3 | 2586 | Subestación de transformación | Piso compartida mampostería |  | Si | Ruta |  |  |  | 280000000000 |  |  | Trifásica | Desconocido | Desconocido | Desconocido | Desconocido | Desconocido | Desconocido | Desconocido |  | 1982-09-29 | (4) | (6) | (1) | (1) | [6 empty] | 010010001022105406 | 640001688 |  | 6300 | 230 | Sin tensión | UTE | 500 | [6 empty] | 1002 |  |  | (3) |  |  | (4) | MONTEVIDEO | MONTEVIDEO | LEAL DE IBARRA,CAP.A. | 5406 |  | (1) |  |  | MONTEVIDEO | [6 empty] | (8) | 45/2/6 |  |  | 0
5840916 | 2587 | 6490 B.T. ZONA 4 | 2587 | Subestación de transformación | Aérea 2 columnas |  | Si | Urbano |  |  |  |  | Si |  | Trifásica | Desconocido | Desconocido | Desconocido | Desconocido | Desconocido | Desconocido | Desconocido |  | 1989-04-21 | (2) | (1) | (1) | (1) |  |  | (1) |  |  |  | 01001000103304516800 | 640003017 |  | 6000 | 230 | Sin tensión | UTE | 315 | [6 empty] | 1008 | 2014-04-16 | renumerada con fotos y con balance |  |  |  | (6) | MONTEVIDEO | MONTEVIDEO | RADA,PABLO | 5168 | 00 | (1) |  |  | MONTEVIDEO |  |  | (2) |  |  |  | (17) | 48/11/6 |  |  | 0
5842080 | 2588 | 6290 B.T. ZONA 2 |  | Subestación de transformación | Piso compartida mampostería | Si |  | Urbano | 250000000000 | 259999990463 |  | 220000000000 |  |  | Trifásica | Desconocido | Desconocido | Desconocido | Desconocido | Desconocido | Desconocido | Desconocido |  | 1983-01-21 | (4) | (5) | (1) | (1) | [6 empty] | 01001000101016144000 | 640001054 |  | 6300 | 230 | Sin tensión | UTE | 200 | [6 empty] | 1003 |  |  | (2) |  |  | (5) | MONTEVIDEO | MONTEVIDEO | CAMPBELL,PEDRO | 1440 | 00 | (1) |  |  | MONTEVIDEO | [6 empty] | (10) | 47Y/2/6 |  |  | 0
5853394 | 2589 | 6290 B.T. ZONA 2 | 2589 | Subestación de transformación | Piso compartida modular | Si | Si | Urbano |  |  |  |  | Si | ESQ. TOMAS DIAGO | Trifásica | Desconocido | Desconocido | Desconocido | Desconocido | Desconocido | Desconocido | Desconocido |  | 1983-03-29 | (3) | (3) | (1) | (1) |  | (1) |  |  |  |  | 01001000103583278000 | 640000141 |  | 22000 | 230 | 400 | UTE | 400 | [6 empty] | 1004 | 2012-06-05 | ORMAZABAL CGMCOSMOS |  |  |  | (8) | MONTEVIDEO | MONTEVIDEO | SCOSERIA,DR.JOSE | 2780 | 00 | (1) |  |  | MONTEVIDEO | (1) | [5 empty] | (17) | MG/34/22 |  |  | 0
5840934 | 2590 | 6290 B.T. ZONA 2 | 2275/79 | Subestación de transformación | Piso compartida mampostería |  | Si | Urbano | 210000000000 | 300000000000 |  | 200000000000 | Si |  | Trifásica | Desconocido | Desconocido | Desconocido | Desconocido | Desconocido | Desconocido | Desconocido |  | 1982-09-04 | (4) | (5) | (1) | (1) | [6 empty] | 010010001002122275 | 640001147 |  | 6000 | 230 | Sin tensión | UTE | 500 | [6 empty] | 1003 |  |  | (2) |  |  | (7) | MONTEVIDEO | MONTEVIDEO | 18 DE JULIO | 2275 |  | (1) |  |  | MONTEVIDEO | (1) | [5 empty] | (14) | 04/9/6 |  |  | 0
5825070 | 2591 | 6190 B.T. ZONA 1 |  | Subestación de transformación | Piso compartida mampostería |  | Si | Urbano | 300000000000 | 300000000000 |  | 220000000000 |  |  | Trifásica | Desconocido | Desconocido | Desconocido | Desconocido | Desconocido | Desconocido | Desconocido |  | 1983-03-03 | (3) | (4) | (1) | (1) | [6 empty] | 030300001001250551 | 640002099 |  | 6300 | 230 | 400 | UTE | 250 | [6 empty] | 1007 |  |  | (2) |  |  | (4) | CANELONES | BARRA DE CARRASCO | GIANNATTASIO, ING. LUIS | 0551 |  | (1) |  |  | BARRA DE CARRASCO | [6 empty] | (9) | 57/1/6 |  |  | 0
5842878 | 2592 | 6190 B.T. ZONA 1 | 2592 | Subestación de transformación | Piso compartida mampostería |  | Si | Urbano | 240000000000 | 300000000000 |  | 240000009537 |  |  | Trifásica | Desconocido | Desconocido | Desconocido | Desconocido | Desconocido | Desconocido | Desconocido |  | 1983-01-25 | (4) | (5) | (1) | (1) | [6 empty] | 01001000100780222300 | 640001190 |  | 6000 | 230 | Sin tensión | UTE | 500 | [6 empty] | 1005 | 2011-08-09 | renumerada con fotos y con balance | (2) |  |  | (7) | MONTEVIDEO | MONTEVIDEO | BATLLE Y ORDOÑEZ,JOSE | 2223 | 00 | (1) |  |  | MONTEVIDEO | [6 empty] | (14) | 09/2/6 |  |  | 0
5838112 | 2593 | 6290 B.T. ZONA 2 | NUEVO BCO.COMERCIAL | Subestación de transformación | Piso compartida modular |  | Si | Urbano |  |  |  | 280000000000 | Si | Esq. Cnel.MORA | Trifásica | Desconocido | Desconocido | Desconocido | Desconocido | Desconocido | Desconocido | Desconocido |  | 1983-03-27 | (3) | (3) | (1) | (1) |  | (1) |  |  |  |  | 010010001026032769 | 640000074 |  | 21500 | 230 | 400 | UTE | 630 | [6 empty] | 1004 | 2013-01-03 | renumerada con fotos |  |  |  | (16) | MONTEVIDEO | MONTEVIDEO | NUÑEZ,JOAQUIN | 2769 |  | (1) |  |  | MONTEVIDEO | (1) | [5 empty] | (32) | MG/37/22 |  |  | 0
5840958 | 2594 | 6190 B.T. ZONA 1 |  | Subestación de transformación | Piso compartida mampostería |  | Si | Urbano | 180000000000 | 300000000000 |  | 240000000000 |  |  | Trifásica | Desconocido | Desconocido | Desconocido | Desconocido | Desconocido | Desconocido | Desconocido |  | 1982-11-27 | (4) | (5) | (1) | (1) | [6 empty] | 010010001020923148 | 640000472 |  | 6300 | 230 | Sin tensión | UTE | 500 | [6 empty] | 1005 | 2010-11-01 | renumerada con fotos y con balance | (2) |  |  |  | MONTEVIDEO | MONTEVIDEO | ITALIA | 3148 |  | (1) |  |  | MONTEVIDEO | (1) | [5 empty] | (18) | 09/6/6 |  |  | 0
5840964 | 2595 | 6290 B.T. ZONA 2 | 2595 | Subestación de transformación | Piso compartida modular |  | Si | Urbano | 180000000000 | 300000000000 |  | 240000000000 |  |  | Trifásica | Desconocido | Desconocido | Desconocido | Desconocido | Desconocido | Desconocido | Desconocido |  | 1983-03-24 | (3) | (3) | (1) | (1) |  | (1) |  |  |  |  | 010010001020100983 | 640002993 |  | 22000 | 230 | 400 | UTE | 400 | [6 empty] | 1004 | 2018-01-09 | Cambio de trafo x quemado anterior |  |  |  | (6) | MONTEVIDEO | MONTEVIDEO | HERRERA Y REISSIG,J. | 0983 |  | (1) |  |  | MONTEVIDEO | (1) | [5 empty] | (14) | MG/33/22 |  |  | 0
5840970 | 2596 | 6390 B.T. ZONA 3 | (DESPACHO DE CARGA) | Subestación de transformación | Aérea 1 columna |  | Si | Camino vecinal |  |  |  |  | Si |  | Trifásica | Desconocido | Desconocido | Desconocido | Desconocido | Desconocido | Desconocido | Desconocido |  | 1986-07-13 | (2) | (1) | (1) | (1) |  |  | (1) |  |  |  | 010010001033292940EF | 640002119 |  | 6300 | 230 | 400 | UTE | 160 | [6 empty] | 1009 | 2012-04-16 | renumerada con fotos |  |  |  | (2) | MONTEVIDEO | MONTEVIDEO | REDENCION,LA | 2940 | EF | (1) |  |  | MONTEVIDEO |  |  | (1) |  |  |  | (6) | 43/1/6 |  |  | 0
5840976 | 2597 | 6390 B.T. ZONA 3 |  | Subestación de transformación | Aérea 1 columna |  | Si | Urbano |  |  |  |  | Si |  | Trifásica | Desconocido | Desconocido | Desconocido | Desconocido | Desconocido | Desconocido | Desconocido |  | 1983-01-10 | (2) | (1) | (1) | (1) |  |  | (1) |  |  |  | 010010001031271514 | 640001538 |  | 6300 | 230 | Sin tensión | UTE | 50 | [6 empty] | 1009 | 2012-11-06 | renumerada con fotos |  |  |  | (2) | MONTEVIDEO | MONTEVIDEO | PIRINCHOS,LOS | 1514 |  | (1) |  |  | MONTEVIDEO |  |  | (1) |  |  |  | (5) | 43/1/6 |  |  | 0
5840982 | 2598 | 6490 B.T. ZONA 4 |  | Subestación de transformación | Aérea 2 columnas |  | Si | Urbano |  |  |  |  | Si |  | Trifásica | Desconocido | Desconocido | Desconocido | Desconocido | Desconocido | Desconocido | Desconocido |  | 1983-06-17 | (3) | (3) | (1) | (1) |  |  | (1) |  |  |  | 010010001020370000 | 640000834 |  | 6000 | 230 | 400 | UTE | 400 | [6 empty] | 1008 | 2014-12-09 | renumerada con fotos y con balance |  |  |  | (8) | MONTEVIDEO | MONTEVIDEO | HUDSON | 0000 |  | (1) |  |  | MONTEVIDEO |  |  | (2) |  |  |  | (18) | 41Y/9/6 |  |  | 0
5830428 | 2599 | 6390 B.T. ZONA 3 | Verdisol | Subestación de transformación | Piso compartida mampostería |  | Si | Urbano | 250000000000 | 300000000000 |  | 150000000000 |  |  | Trifásica | Desconocido | Desconocido | Desconocido | Desconocido | Desconocido | Desconocido | Desconocido |  | 1983-08-16 | (4) | (6) | (1) | (1) | [6 empty] | 010010001024156617CC | 640003402 |  | 6300 | 230 | Sin tensión | UTE | 500 | [6 empty] | 1008 | 2010-10-29 | renumerada con fotos y con balance | (3) |  |  | (6) | MONTEVIDEO | MONTEVIDEO | MELILLA | 6617 | CC | (1) |  |  | MONTEVIDEO | [6 empty] | (12) | 28/4/6 |  |  | 0
5840994 | 2600 | 6490 B.T. ZONA 4 | 2600 | Subestación de transformación | Aérea 1 columna |  | Si | Urbano |  |  |  |  | Si | esq. PREVISION | Trifásica | Desconocido | Desconocido | Desconocido | Desconocido | Desconocido | Desconocido | Desconocido |  | 2004-06-05 | (2) | (1) | (1) | (1) |  |  | (1) |  |  |  | 010010001029644946CC | 640003404 |  | 6000 | 230 | Sin tensión | UTE | 160 | [6 empty] | 1008 | 2016-07-07 | cambio trafo |  |  |  | (3) | MONTEVIDEO | MONTEVIDEO | AL PASO DE LA ESPAñOLA | 4946 | CC | (1) |  |  | MONTEVIDEO |  |  | (1) |  |  |  | (7) | 48/3/6 |  |  | 0
5853178 | 2601 | 6190 B.T. ZONA 1 | 3372/2548 | Subestación de transformación | Aérea 1 columna |  | Si | Urbano |  |  |  |  | Si | ESQ. CARLOS REYES LERENA | Trifásica | Desconocido | Desconocido | Desconocido | Desconocido | Desconocido | Desconocido | Desconocido |  | 1986-03-18 | (3) | (2) | (1) | (1) |  |  | (1) |  |  |  | 01001000101078337200 | 640002905 |  | 6000 | 230 | Sin tensión | UTE | 150 | [6 empty] | 1008 | 2019-06-17 | Se ingresa nva. SB 5671 en c.3 |  |  |  | (2) | MONTEVIDEO | MONTEVIDEO | CARLOMAGNO | 3372 | 00 | (1) |  |  | MONTEVIDEO |  |  | (1) |  |  |  | (5) | 92/15/6 |  |  | 0
5841000 | 2602 | 6490 B.T. ZONA 4 | Marconi- 20 Barrios | Subestación de transformación | Aérea 3 columnas |  | Si | Urbano |  |  |  |  | Si |  | Trifásica | Desconocido | Desconocido | Desconocido | Desconocido | Desconocido | Desconocido | Desconocido |  | 1985-05-17 | (4) | (4) | (2) | (1) |  |  | (2) |  |  |  | 010010001006250000 | 640001312 |  | 6300 | 230 | Sin tensión | UTE | 715 | [6 empty] | 1008 | 2014-07-21 | Se agrega celda 4 -Cambio tbt |  |  |  | (7) | MONTEVIDEO | MONTEVIDEO | ARTAGAVEYTIA,DR.MARIO | 0000 |  | (1) |  |  | MONTEVIDEO |  |  | (3) |  |  |  | (20) | 15/1/6 |  |  | 0
5841006 | 2603 | 6290 B.T. ZONA 2 | 2603 | Subestación de transformación | Piso compartida modular | Si | Si | Urbano | 200000000000 | 240000009537 |  | 150000000000 | Si | Esq. Juan Benito BLANCO | Trifásica | Desconocido | Desconocido | Desconocido | Desconocido | Desconocido | Desconocido | Desconocido |  | 1983-06-24 | (3) | (3) | (1) | (1) |  | (1) |  |  |  |  | 010010001030762925CC | 640000174 |  | 22000 | 230 | 400 | UTE | 250 | [6 empty] | 1004 | 2011-12-03 | renumerada con fotos |  |  |  | (8) | MONTEVIDEO | MONTEVIDEO | PEREZ,JUAN MARIA | 2925 | CC | (1) |  |  | MONTEVIDEO | [6 empty] | (18) | MG/35/22 |  |  | 0
5854834 | 2604 | 6290 B.T. ZONA 2 |  | Subestación de transformación | Piso compartida modular |  | Si | Urbano |  |  |  | 280000000000 |  | 15/11/2017 Nuevo CMT SB 0971-2604 | Trifásica | Desconocido | Desconocido | Desconocido | Desconocido | Desconocido | Desconocido | Desconocido |  | 1983-01-23 | (3) | (3) | (1) | (1) |  | (1) |  |  |  |  | 010010001007603258 | 640000223 |  | 22000 | 230 | 400 | UTE | 400 | [6 empty] | 1004 | 2018-11-01 | Se pasa a 22 Kv |  |  |  | (13) | MONTEVIDEO | MONTEVIDEO | BARREIRO,MIGUEL | 3258 |  | (1) |  |  | MONTEVIDEO | [6 empty] | (26) | MF/3/22 |  |  | 0
5841018 | 2605 | 6290 B.T. ZONA 2 | 2605 | Subestación de transformación | Piso compartida mampostería |  | Si | Urbano | 160000000000 | 300000000000 |  | 150000000000 | Si | ESQ. PIEDRAS | Trifásica | Desconocido | Desconocido | Desconocido | Desconocido | Desconocido | Desconocido | Desconocido |  | 1983-02-17 | (3) | (1) | (1) | (1) | [6 empty] | 01001000102296156700 | 640000147 |  | 6300 | 230 | 400 | UTE | 630 | [6 empty] | 1006 | 2013-09-27 | renumerada con fotos | (2) |  |  | (8) | MONTEVIDEO | MONTEVIDEO | MACIEL | 1567 | 00 | (1) |  |  | MONTEVIDEO | [6 empty] | (16) | 01/6/6 |  |  | 0
5841024 | 2606 | 6290 B.T. ZONA 2 | 1318/30 | Subestación de transformación | Piso compartida modular |  | Si | Urbano |  |  |  | 280000000000 | Si | 26/02/2018 pasa a 22 KV | Trifásica | Desconocido | Desconocido | Desconocido | Desconocido | Desconocido | Desconocido | Desconocido |  | 1983-03-03 | (3) | (3) | (1) | (1) |  | (1) |  |  |  |  | 010010001016181318 | 640000276 |  | 22000 | 230 | 400 | UTE | 400 | [6 empty] | 1004 | 2018-02-27 | Se ingresa c.3 CMT Sb 2606-2145 |  |  |  | (10) | MONTEVIDEO | MONTEVIDEO | ELLAURI,JOSE | 1318 |  | (1) |  |  | MONTEVIDEO | [6 empty] | (20) | MF/2/22 |  |  | 0
5841036 | 2609 | 6290 B.T. ZONA 2 | 1485/89 | Subestación de transformación | Piso compartida mampostería |  |  | Urbano | 160000000000 | 259999990463 |  | 180000000000 |  |  | Trifásica | Desconocido | Desconocido | Desconocido | Desconocido | Desconocido | Desconocido | Desconocido |  | 1982-11-22 | (4) | (5) | (1) | (1) | [6 empty] | 010010001037101485 | 640001052 |  | 6300 | 230 | Sin tensión | UTE | 315 | [6 empty] | 1004 | 2013-10-21 | renumerada con fotos y con balance | (2) |  |  | (11) | MONTEVIDEO | MONTEVIDEO | SOCA,DR.FRANCISCO | 1485 |  | (1) |  |  | MONTEVIDEO | [6 empty] | (22) | 44/19/6 |  |  | 0
5841042 | 2610 | 6490 B.T. ZONA 4 | 2610 | Subestación de transformación | Aérea 2 columnas |  | Si | Urbano |  |  |  |  | Si | ESQ. SAN CONO | Trifásica | Desconocido | Desconocido | Desconocido | Desconocido | Desconocido | Desconocido | Desconocido |  | 1987-08-27 | (2) | (1) | (1) | (1) |  |  | (1) |  |  |  | 010010001007793841CC | 640003405 |  | 6000 | 230 | Sin tensión | UTE | 200 | [6 empty] | 1008 | 2018-05-30 | Cambio de trafo |  |  |  | (5) | MONTEVIDEO | MONTEVIDEO | BATLLE PACHECO,RAFAEL | 3841 | CC | (1) |  |  | MONTEVIDEO |  |  | (2) |  |  |  | (11) | 48/12/6 |  |  | 0
5825994 | 2613 | 6290 B.T. ZONA 2 | 2613 | Subestación de transformación | Piso compartida modular | Si | Si | Urbano |  |  |  |  | Si | Esq. Juan Benito BLANCO | Trifásica | Desconocido | Desconocido | Desconocido | Desconocido | Desconocido | Desconocido | Desconocido |  | 1983-04-08 | (3) | (3) | (1) | (1) |  | (1) |  |  |  |  | 010010001003962920 | 640000140 |  | 22000 | 230 | 400 | UTE | 400 | [6 empty] | 1004 | 2011-11-08 | renumerada con fotos |  |  |  | (9) | MONTEVIDEO | MONTEVIDEO | ABADIE,FEDERICO N. | 2920 |  | (1) |  |  | MONTEVIDEO | [6 empty] | (31) | MG/35/22 |  |  | 2
5841054 | 2614 | 6490 B.T. ZONA 4 | VIVIENDAS | Subestación de transformación | Piso compartida mampostería |  | Si | Urbano | 280000000000 | 350000000000 |  | 300000000000 |  |  | Trifásica | Desconocido | Desconocido | Desconocido | Desconocido | Desconocido | Desconocido | Desconocido |  | 1983-02-18 | (4) | (5) | (1) | (1) | [6 empty] | 010010001006384416 | 640002286 |  | 6300 | 230 | Sin tensión | UTE | 315 | [6 empty] | 1003 |  |  | (2) |  |  | (4) | MONTEVIDEO | MONTEVIDEO | ARTIGAS,JOAQUIN | 4416 |  | (1) |  |  | MONTEVIDEO | [6 empty] | (12) | 14/1/6 |  |  | 0
5841060 | 2615 | 6390 B.T. ZONA 3 | No REASIGNADO | Subestación de transformación | Aérea 2 columnas |  | Si | Urbano |  |  |  |  | Si |  | Trifásica | Desconocido | Desconocido | Desconocido | Desconocido | Desconocido | Desconocido | Desconocido |  | 1991-09-12 | (2) | (1) | (1) | (1) |  |  | (1) |  |  |  | 010010001035415991CC | 640001320 |  | 6300 | 230 | Sin tensión | UTE | 150 | [6 empty] | 1009 | 2002-09-23 | MANT.GRAL. |  |  |  | (2) | MONTEVIDEO | MONTEVIDEO | SANGUINETTI 1 | 5991 | CC | (1) |  |  | MONTEVIDEO |  |  | (2) |  |  |  | (7) | 37/7/6 |  |  | 0
5841066 | 2617 | 6190 B.T. ZONA 1 | COVINE 5 | Subestación de transformación | Piso compartida mampostería | Si | Si | Camino vecinal | 180000000000 | 250000000000 |  | 220000004768 | Si | ESQ. CMNO MALDONADO | Trifásica | Desconocido | Desconocido | Desconocido | Desconocido | Desconocido | Desconocido | Desconocido |  | 1983-01-12 | (4) | (5) | (1) | (1) | [6 empty] | 010010001023255244 | 640002461 |  | 6300 | 230 | Sin tensión | UTE | 500 | [6 empty] | 1008 |  |  | (2) |  |  | (5) | MONTEVIDEO | MONTEVIDEO | MALDONADO | 5244 |  | (1) |  |  | MONTEVIDEO | [6 empty] | (11) | 34/11/6 |  |  | 0
5841072 | 2618 | 6190 B.T. ZONA 1 | COVINE 5 | Subestación de transformación | Piso compartida mampostería | Si | Si | Camino vecinal | 160000000000 | 300000000000 |  | 240000009537 |  |  | Trifásica | Desconocido | Desconocido | Desconocido | Desconocido | Desconocido | Desconocido | Desconocido |  | 1983-01-12 | (4) | (5) | (1) | (1) | [6 empty] | 010010001023255244CC | 640002364 |  | 6300 | 230 | Sin tensión | UTE | 500 | [6 empty] | 1008 |  |  | (2) |  |  | (6) | MONTEVIDEO | MONTEVIDEO | MALDONADO | 5244 | CC | (1) |  |  | MONTEVIDEO | [6 empty] | (12) | 34/11/6 |  |  | 0
126899712 | 2619 | 6390 B.T. ZONA 3 | Telecontrol | Subestación de transformación | PUCT | Si | Si | Urbano |  |  |  |  | Desconocido | Casi Yugoeslavia | Trifásica | Desconocido | Desconocido | Desconocido | Si | Desconocido | Desconocido | Desconocido |  | 2016-09-19 | (3) | (3) | (1) | (1) |  | (1) |  |  |  |  | 010010001020855794 | 140247488 |  | 6000 | 230 | 400 | UTE | 250 | [6 empty] | 1008 | [5 empty] | (7) | MONTEVIDEO | MONTEVIDEO | ISLAS CANARIAS | 5794 |  | (1) |  |  | MONTEVIDEO | [6 empty] | (14) | 19Y/1/6 |  |  | 0
5841090 | 2621 | 6390 B.T. ZONA 3 | RUTA 1 KM.18 | Subestación de transformación | Aérea 2 columnas |  | Si | Urbano |  |  |  |  | Si |  | Trifásica | Desconocido | Desconocido | Desconocido | Desconocido | Desconocido | Desconocido | Desconocido |  | 1984-05-07 | (3) | (3) | (1) | (1) |  |  | (1) |  |  |  | 010010001029841965 | 640000196 |  | 6000 | 230 | 400 | UTE | 250 | [6 empty] | 1009 | 2018-10-03 | Se agrega nueva salida BT 400V |  |  |  | (3) | MONTEVIDEO | MONTEVIDEO | PAURU | 1965 |  | (1) |  |  | MONTEVIDEO |  |  | (2) |  |  |  | (6) | 37/4/6 |  |  | 0
5841096 | 2622 | 6390 B.T. ZONA 3 | RUTA 1 KM.18 | Subestación de transformación | Aérea 2 columnas |  | Si | Urbano |  |  |  |  | Si |  | Trifásica | Desconocido | Desconocido | Desconocido | Desconocido | Desconocido | Desconocido | Desconocido |  | 1984-05-07 | (3) | (3) | (1) | (1) |  |  | (1) |  |  |  | 010010001029842237 | 640000190 |  | 6000 | 230 | 400 | UTE | 400 | [6 empty] | 1009 | 2019-02-09 | Cambio de Trafo. y nva.T03 en 400v |  |  |  | (3) | MONTEVIDEO | MONTEVIDEO | PAURU | 2237 |  | (1) |  |  | MONTEVIDEO |  |  | (2) |  |  |  | (6) | 37/4/6 |  |  | 0
5841102 | 2623 | 6490 B.T. ZONA 4 |  | Subestación de transformación | Piso compartida mampostería |  | Si | Urbano | 130000000000 | 300000000000 |  | 250000000000 |  |  | Trifásica | Desconocido | Desconocido | Desconocido | Desconocido | Desconocido | Desconocido | Desconocido |  | 1983-10-21 | (4) | (5) | (1) | (1) | [6 empty] | 010010001040950000 | 640002941 |  | 6300 | 230 | Sin tensión | UTE | 315 | [6 empty] | 1008 |  |  | (2) |  |  | (3) | MONTEVIDEO | MONTEVIDEO | VOLPE,GUSTAVO A. | 0000 |  | (1) |  |  | MONTEVIDEO | [6 empty] | (6) | 17/6/6 |  |  | 0
5827674 | 2624 | 6290 B.T. ZONA 2 | 2624 | Subestación de transformación | Piso compartida mampostería | Si | Si | Urbano | 500000000000 | 300000000000 |  | 300000000000 | Si | ESQ. MISIONES | Trifásica | Desconocido | Desconocido | Desconocido | Desconocido | Desconocido | Desconocido | Desconocido |  | 1982-03-21 | (5) | (6) | (1) | (1) | [6 empty] | 01001000103379047700 | 640001876 |  | 6000 | 230 | 400 | UTE | 630 | [6 empty] | 1006 | 2015-07-31 | renumerada con fotos | (2) |  |  | (10) | MONTEVIDEO | MONTEVIDEO | RINCON | 0477 | 00 | (1) |  |  | MONTEVIDEO | (1) | [5 empty] | (20) | 01/16/6 |  |  | 0
5841114 | 2626 | 6190 B.T. ZONA 1 |  | Subestación de transformación | Piso compartida mampostería |  | Si | Urbano | 250000000000 | 300000000000 |  | 220000000000 |  |  | Trifásica | Desconocido | Desconocido | Desconocido | Desconocido | Desconocido | Desconocido | Desconocido |  | 1982-11-07 | (4) | (5) | (1) | (1) | [6 empty] | 010010001030895910 | 640002113 |  | 6000 | 230 | 400 | UTE | 400 | [6 empty] | 1005 | 2019-12-04 | Cambio de Trafo | (2) |  |  | (3) | MONTEVIDEO | MONTEVIDEO | PERSEVERANO | 5910 |  | (1) |  |  | MONTEVIDEO | [6 empty] | (25) | 40S/4/6 |  |  | 0
5841126 | 2629 | 6390 B.T. ZONA 3 | 806/24 | Subestación de transformación | Piso compartida mampostería | Si | Si | Urbano | 350000000000 | 300000000000 |  | 220000000000 |  |  | Trifásica | Desconocido | Desconocido | Desconocido | Desconocido | Desconocido | Desconocido | Desconocido |  | 1983-02-18 | (4) | (6) | (1) | (1) | [6 empty] | 010010001008190806 | 640001665 |  | 6300 | 230 | 400 | UTE | 400 | [6 empty] | 1002 |  |  | (2) |  |  | (7) | MONTEVIDEO | MONTEVIDEO | BERINDUAGUE,DR.MARTIN | 0806 |  | (1) |  |  | MONTEVIDEO | [6 empty] | (14) | 21/9/6 |  |  | 0
5841132 | 2631 | 6490 B.T. ZONA 4 |  | Subestación de transformación | Aérea 2 columnas |  | Si | Urbano |  |  |  |  | Si |  | Trifásica | Desconocido | Desconocido | Desconocido | Desconocido | Desconocido | Desconocido | Desconocido |  | 1986-12-04 | (3) | (3) | (1) | (1) |  |  | (1) |  |  |  | 010010001033784443EF | 640003164 |  | 6300 | 230 | 400 | UTE | 400 | [6 empty] | 1008 | 2017-05-29 | Se intercala CMT en Sb nueva 5492 |  |  |  | (10) | MONTEVIDEO | MONTEVIDEO | RINALDI,TENIENTE | 4443 | EF | (1) |  |  | MONTEVIDEO |  |  | (2) |  |  |  | (21) | 15/19/6 |  |  | 0
5841138 | 2632 | 6190 B.T. ZONA 1 |  | Subestación de transformación | Piso compartida modular | Si | Si | Urbano | 240000000000 | 300000000000 |  | 140000000000 | Si | M.GERIN COMPACT. | Trifásica | Desconocido | Desconocido | Desconocido | Desconocido | Desconocido | Desconocido | Desconocido |  | 1983-05-10 | (3) | (3) | (1) | (1) |  | (1) |  |  |  |  | 01001000100132315400 | 640003407 |  | 22000 | 230 | 400 | UTE | 400 | [6 empty] | 1004 | 2019-06-18 | Se ingresa nvo. CMT SB 2632 - 1927 c.2 |  |  |  | (6) | MONTEVIDEO | MONTEVIDEO | OCHO DE OCTUBRE | 3154 | 00 | (1) |  |  | MONTEVIDEO | (1) | [5 empty] | (13) | MR/17/22 |  |  | 0 |  | (1)
5841144 | 2633 | 6290 B.T. ZONA 2 |  | Subestación de transformación | Piso compartida mampostería |  | Si | Urbano | 260000000000 | 259999990463 |  | 220000004768 |  |  | Trifásica | Desconocido | Desconocido | Desconocido | Desconocido | Desconocido | Desconocido | Desconocido |  | 1982-11-07 | (4) | (4) | (1) | (1) | [6 empty] | 010010001006591220 | 640003245 |  | 6300 | 230 | 400 | UTE | 630 | [6 empty] | 1003 | 2014-04-11 | renumerada con fotos | (2) |  |  | (9) | MONTEVIDEO | MONTEVIDEO | ASUNCION | 1220 |  | (1) |  |  | MONTEVIDEO | [6 empty] | (18) | 87/15/6 |  |  | 0
5837482 | 2634 | 6290 B.T. ZONA 2 | 2634 | Subestación de transformación | Piso compartida mampostería |  | Si | Urbano | 180000000000 | 300000000000 |  | 200000000000 | Si |  | Trifásica | Desconocido | Desconocido | Desconocido | Desconocido | Desconocido | Desconocido | Desconocido |  | 1983-02-09 | (3) | (4) | (1) | (1) | [6 empty] | 010010001034561499 | 640000967 |  | 6300 | 230 | Sin tensión | UTE | 630 | [6 empty] | 1006 |  |  | (2) |  |  | (8) | MONTEVIDEO | MONTEVIDEO | ROXLO,CARLOS | 1499 |  | (1) |  |  | MONTEVIDEO | [6 empty] | (24) | 87/23/6 |  |  | 0
5842926 | 2635 | 6290 B.T. ZONA 2 | 2635 | Subestación de transformación | Piso compartida modular | Si | Si | Urbano | 150000000000 | 240000009537 |  | 180000000000 | Si | 11/03/2019 - Se pasa a 22 KV | Trifásica | Desconocido | Desconocido | Desconocido | Desconocido | Desconocido | Desconocido | Desconocido |  | 1983-11-02 | (3) | (3) | (1) | (1) |  | (1) |  |  |  |  | 01001000103710133800 | 640000777 |  | 22000 | 230 | 400 | UTE | 1000 | [6 empty] | 1004 | 2019-03-12 | Se ingresa CMT Sb 2635-2833 22 KV |  |  |  | (11) | MONTEVIDEO | MONTEVIDEO | SOCA,DR.FRANCISCO | 1338 | 00 | (1) |  |  | MONTEVIDEO | (1) | [5 empty] | (24) | MF/4/22 |  |  | 0
5841162 | 2636 | 6190 B.T. ZONA 1 | 2636 | Subestación de transformación | Piso compartida mampostería |  | Si | Urbano | 240000000000 | 300000000000 |  | 240000009537 | Si | ESQ. KORN,DR.ALEJANDRO | Trifásica | Desconocido | Desconocido | Desconocido | Desconocido | Desconocido | Desconocido | Desconocido |  | 1983-01-29 | (3) | (4) | (1) | (1) | [6 empty] | 01001000103768426800 | 640001285 |  | 6000 | 230 | 400 | UTE | 630 | [6 empty] | 1005 | 2015-11-20 | renumerada con fotos y con balance | (2) |  |  | (6) | MONTEVIDEO | MONTEVIDEO | TABOBA | 4268 | 00 | (1) |  |  | MONTEVIDEO | [6 empty] | (12) | 09/5/6 |  |  | 1 |  | (1)
5841168 | 2637 | 6490 B.T. ZONA 4 | 2637 | Subestación de transformación | Piso compartida mampostería |  | Si | Urbano | 240000000000 | 300000000000 |  | 240000000000 |  |  | Trifásica | Desconocido | Desconocido | Desconocido | Desconocido | Desconocido | Desconocido | Desconocido |  | 1983-08-24 | (4) | (6) | (1) | (1) | [6 empty] | 010010001007805132 | 640002696 |  | 6300 | 230 | 400 | UTE | 400 | [6 empty] | 1008 | 2011-09-29 | renumerada con fotos y con balance | (3) |  |  | (6) | MONTEVIDEO | MONTEVIDEO | BATLLE Y ORDOÑEZ,JOSE | 5132 |  | (1) |  |  | MONTEVIDEO | [6 empty] | (12) | 30S/10/6 |  |  | 0
5841174 | 2638 | 6490 B.T. ZONA 4 | VIVIENDAS | Subestación de transformación | Piso compartida mampostería |  | Si | Urbano | 240000000000 | 300000000000 |  | 240000000000 |  |  | Trifásica | Desconocido | Desconocido | Desconocido | Desconocido | Desconocido | Desconocido | Desconocido |  | 1983-08-24 | (4) | (5) | (1) | (1) | [6 empty] | 010010001030961176 | 640002779 |  | 6000 | 230 | Sin tensión | UTE | 500 | [6 empty] | 1008 | 2014-09-01 | renumerada con fotos y con balance | (2) |  |  | (6) | MONTEVIDEO | MONTEVIDEO | ZUBIRIA , DR ALBERTO | 1176 |  | (1) |  |  | MONTEVIDEO | [6 empty] | (12) | 30S/10/6 |  |  | 0
5827314 | 2639 | 6290 B.T. ZONA 2 | 2639 | Subestación de transformación | Piso compartida modular | Si | Si | Urbano | 200000000000 | 300000000000 |  | 200000000000 | Si | ESQ. CANELONES | Trifásica | Desconocido | Desconocido | Desconocido | Desconocido | Desconocido | Desconocido | Desconocido |  | 1983-07-09 | (4) | (4) | (1) | (1) |  | (1) |  |  |  |  | 01001000103387120200 | 640001110 |  | 6000 | 230 | 400 | UTE | 630 | [6 empty] | 1006 | 2020-03-17 | c.4 cambia destino (ex SB 0942) |  |  |  | (14) | MONTEVIDEO | MONTEVIDEO | RIO NEGRO | 1202 | 00 | (1) |  |  | MONTEVIDEO | [6 empty] | (29) | 51/10/6 |  |  | 0
5827230 | 2640 | 6290 B.T. ZONA 2 | 2640 | Subestación de transformación | Piso compartida mampostería |  | Si | Urbano | 150000000000 | 300000000000 |  | 240000009537 | Si |  | Trifásica | Desconocido | Desconocido | Desconocido | Desconocido | Desconocido | Desconocido | Desconocido |  | 1983-03-11 | (4) | (5) | (1) | (1) | [6 empty] | 01001000101316122200 | 640000752 |  | 6300 | 230 | Sin tensión | UTE | 630 | [6 empty] | 1003 | 2015-11-16 | renumerada con fotos | (3) |  |  | (8) | MONTEVIDEO | MONTEVIDEO | CUAREIM | 1222 | 00 | (1) |  |  | MONTEVIDEO | [6 empty] | (16) | 32/8/6 |  |  | 0
5836024 | 2641 | 6190 B.T. ZONA 1 | PARQUE MIRAMAR | Subestación de transformación | Aérea 2 columnas |  | Si | Urbano |  |  |  |  | Si |  | Trifásica | Desconocido | Desconocido | Desconocido | Desconocido | Desconocido | Desconocido | Desconocido |  | 1983-03-14 | (3) | (3) | (1) | (1) |  |  | (1) |  |  |  | 030300001000608255EF | 640002096 |  | 6300 | 230 | Sin tensión | UTE | 400 | [6 empty] | 1007 | 2010-04-29 | renumerada con fotos |  |  |  | (7) | CANELONES | BARRA DE CARRASCO | BARRET (PQUE.MIRAMAR), R. | 8255 | EF | (1) |  |  | BARRA DE CARRASCO |  |  | (2) |  |  |  | (14) | 49/5/6 |  |  | 0
5841204 | 2644 | 6390 B.T. ZONA 3 | DIQUE NACIONAL | Subestación de transformación | Aérea 1 columna |  | Si | Urbano |  |  |  |  | Si |  | Trifásica | Desconocido | Desconocido | Desconocido | Desconocido | Desconocido | Desconocido | Desconocido |  | 1982-11-29 | (2) | (1) | (1) | (1) |  |  | (1) |  |  |  | 010010001011620000 | 640000009 |  | 6300 | 230 | 400 | UTE | 160 | [6 empty] | 1002 | 2015-12-14 | renumerada con fotos |  |  |  | (1) | MONTEVIDEO | MONTEVIDEO | CIBILS | 0000 |  | (1) |  |  | MONTEVIDEO |  |  | (1) |  |  |  | (4) | 22/13/6 |  |  | 0
5841210 | 2645 | 6490 B.T. ZONA 4 |  | Subestación de transformación | Piso compartida mampostería |  | Si | Urbano | 200000000000 | 300000000000 |  | 240000009537 |  |  | Trifásica | Desconocido | Desconocido | Desconocido | Desconocido | Desconocido | Desconocido | Desconocido |  | 1983-03-28 | (4) | (5) | (1) | (1) | [6 empty] | 010010001038774573 | 640003226 |  | 6000 | 230 | 400 | UTE | 400 | [6 empty] | 1008 |  |  | (2) |  |  | (9) | MONTEVIDEO | MONTEVIDEO | CAP. MATEO TULA DUFORT | 4573 |  | (1) |  |  | MONTEVIDEO | [6 empty] | (18) | 15/13/6 |  |  | 0
5828646 | 2646 | 6290 B.T. ZONA 2 | 1142/46 | Subestación de transformación | Piso compartida mampostería |  | Si | Urbano | 320000000000 | 300000000000 |  | 240000000000 |  |  | Trifásica | Desconocido | Desconocido | Desconocido | Desconocido | Desconocido | Desconocido | Desconocido |  | 1983-03-01 | (7) | (8) | (1) | (1) | [6 empty] | 010010001034431679sn | 640003414 |  | 6000 | 230 | Sin tensión | UTE | 500 |  |  |  | (1) |  |  | 1003 | 2016-09-27 | CMT 2646 - 0734 | (2) |  |  | (10) | MONTEVIDEO | MONTEVIDEO | RONDEAU,GENERAL | 1679 | sn | (1) |  |  | MONTEVIDEO | [6 empty] | (25) | 87/10/6 |  |  | 0
5828016 | 2647 | 6290 B.T. ZONA 2 | 2647 | Subestación de transformación | Piso compartida mampostería |  |  | Urbano | 300000000000 | 279999995232 |  | 240000000000 | Si |  | Trifásica | Desconocido | Desconocido | Desconocido | Desconocido | Desconocido | Desconocido | Desconocido |  | 1983-08-20 | (6) | (2) | (2) | (1) | [6 empty] | 010010001007461358 | 640000968 |  | 6300 | 230 | Sin tensión | UTE | 1000 | [6 empty] | 1006 | 2014-05-29 | renumerada con fotos | (4) |  |  | (13) | MONTEVIDEO | MONTEVIDEO | BARBATO,AGR.GERMAN | 1358 |  | (1) |  |  | MONTEVIDEO | [6 empty] | (26) | 32/1/6 |  |  | 0
5841228 | 2648 | 6290 B.T. ZONA 2 | 1716/18 | Subestación de transformación | Piso compartida mampostería |  | Si | Urbano | 210000000000 | 300000000000 |  | 240100006104 |  |  | Trifásica | Desconocido | Desconocido | Desconocido | Desconocido | Desconocido | Desconocido | Desconocido |  | 1983-02-18 | (5) | (6) | (1) | (1) | [6 empty] | 010010001019571716 | 640000679 |  | 6000 | 230 | Sin tensión | UTE | 630 | [6 empty] | 1006 | 2014-01-30 | renumerada con fotos | (2) |  |  | (8) | MONTEVIDEO | MONTEVIDEO | GUAYABOS | 1716 |  | (1) |  |  | MONTEVIDEO | [6 empty] | (16) | 32/15/6 |  |  | 0
5841240 | 2650 | 6290 B.T. ZONA 2 | 2650 | Subestación de transformación | Piso compartida mampostería |  | Si | Urbano |  | 300000000000 |  | 300000000000 |  |  | Trifásica | Desconocido | Desconocido | Desconocido | Desconocido | Desconocido | Desconocido | Desconocido |  | 1983-01-18 | (4) | (4) | (2) | (1) | [6 empty] | 01001000100543136500 | 640001797 |  | 6000 | 230 | Sin tensión | UTE | 1000 | [6 empty] | 1006 |  |  | (3) |  |  | (9) | MONTEVIDEO | MONTEVIDEO | ANDES | 1365 | 00 | (1) |  |  | MONTEVIDEO | [6 empty] | (18) | 96/15/6 |  |  | 0
5841246 | 2651 | 6190 B.T. ZONA 1 | 2651 | Subestación de transformación | Piso compartida modular |  | Si | Urbano | 180000000000 | 350000000000 |  | 240000000000 | Si | ESQ. APOSTOLES | Trifásica | Desconocido | Desconocido | Desconocido | Desconocido | Desconocido | Desconocido | Desconocido |  | 1983-01-19 | (3) | (3) | (1) | (1) |  | (1) |  |  |  |  | 010010001036652960 | 640002007 |  | 21500 | 230 | 400 | UTE | 630 | [6 empty] | 1005 | 2015-11-24 | renumerada con fotos y con balance |  |  |  | (11) | MONTEVIDEO | MONTEVIDEO | SERRATO,ING.JOSE | 2960 |  | (1) |  |  | MONTEVIDEO | [6 empty] | (26) | MR/37/22 |  |  | 0 |  | (1)
5841258 | 2653 | 6290 B.T. ZONA 2 |  | Subestación de transformación | Piso compartida mampostería |  | Si | Urbano | 250000000000 | 300000000000 |  | 240000000000 |  |  | Trifásica | Desconocido | Desconocido | Desconocido | Desconocido | Desconocido | Desconocido | Desconocido |  | 1982-09-18 | (3) | (4) | (1) | (1) | [6 empty] | 010010001038981598 | 640000969 |  | 6300 | 230 | 400 | UTE | 630 | [6 empty] | 1006 | 2014-12-04 | renumerada con fotos | (2) |  |  | (9) | MONTEVIDEO | MONTEVIDEO | URUGUAY | 1598 |  | (1) |  |  | MONTEVIDEO | [6 empty] | (18) | 87/23/6 |  |  | 0
5841264 | 2654 | 6390 B.T. ZONA 3 | RADAR MILITAR | Subestación de transformación | Aérea 2 columnas |  |  | Urbano |  |  |  |  | Si |  | Trifásica | Desconocido | Desconocido | Desconocido | Desconocido | Desconocido | Desconocido | Desconocido |  | 1982-12-02 | (2) | (1) | (1) | (1) |  |  | (1) |  |  |  | 010010001011560000 | 640000742 |  | 6300 | 230 | 400 | UTE | 160 | [6 empty] | 1002 | 2015-12-14 | renumerada con fotos |  |  |  | (1) | MONTEVIDEO | MONTEVIDEO | CERRO | 0000 |  | (1) |  |  | MONTEVIDEO |  |  | (2) |  |  |  | (4) | 89/5/6 |  |  | 0
5841270 | 2655 | 6190 B.T. ZONA 1 | 2655 | Subestación de transformación | Piso compartida mampostería | Si | Si | Urbano | 200000000000 | 300000000000 |  | 220000000000 |  |  | Trifásica | Desconocido | Desconocido | Desconocido | Desconocido | Desconocido | Desconocido | Desconocido |  | 1983-04-20 | (4) | (3) | (1) | (1) | [6 empty] | 010010001021872835 | 640000474 |  | 6300 | 230 | Sin tensión | UTE | 200 | [6 empty] | 1004 | 2013-11-30 | renumerada con fotos | (2) |  |  | (4) | MONTEVIDEO | MONTEVIDEO | LARRAÑAGA,DAMASO ANTONIO | 2835 |  | (1) |  |  | MONTEVIDEO | [6 empty] | (8) | 63Y/6/6 |  |  | 0
5841276 | 2656 | 6190 B.T. ZONA 1 | 1753/59 | Subestación de transformación | Piso compartida mampostería |  | Si | Urbano | 600000000000 | 259999990463 |  | 220000000000 |  |  | Trifásica | Desconocido | Desconocido | Desconocido | Desconocido | Desconocido | Desconocido | Desconocido |  | 1983-03-03 | (4) | (5) | (1) | (1) | [6 empty] | 010010001028571753 | 640001236 |  | 6300 | 230 | 400 | UTE | 630 | [6 empty] | 1005 |  |  | (2) |  |  | (9) | MONTEVIDEO | MONTEVIDEO | ORIBE,PRESIDENTE | 1753 |  | (1) |  |  | MONTEVIDEO | [6 empty] | (18) | 62S/11/6 |  |  | 0
5841282 | 2657 | 6190 B.T. ZONA 1 |  | Subestación de transformación | Piso compartida mampostería |  | Si | Urbano | 300000000000 | 259999990463 |  | 220000000000 |  |  | Trifásica | Desconocido | Desconocido | Desconocido | Desconocido | Desconocido | Desconocido | Desconocido |  | 1983-03-11 | (4) | (5) | (1) | (1) | [6 empty] | 01001000102475446700 | 640001165 |  | 6300 | 230 | 400 | UTE | 630 | [6 empty] | 1005 |  |  | (3) |  |  | (6) | MONTEVIDEO | MONTEVIDEO | MIRAVALLES | 4467 | 00 | (1) |  |  | MONTEVIDEO | (1) | [5 empty] | (12) | 09/17/6 |  |  | 3 |  | (1)
5841288 | 2658 | 6290 B.T. ZONA 2 | 2658 | Subestación de transformación | Piso compartida modular |  | Si | Urbano | 160000000000 | 350000000000 |  | 210000000000 |  | 08/02/2018 pasa a 22 KV | Trifásica | Desconocido | Desconocido | Desconocido | Desconocido | Desconocido | Desconocido | Desconocido |  | 1983-04-26 | (3) | (3) | (1) | (1) |  | (1) |  |  |  |  | 01001000102172348100 | 640000913 |  | 22000 | 230 | 400 | UTE | 400 | [6 empty] | 1004 | 2019-11-01 | Se instala DPF en c.3 y realizan ensayos |  |  |  | (7) | MONTEVIDEO | MONTEVIDEO | LAMAS,LUIS | 3481 | 00 | (1) |  |  | MONTEVIDEO | (1) | [5 empty] | (16) | MF/7/22 |  |  | 0
5841294 | 2659 | 6290 B.T. ZONA 2 | 2659 | Subestación de transformación | Piso compartida mampostería |  | Si | Urbano | 240000000000 | 300000000000 |  | 150000000000 |  |  | Trifásica | Desconocido | Desconocido | Desconocido | Desconocido | Desconocido | Desconocido | Desconocido |  | 1983-04-26 | (4) | (5) | (1) | (1) | [6 empty] | 01001000100543111100 | 640001937 |  | 6000 | 230 | 400 | UTE | 630 | [6 empty] | 1006 |  |  | (2) |  |  | (7) | MONTEVIDEO | MONTEVIDEO | ANDES | 1111 | 00 | (1) |  |  | MONTEVIDEO | [6 empty] | (16) | 96/18/6 |  |  | 0
5841300 | 2660 | 6190 B.T. ZONA 1 |  | Subestación de transformación | Piso compartida mampostería | Si | Si | Urbano | 420000000000 | 240000009537 |  | 220000000000 |  |  | Trifásica | Desconocido | Desconocido | Desconocido | Desconocido | Desconocido | Desconocido | Desconocido |  | 1984-01-05 | (3) | (4) | (1) | (1) | [6 empty] | 010010001017591510 | 640001318 |  | 6000 | 230 | 400 | UTE | 400 | [6 empty] | 1007 |  |  | (2) |  |  | (7) | MONTEVIDEO | MONTEVIDEO | FLEMING,DR.ALEJANDRO | 1510 |  | (1) |  |  | MONTEVIDEO | [6 empty] | (15) | 10/18/6 |  |  | 0
5841306 | 2661 | 6190 B.T. ZONA 1 |  | Subestación de transformación | Aérea 2 columnas |  | Si | Urbano |  |  |  |  | Si |  | Trifásica | Desconocido | Desconocido | Desconocido | Desconocido | Desconocido | Desconocido | Desconocido |  | 1983-05-27 | (3) | (3) | (1) | (1) |  |  | (1) |  |  |  | 010010001012830000 | 640001719 |  | 6000 | 230 | 400 | UTE | 400 | [6 empty] | 1007 | 2019-06-06 | Se empalma CMT SB 2661-5660 |  |  |  | (11) | MONTEVIDEO | MONTEVIDEO | COSTANERA (ARROYO CARRASCO) | 0000 |  | (1) |  |  | MONTEVIDEO |  |  | (2) |  |  |  | (23) | 56/11/6 |  |  | 0
5841312 | 2662 | 6190 B.T. ZONA 1 |  | Subestación de transformación | Piso compartida mampostería | Si | Si | Urbano |  |  |  | 280000000000 |  |  | Trifásica | Desconocido | Desconocido | Desconocido | Desconocido | Desconocido | Desconocido | Desconocido |  | 1984-03-29 | (4) | (5) | (2) | (1) | [6 empty] | 010010001008250000 | 640000732 |  | 6000 | 230 | Sin tensión | UTE | 1000 | [6 empty] | 1005 |  |  | (3) |  |  | (13) | MONTEVIDEO | MONTEVIDEO | BERRO,ROBERTO | 0000 |  | (1) |  |  | MONTEVIDEO | [6 empty] | (26) | 42/10/6 |  |  | 0
5841318 | 2663 | 6190 B.T. ZONA 1 | EUSKALERRIA CH 70 | Subestación de transformación | Piso compartida mampostería |  | Si | Urbano |  |  |  |  | Si |  | Trifásica | Desconocido | Desconocido | Desconocido | Desconocido | Desconocido | Desconocido | Desconocido |  | 1984-03-29 | (5) | (6) | (1) | (1) | [6 empty] | 01001000104125202000 | 640001396 |  | 6300 | 230 | Sin tensión | UTE | 500 | [6 empty] | 1005 |  |  | (2) |  |  | (16) | MONTEVIDEO | MONTEVIDEO | YRIGOYEN,HIPOLITO | 2020 | 00 | (1) |  |  | MONTEVIDEO | [6 empty] | (32) | 42/11/6 |  |  | 0
5841324 | 2664 | 6190 B.T. ZONA 1 | CNO CARRAS. BOLIVIA | Subestación de transformación | Piso compartida mampostería | Si | Si | Camino vecinal | 300000000000 | 300000000000 |  | 240000000000 |  |  | Trifásica | Desconocido | Desconocido | Desconocido | Desconocido | Desconocido | Desconocido | Desconocido |  | 1984-03-09 | (5) | (4) | (1) | (1) | [6 empty] | 010010001000120000 | 640001644 |  | 6300 | 230 | Sin tensión | UTE | 315 | [6 empty] | 1005 | 2012-06-06 | renumerada con fotos y con balance | (2) |  |  | (7) | MONTEVIDEO | MONTEVIDEO | 1 (CNO.CARRASCO BOLIVIA) | 0000 |  | (1) |  |  | MONTEVIDEO | [6 empty] | (14) | 60/3/6 |  |  | 0
5829378 | 2665 | 6290 B.T. ZONA 2 | 2665 | Subestación de transformación | Piso compartida mampostería | Si | Si | Urbano | 130000000000 | 300000000000 |  | 220000000000 |  |  | Trifásica | Desconocido | Desconocido | Desconocido | Desconocido | Desconocido | Desconocido | Desconocido |  | 1983-04-25 | (4) | (5) | (1) | (1) | [6 empty] | 01001000103443243400 | 640003041 |  | 6000 | 230 | 400 | UTE | 630 | [6 empty] | 1002 | 2011-06-23 | renumerada con fotos | (2) |  |  | (7) | MONTEVIDEO | MONTEVIDEO | RONDEAU,GENERAL | 2434 | 00 | (1) |  |  | MONTEVIDEO | [6 empty] | (14) | 26/4/6 |  |  | 0
5841336 | 2666 | 6390 B.T. ZONA 3 | 2666 | Subestación de transformación | Piso compartida modular | Si | Si | Urbano | 240000000000 | 279999995232 |  | 240000000000 | Si | ESQ. SITIO GRANDE | Trifásica | Desconocido | Desconocido | Desconocido | Desconocido | Desconocido | Desconocido | Desconocido |  | 1983-03-23 | (4) | (4) | (1) | (1) |  | (2) |  |  |  |  | 010010001006511269 | 640001677 |  | 21500 | 230 | 400 | UTE | 1000 | [6 empty] | 1003 | 2013-02-27 | renumerada con fotos y con balance |  |  |  | (12) | MONTEVIDEO | MONTEVIDEO | ASENCIO | 1269 |  | (1) |  |  | MONTEVIDEO | [6 empty] | (25) | MR/35/22 |  |  | 0
5824458 | 2667 | 6290 B.T. ZONA 2 | 2667 | Subestación de transformación | Piso compartida mampostería |  |  | Urbano | 180000000000 | 350000000000 |  | 205000000000 | Si | ESQ. Tiburcio GOMEZ | Trifásica | Desconocido | Desconocido | Desconocido | Desconocido | Desconocido | Desconocido | Desconocido |  | 1983-04-18 | (4) | (5) | (1) | (1) | [6 empty] | 01001000103398361800 | 640000910 |  | 6000 | 230 | 400 | UTE | 1000 | [6 empty] | 1005 | 2013-06-05 | renumerada con fotos | (2) |  |  | (11) | MONTEVIDEO | MONTEVIDEO | RIVERA,GRAL. | 3618 | 00 | (1) |  |  | MONTEVIDEO | [6 empty] | (22) | 07/5/6 |  |  | 0
5831046 | 2668 | 6290 B.T. ZONA 2 |  | Subestación de transformación | Piso compartida mampostería |  | Si | Urbano | 300000000000 | 240000009537 |  | 220000004768 |  |  | Trifásica | Desconocido | Desconocido | Desconocido | Desconocido | Desconocido | Desconocido | Desconocido |  | 1983-10-31 | (3) | (4) | (1) | (1) | [6 empty] | 010010001007842073 | 640001001 |  | 6300 | 230 | Sin tensión | UTE | 315 | [6 empty] | 1003 | 2017-03-23 | Se itiende nuevo CMT a nueva Sb5605Y | (2) |  |  | (8) | MONTEVIDEO | MONTEVIDEO | BATOVI | 2073 |  | (1) |  |  | MONTEVIDEO | [6 empty] | (18) | 38/22/6 |  |  | 0
5841354 | 2670 | 6290 B.T. ZONA 2 | 2670 | Subestación de transformación | Piso compartida mampostería | Si |  | Urbano |  |  |  |  | Si |  | Trifásica | Desconocido | Desconocido | Desconocido | Desconocido | Desconocido | Desconocido | Desconocido |  | 1983-09-09 | (5) | (5) | (2) | (1) | [6 empty] | 01001000101862285900 | 640001250 |  | 6300 | 230 | 400 | UTE | 1030 | [6 empty] | 1004 |  |  | (3) |  |  | (12) | MONTEVIDEO | MONTEVIDEO | GARIBALDI,GRAL. | 2859 | 00 | (1) |  |  | MONTEVIDEO | [6 empty] | (26) | 08/5/6 |  |  | 0
5841360 | 2671 | 6290 B.T. ZONA 2 | 2671 | Subestación de transformación | Piso compartida modular |  | Si | Urbano | 120000000000 | 240000009537 |  | 150000000000 | Si | Esq. BERRO,PEDRO FRANCISCO | Trifásica | Desconocido | Desconocido | Desconocido | Desconocido | Desconocido | Desconocido | Desconocido |  | 1983-11-22 | (3) | (3) | (1) | (1) |  | (1) |  |  |  |  | 01001000103936289300 | 640000175 |  | 22000 | 230 | 400 | UTE | 630 | [6 empty] | 1004 | 2015-05-12 | renumerada con fotos |  |  |  | (14) | MONTEVIDEO | MONTEVIDEO | VAZQUEZ LEDESMA,JOSE | 2893 | 00 | (1) |  |  | MONTEVIDEO | (1) | [5 empty] | (28) | MG/27/22 |  |  | 0
5825940 | 2673 | 6290 B.T. ZONA 2 | 2673 | Subestación de transformación | Piso compartida mampostería |  | Si | Urbano | 160000000000 | 300000000000 |  | 240000000000 |  |  | Trifásica | Desconocido | Desconocido | Desconocido | Desconocido | Desconocido | Desconocido | Desconocido |  | 1983-10-31 | (4) | (4) | (1) | (1) | [6 empty] | 01001000100589161400 | 640001139 |  | 6300 | 230 | 400 | UTE | 630 | [6 empty] | 1003 | 2014-07-28 | renumerada con fotos y con balance | (2) |  |  | (10) | MONTEVIDEO | MONTEVIDEO | ARENAL GRANDE | 1614 | 00 | (1) |  |  | MONTEVIDEO | [6 empty] | (20) | 04/16/6 |  |  | 0
5841378 | 2675 | 6290 B.T. ZONA 2 | 2675 | Subestación de transformación | Piso compartida mampostería | Si | Si | Urbano | 120000000000 | 220000004768 |  | 200000000000 |  |  | Trifásica | Desconocido | Desconocido | Desconocido | Desconocido | Desconocido | Desconocido | Desconocido |  | 1983-06-30 | (4) | (4) | (1) | (1) | [6 empty] | 01001000103191146800 | 640001018 |  | 6300 | 230 | 400 | UTE | 630 | [6 empty] | 1003 | 2014-01-22 | renumerada con fotos | (2) |  |  | (14) | MONTEVIDEO | MONTEVIDEO | PONCE, ING. LUIS P. | 1468 | 00 | (1) |  |  | MONTEVIDEO | [6 empty] | (28) | 47Y/2/6 |  |  | 0
5841384 | 2676 | 6390 B.T. ZONA 3 | VIVIENDAS | Subestación de transformación | Piso compartida mampostería |  | Si | Urbano | 350000000000 | 350000000000 |  | 240000000000 |  |  | Trifásica | Desconocido | Desconocido | Desconocido | Desconocido | Desconocido | Desconocido | Desconocido |  | 1984-05-23 | (5) | (6) | (1) | (1) | [6 empty] | 010010001007760000 | 640002567 |  | 6300 | 230 | Sin tensión | UTE | 500 | [6 empty] | 1002 | 2016-10-25 | C4 cambian secc./disyuntor/nuevo CMT | (3) |  |  | (13) | MONTEVIDEO | MONTEVIDEO | BATLLE BERRES,LUIS | 0000 |  | (1) |  |  | MONTEVIDEO | [6 empty] | (26) | 28/6/6 |  |  | 0
5829120 | 2677 | 6390 B.T. ZONA 3 | VIVIENDAS | Subestación de transformación | Piso compartida mampostería |  | Si | Urbano | 300000000000 | 300000000000 |  | 240000000000 |  |  | Trifásica | Desconocido | Desconocido | Desconocido | Desconocido | Desconocido | Desconocido | Desconocido |  | 1984-05-23 | (3) | (4) | (1) | (1) | [6 empty] | 010010001007760000 | 640002577 |  | 6300 | 230 | Sin tensión | UTE | 500 | [6 empty] | 1002 | 2011-01-26 | renumerada con fotos y con balance | (2) |  |  | (8) | MONTEVIDEO | MONTEVIDEO | BATLLE BERRES,LUIS | 0000 |  | (1) |  |  | MONTEVIDEO | [6 empty] | (16) | 28/6/6 |  |  | 0
5841396 | 2678 | 6290 B.T. ZONA 2 | 2678 | Subestación de transformación | Piso compartida mampostería |  | Si | Urbano | 270000000000 | 300000000000 |  |  | Si | Esq. MINAS | Trifásica | Desconocido | Desconocido | Desconocido | Desconocido | Desconocido | Desconocido | Desconocido |  | 1983-06-29 | (4) | (4) | (1) | (1) | [6 empty] | 01001000102308119500 | 640000617 |  | 6000 | 230 | 400 | UTE | 630 | [6 empty] | 1006 | 2013-06-28 | renumerada con fotos | (1) |  |  | (13) | MONTEVIDEO | MONTEVIDEO | MAGALLANES | 1195 | 00 | (1) |  |  | MONTEVIDEO | [6 empty] | (29) | 04/7/6 |  |  | 0
5841402 | 2679 | 6390 B.T. ZONA 3 | CC PLANTA EMISORA | Subestación de transformación | Piso compartida mampostería |  |  | Urbano | 250000000000 | 300000000000 |  | 220000004768 |  |  | Trifásica | Desconocido | Desconocido | Desconocido | Desconocido | Desconocido | Desconocido | Desconocido |  | 1983-02-08 | (3) | (3) | (1) | (1) | [6 empty] | 010010001015220000 | 640000208 |  | 6300 | 230 | Sin tensión | UTE | 200 | [6 empty] | 1002 | 2013-02-11 | renumerada con fotos | (1) |  |  | (2) | MONTEVIDEO | MONTEVIDEO | DELLAZOPPA | 0000 |  | (1) |  |  | MONTEVIDEO | [6 empty] | (4) | 45/12/6 |  |  | 0
5829540 | 2680 | 6190 B.T. ZONA 1 | AL LADO COMISARIA | Subestación de transformación | Piso compartida mampostería |  | Si | Urbano | 200000000000 | 300000000000 |  | 240000009537 | Si | ESQ. STAGNERO DE MUNAR, MARIA | Trifásica | Desconocido | Desconocido | Desconocido | Desconocido | Desconocido | Desconocido | Desconocido |  | 1983-10-18 | (5) | (6) | (1) | (1) | [6 empty] | 033050001002600000 | 640002335 |  | 6000 | 230 | 400 | UTE | 250 | [6 empty] | 1007 | 2015-05-04 | CAMBIO DE TRAFO | (2) |  |  | (4) | CANELONES | PASO DE CARRASCO | 106 (CNO.CARRASCO) | 0000 |  | (1) |  |  | PASO DE CARRASCO | [6 empty] | (8) | 56/5/6 |  |  | 0
5841414 | 2681 | 6490 B.T. ZONA 4 |  | Subestación de transformación | PUCT |  | Si | Urbano | 200000000000 | 400000000000 |  | 240000009537 | Si | Esq. Cmno. VARZI | Trifásica | Desconocido | Desconocido | Desconocido | Desconocido | Desconocido | Desconocido | Desconocido |  | 2008-07-31 | (4) | (4) | (1) | (1) |  | (1) |  |  |  |  | 010010001033097150cc | 640002675 |  | 6000 | 230 | 400 | UTE | 160 | [6 empty] | 1008 | 2008-07-31 |  |  |  |  | (3) | MONTEVIDEO | MONTEVIDEO | RAIZ,CORONEL | 7150 | cc | (1) |  |  | MONTEVIDEO | [6 empty] | (16) | 69/2/6 |  |  | 0
5841420 | 2682 | 6190 B.T. ZONA 1 |  | Subestación de transformación | Piso compartida mampostería | Si | Si | Urbano | 140000000000 | 240000009537 |  | 220000000000 |  |  | Trifásica | Desconocido | Desconocido | Desconocido | Desconocido | Desconocido | Desconocido | Desconocido |  | 1983-12-08 | (3) | (6) | (1) | (1) | [6 empty] | 010010001016591592 | 640001366 |  | 6300 | 230 | Sin tensión | UTE | 200 | [6 empty] | 1007 | 2013-04-22 | renumerada con fotos | (2) |  |  | (4) | MONTEVIDEO | MONTEVIDEO | ESPINOLA,MARIA | 1592 |  | (1) |  |  | MONTEVIDEO | [6 empty] | (8) | 10/18/6 |  |  | 0
5831040 | 2683 | 6290 B.T. ZONA 2 |  | Subestación de transformación | Piso compartida modular | Si | Si | Urbano | 180000000000 | 300000000000 |  | 150000000000 | Si | ESQ. OBLIGADO | Trifásica | Desconocido | Desconocido | Desconocido | Desconocido | Desconocido | Desconocido | Desconocido |  | 1984-02-28 | (3) | (3) | (1) | (1) |  | (1) |  |  |  |  | 010010001007412444 | 640003415 |  | 22000 | 230 | 400 | UTE | 1000 | [6 empty] | 1004 | 2017-04-06 | Se ingresa CMT en Sb 0229 remodelada |  |  |  | (16) | MONTEVIDEO | MONTEVIDEO | BALDOMIR,GRAL.ARQ.ALFREDO | 2444 |  | (1) |  |  | MONTEVIDEO | (1) | [5 empty] | (36) | MG/23/22 |  |  | 0
5841432 | 2685 | 6190 B.T. ZONA 1 | 2685 | Subestación de transformación | Piso compartida modular |  | Si | Urbano | 220000000000 | 300000000000 |  | 220000004768 | Si |  | Trifásica | Desconocido | Desconocido | Desconocido | Desconocido | Desconocido | Desconocido | Desconocido |  | 1984-03-28 | (4) | (4) | (2) | (1) |  | (2) |  |  |  |  | 01001000100780259600 | 640001192 |  | 6300 | 230 | 400 | UTE | 1260 | [6 empty] | 1004 | 2009-10-17 | renumerada con fotos y con balance |  |  |  | (12) | MONTEVIDEO | MONTEVIDEO | BATLLE Y ORDOÑEZ,JOSE | 2596 | 00 | (1) |  |  | MONTEVIDEO | [6 empty] | (24) | 09/8/6 |  |  | 2 |  | (1)
5841438 | 2686 | 6390 B.T. ZONA 3 | 2.CUADRAS.L.B.BERRES | Subestación de transformación | Aérea 2 columnas |  | Si | Urbano |  |  |  |  | Si |  | Trifásica | Desconocido | Desconocido | Desconocido | Desconocido | Desconocido | Desconocido | Desconocido |  | 1984-06-26 | (3) | (3) | (1) | (1) |  |  | (1) |  |  |  | 010010001006412338 | 640002621 |  | 6300 | 230 | 400 | UTE | 400 | [6 empty] | 1002 | 2009-07-17 | CAMBIO DE TRAFO |  |  |  | (4) | MONTEVIDEO | MONTEVIDEO | ARTIGAS,MARTIN JOSE | 2338 |  | (1) |  |  | MONTEVIDEO |  |  | (2) |  |  |  | (10) | 28/13/6 |  |  | 0
5839024 | 2687 | 6290 B.T. ZONA 2 |  | Subestación de transformación | Piso compartida modular | Si | Si | Urbano | 240000000000 | 279999995232 |  | 240000009537 | Si | Esq. QUEBRACHO | Trifásica | Desconocido | Desconocido | Desconocido | Desconocido | Desconocido | Desconocido | Desconocido |  | 1983-06-28 | (3) | (3) | (1) | (1) |  | (1) |  |  |  |  | 010010001021712718 | 640003535 |  | 22000 | 230 | 400 | UTE | 400 | [6 empty] | 1004 | 2015-10-23 | renumerada con fotos |  |  |  | (10) | MONTEVIDEO | MONTEVIDEO | LAMAS,JOSE BENITO | 2718 |  | (1) |  |  | MONTEVIDEO | (1) | [5 empty] | (21) | MG/29/22 |  |  | 0
5841444 | 2688 | 6290 B.T. ZONA 2 | 2688 | Subestación de transformación | Piso compartida modular |  | Si | Urbano | 200000000000 | 250000000000 |  | 150000000000 | Si | ESQ.Gonzalo De Orgaz | Trifásica | Desconocido | Desconocido | Desconocido | Desconocido | Desconocido | Desconocido | Desconocido |  | 1983-10-06 | (3) | (3) | (1) | (1) |  | (1) |  |  |  |  | 01001000102230303200 | 640000176 |  | 21500 | 230 | 400 | UTE | 630 | [6 empty] | 1004 | 2013-05-12 | renumerada con fotos |  |  |  | (11) | MONTEVIDEO | MONTEVIDEO | LEYENDA PATRIA | 3032 | 00 | (1) |  |  | MONTEVIDEO | (1) | [5 empty] | (22) | MG/28/22 |  |  | 0
5841450 | 2689 | 6290 B.T. ZONA 2 | 2689 | Subestación de transformación | Piso compartida mampostería |  | Si | Urbano | 300000000000 | 250000000000 |  | 300000000000 | Si |  | Trifásica | Desconocido | Desconocido | Desconocido | Desconocido | Desconocido | Desconocido | Desconocido |  | 1983-10-06 | (5) | (1) | (2) | (1) | [6 empty] | 01001000101770143000 | 640000706 |  | 6000 | 230 | 400 | UTE | 1400 | [6 empty] | 1006 | 2019-12-02 | c.4 cbia. destino (de SB 2135 a 5672) | (4) |  |  | (7) | MONTEVIDEO | MONTEVIDEO | FLORIDA | 1430 | 00 | (1) |  |  | MONTEVIDEO | [6 empty] | (16) | 96/13/6 |  |  | 0
5841456 | 2690 | 6190 B.T. ZONA 1 | 2690 | Subestación de transformación | Aérea 2 columnas |  | Si | Urbano |  |  |  |  | Si |  | Trifásica | Desconocido | Desconocido | Desconocido | Desconocido | Desconocido | Desconocido | Desconocido |  | 1983-09-10 | (2) | (1) | (1) | (1) |  |  | (1) |  |  |  | 010010001033463520 | 640002311 |  | 6000 | 230 | Sin tensión | UTE | 400 | [6 empty] | 1001 | 2012-10-11 | renumerada con fotos |  |  |  | (2) | MONTEVIDEO | MONTEVIDEO | REPETTO | 3520 |  | (1) |  |  | MONTEVIDEO |  |  | (2) |  |  |  | (5) | 11/5/6 |  |  | 0
5841462 | 2691 | 6490 B.T. ZONA 4 | 2693/2653 | Subestación de transformación | Aérea 2 columnas |  | Si | Urbano |  |  |  |  | Si | ESQ. SAUL PILCHIK | Trifásica | Desconocido | Desconocido | Desconocido | Desconocido | Desconocido | Desconocido | Desconocido |  | 1983-05-30 | (2) | (1) | (1) | (1) |  |  | (1) |  |  |  | 010010001022692653 | 640000833 |  | 6000 | 230 | 400 | UTE | 250 | [6 empty] | 1008 | 2016-11-18 | Cambio de Trafo. |  |  |  | (4) | MONTEVIDEO | MONTEVIDEO | LOPEZ,CARLOS A. | 2653 |  | (1) |  |  | MONTEVIDEO |  |  | (2) |  |  |  | (9) | 16/9/6 |  |  | 0
5824464 | 2692 | 6290 B.T. ZONA 2 |  | Subestación de transformación | Piso compartida mampostería |  | Si | Urbano | 160000000000 | 279999995232 |  | 200000000000 |  |  | Trifásica | Desconocido | Desconocido | Desconocido | Desconocido | Desconocido | Desconocido | Desconocido |  | 1983-10-27 | (4) | (4) | (1) | (1) | [6 empty] | 010010001024591376 | 640000970 |  | 6300 | 230 | 400 | UTE | 630 | [6 empty] | 1006 | 2014-05-14 | renumerada con fotos | (2) |  |  | (9) | MONTEVIDEO | MONTEVIDEO | MINAS | 1376 |  | (1) |  |  | MONTEVIDEO | [6 empty] | (18) | 32/15/6 |  |  | 0
5841474 | 2693 | 6290 B.T. ZONA 2 |  | Subestación de transformación | Piso compartida modular |  | Si | Urbano | 180000000000 | 300000000000 |  | 600000000000 |  | 14/03/2019 - Se pasa a 22 KV | Trifásica | Desconocido | Desconocido | Desconocido | Desconocido | Desconocido | Desconocido | Desconocido |  | 1983-06-21 | (3) | (3) | (1) | (1) |  | (1) |  |  |  |  | 010010001021231430 | 640002968 |  | 22000 | 230 | 400 | UTE | 250 | [6 empty] | 1004 | 2019-03-15 | Se ingresa CMT Sb 2693-5491 |  |  |  | (7) | MONTEVIDEO | MONTEVIDEO | JULIO CESAR | 1430 |  | (1) |  |  | MONTEVIDEO | (1) | [5 empty] | (16) | MF/9/22 |  |  | 0
5841480 | 2694 | 6290 B.T. ZONA 2 |  | Subestación de transformación | Piso compartida modular |  | Si | Urbano | 240000000000 | 240000009537 |  | 150000000000 | Si |  | Trifásica | Desconocido | Desconocido | Desconocido | Desconocido | Desconocido | Desconocido | Desconocido |  | 1983-10-13 | (3) | (3) | (1) | (1) |  | (1) |  |  |  |  | 010010001040510637 | 640000177 |  | 22000 | 230 | 400 | UTE | 630 | [6 empty] | 1004 | 2013-04-22 | renumerada con fotos |  |  |  | (11) | MONTEVIDEO | MONTEVIDEO | VIDAL,FRANCISCO A. | 0637 |  | (1) |  |  | MONTEVIDEO | (1) | [5 empty] | (26) | MG/35/22 |  |  | 0
5839792 | 2696 | 6290 B.T. ZONA 2 | 2696 | Subestación de transformación | Piso compartida mampostería |  | Si | Urbano | 300000000000 | 240000009537 |  | 200000000000 |  |  | Trifásica | Desconocido | Desconocido | Desconocido | Desconocido | Desconocido | Desconocido | Desconocido |  | 1983-08-20 | (5) | (7) | (2) | (1) | [6 empty] | 01001000100212147800 | 640000972 |  | 6000 | 230 | Sin tensión | UTE | 945 | [6 empty] | 1006 |  |  | (4) |  |  | (13) | MONTEVIDEO | MONTEVIDEO | 18 DE JULIO | 1478 | 00 | (1) |  |  | MONTEVIDEO | [6 empty] | (26) | 32/12/6 |  |  | 0
5841498 | 2697 | 6290 B.T. ZONA 2 | 1365/69 | Subestación de transformación | Piso compartida mampostería |  | Si | Urbano | 180000000000 | 300000000000 |  | 200000000000 | Si |  | Trifásica | Desconocido | Desconocido | Desconocido | Desconocido | Desconocido | Desconocido | Desconocido |  | 1983-06-20 | (4) | (3) | (1) | (2) | [6 empty] | 010010001029831365 | 640000687 |  | 6300 | 230 | Sin tensión | UTE | 630 | [6 empty] | 1006 | 2014-01-29 | renumerada con fotos | (2) |  |  | (8) | MONTEVIDEO | MONTEVIDEO | PAULLIER,DR.JUAN | 1365 |  | (1) |  |  | MONTEVIDEO | [6 empty] | (16) | 04/6/6 |  |  | 0
5841504 | 2698 | 6290 B.T. ZONA 2 |  | Subestación de transformación | Piso compartida modular |  | Si | Urbano | 160000000000 | 240000009537 |  | 150000000000 | Si | Esq. Jose ELLAURI | Trifásica | Desconocido | Desconocido | Desconocido | Desconocido | Desconocido | Desconocido | Desconocido |  | 1983-06-27 | (3) | (3) | (1) | (1) |  | (1) |  |  |  |  | 010010001002472869CC | 640000178 |  | 22000 | 230 | 400 | UTE | 400 | [6 empty] | 1004 | 2011-12-09 | renumerada con fotos |  |  |  | (9) | MONTEVIDEO | MONTEVIDEO | 21 DE SETIEMBRE | 2869 | CC | (1) |  |  | MONTEVIDEO | [6 empty] | (27) | MG/24/22 |  |  | 0
5841510 | 2699 | 6190 B.T. ZONA 1 | 5630/32 | Subestación de transformación | Piso compartida mampostería |  | Si | Urbano | 120000000000 | 300000000000 |  | 240000000000 |  |  | Trifásica | Desconocido | Desconocido | Desconocido | Desconocido | Desconocido | Desconocido | Desconocido |  | 1988-09-20 | (4) | (5) | (1) | (1) | [6 empty] | 010010001023755630 | 640002888 |  | 6300 | 230 | 400 | UTE | 400 | [6 empty] | 1008 | 2012-11-01 | renumerada con fotos | (2) |  |  | (2) | MONTEVIDEO | MONTEVIDEO | MARTINEZ NIETO,FRANCISCO | 5630 |  | (1) |  |  | MONTEVIDEO | [6 empty] | (3) | 34/14/6 |  |  | 0
5843316 | 2700 | 6190 B.T. ZONA 1 | NoREAS. | Subestación de transformación | Piso compartida mampostería |  | Si | Urbano | 500000000000 | 300000000000 |  | 220000000000 |  |  | Trifásica | Desconocido | Desconocido | Desconocido | Desconocido | Desconocido | Desconocido | Desconocido |  | 1992-10-20 | (4) | (4) | (1) | (1) | [6 empty] | 010010001019931915 | 640001268 |  | 6300 | 230 | Sin tensión | UTE | 400 | [6 empty] | 1007 |  |  | (2) |  |  | (9) | MONTEVIDEO | MONTEVIDEO | HAVRE | 1915 |  | (1) |  |  | MONTEVIDEO | [6 empty] | (18) | 56/7/6 |  |  | 0
5841522 | 2701 | 6190 B.T. ZONA 1 | VIVIENDAS | Subestación de transformación | Piso compartida mampostería |  | Si | Urbano | 160000000000 | 300000000000 |  | 240000009537 |  |  | Trifásica | Desconocido | Desconocido | Desconocido | Desconocido | Desconocido | Desconocido | Desconocido |  | 1985-12-14 | (4) | (5) | (1) | (1) | [6 empty] | 010010001036602024CC | 640001476 |  | 6300 | 230 | Sin tensión | UTE | 500 | [6 empty] | 1005 |  |  | (2) |  |  | (10) | MONTEVIDEO | MONTEVIDEO | SEPEE | 2024 | CC |  |  |  | MONTEVIDEO | (1) | [5 empty] | (24) | 10/1/6 |  |  | 0
5841528 | 2702 | 6190 B.T. ZONA 1 | VIVIENDAS | Subestación de transformación | Piso compartida mampostería |  | Si | Urbano | 160000000000 | 300000000000 |  | 240000009537 |  |  | Trifásica | Desconocido | Desconocido | Desconocido | Desconocido | Desconocido | Desconocido | Desconocido |  | 1983-12-14 | (4) | (5) | (1) | (1) | [6 empty] | 010010001036602026CC | 640001484 |  | 6300 | 230 | Sin tensión | UTE | 315 | [6 empty] | 1005 |  |  | (2) |  |  | (6) | MONTEVIDEO | MONTEVIDEO | SEPEE | 2026 | CC | (1) |  |  | MONTEVIDEO | [6 empty] | (12) | 10/1/6 |  |  | 0
5841534 | 2703 | 6390 B.T. ZONA 3 | 2703 | Subestación de transformación | Aérea 2 columnas |  | Si | Urbano |  |  |  |  | Si |  | Trifásica | Desconocido | Desconocido | Desconocido | Desconocido | Desconocido | Desconocido | Desconocido |  | 1983-09-25 | (3) | (3) | (1) | (1) |  |  | (1) |  |  |  | 010010001034274902 | 640001480 |  | 6000 | 230 | 400 | UTE | 400 | [6 empty] | 1002 | 2011-10-17 | renumerada con fotos y con balance |  |  |  | (8) | MONTEVIDEO | MONTEVIDEO | RODRIGUEZ,LUCIO | 4902 |  | (1) |  |  | MONTEVIDEO |  |  | (2) |  |  |  | (19) | 28/24/6 |  |  | 0
5841540 | 2704 | 6190 B.T. ZONA 1 | VIVIENDAS | Subestación de transformación | Piso compartida mampostería |  | Si | Urbano | 250000000000 | 300000000000 |  | 240000009537 |  |  | Trifásica | Desconocido | Desconocido | Desconocido | Desconocido | Desconocido | Desconocido | Desconocido |  | 1984-03-29 | (4) | (5) | (1) | (1) | [6 empty] | 010010001041254450 C | 640001290 |  | 6300 | 230 | Sin tensión | UTE | 630 | [6 empty] | 1005 |  |  | (2) |  |  | (17) | MONTEVIDEO | MONTEVIDEO | YRIGOYEN,HIPOLITO | 4450 | C | (1) |  |  | MONTEVIDEO | [6 empty] | (34) | 42/12/6 |  |  | 0
5841546 | 2705 | 6190 B.T. ZONA 1 | EUSKALERRIA | Subestación de transformación | Piso compartida mampostería | Si | Si | Urbano |  |  |  | 180000000000 |  |  | Trifásica | Desconocido | Desconocido | Desconocido | Desconocido | Desconocido | Desconocido | Desconocido |  | 1984-03-29 | (5) | (5) | (1) | (1) | [6 empty] | 010010001031222352 | 640000739 |  | 6000 | 230 | Sin tensión | UTE | 500 |  |  |  | (1) |  |  | 1005 | 2010-09-28 | renumerada con fotos y con balance | (2) |  |  | (18) | MONTEVIDEO | MONTEVIDEO | PIRAN | 2352 |  | (1) |  |  | MONTEVIDEO | [6 empty] | (39) | 42/5/6 |  |  | 0
5841552 | 2706 | 6190 B.T. ZONA 1 | EUSKALERRIA | Subestación de transformación | Piso compartida mampostería |  | Si | Urbano | 300000000000 | 300000000000 |  | 209999990463 |  |  | Trifásica | Desconocido | Desconocido | Desconocido | Desconocido | Desconocido | Desconocido | Desconocido |  | 1984-03-29 | (4) | (5) | (2) | (1) | [6 empty] | 010010001031222352 | 640000615 |  | 6300 | 230 | 400 | UTE | 1260 | [6 empty] | 1005 |  |  | (3) |  |  | (15) | MONTEVIDEO | MONTEVIDEO | PIRAN | 2352 |  | (1) |  |  | MONTEVIDEO | [6 empty] | (31) | 42/5/6 |  |  | 0
5841558 | 2707 | 6190 B.T. ZONA 1 | EUSKALERRIA 71 | Subestación de transformación | Piso compartida mampostería | Si | Si | Urbano |  |  |  | 280000000000 | Si |  | Trifásica | Desconocido | Desconocido | Desconocido | Desconocido | Desconocido | Desconocido | Desconocido |  | 1984-03-29 | (4) | (5) | (2) | (1) | [6 empty] | 010010001023284471 R | 640000748 |  | 6000 | 230 | 400 | UTE | 790 | [6 empty] | 1005 | 2012-08-04 | Cambio de Trafo 2 | (3) |  |  | (17) | MONTEVIDEO | MONTEVIDEO | MALLORCA | 4471 | R | (1) |  |  | MONTEVIDEO | [6 empty] | (34) | 42/10/6 |  |  | 0
5841564 | 2708 | 6190 B.T. ZONA 1 | EUSKAL ERRIA CH 71 | Subestación de transformación | Piso compartida mampostería |  | Si | Urbano | 300000000000 | 300000000000 |  | 209999990463 |  |  | Trifásica | Desconocido | Desconocido | Desconocido | Desconocido | Desconocido | Desconocido | Desconocido |  | 1984-03-29 | (5) | (6) | (1) | (1) | [6 empty] | 010010001023284540 Z | 640000622 |  | 6300 | 230 | Sin tensión | UTE | 630 | [6 empty] | 1005 | 2002-11-08 | CAMBIO DE TRAFO | (2) |  |  | (15) | MONTEVIDEO | MONTEVIDEO | MALLORCA | 4540 | Z | (1) |  |  | MONTEVIDEO | [6 empty] | (30) | 42/10/6 |  |  | 0
5841570 | 2709 | 6290 B.T. ZONA 2 |  | Subestación de transformación | Piso compartida mampostería |  | Si | Urbano |  |  |  |  | Si |  | Trifásica | Desconocido | Desconocido | Desconocido | Desconocido | Desconocido | Desconocido | Desconocido |  | 1983-07-11 | (4) | (6) | (1) | (1) | [6 empty] | 010010001018622744 | 640001256 |  | 6300 | 230 | 400 | UTE | 630 | [6 empty] | 1004 | 2015-02-04 | renumerada con fotos | (3) |  |  | (9) | MONTEVIDEO | MONTEVIDEO | GARIBALDI,GRAL. | 2744 |  | (1) |  |  | MONTEVIDEO | [6 empty] | (18) | 08/6/6 |  |  | 0
5841576 | 2710 | 6290 B.T. ZONA 2 |  | Subestación de transformación | Piso compartida modular | Si | Si | Urbano | 250000000000 | 220000004768 |  | 150000000000 | Si | Esq. ROQUE GRASERAS | Trifásica | Desconocido | Desconocido | Desconocido | Desconocido | Desconocido | Desconocido | Desconocido |  | 1983-11-23 | (3) | (3) | (1) | (1) |  | (1) |  |  |  |  | 010010001039363011 | 640000179 |  | 22000 | 230 | 400 | UTE | 630 | [6 empty] | 1004 | 2013-10-19 | renumerada con fotos |  |  |  | (13) | MONTEVIDEO | MONTEVIDEO | VAZQUEZ LEDESMA,JOSE | 3011 |  | (1) |  |  | MONTEVIDEO | [6 empty] | (26) | MG/24/22 |  |  | 0
5841582 | 2711 | 6290 B.T. ZONA 2 | 2711 TELECONTROL | Subestación de transformación | Piso compartida modular |  | Si | Urbano | 280000000000 | 300000000000 |  | 240000000000 | Si | 17/02/2018 pasa a 22 KV | Trifásica | Desconocido | Desconocido | Desconocido | Desconocido | Desconocido | Desconocido | Desconocido |  | 1983-11-17 | (3) | (3) | (1) | (1) |  | (1) |  |  |  |  | 010010001014663499 | 640000439 |  | 22000 | 230 | 400 | UTE | 250 | [6 empty] | 1004 | 2018-05-02 | Se instala DPF c.1 |  |  |  | (8) | MONTEVIDEO | MONTEVIDEO | DE LEON,JUAN | 3499 |  | (1) |  |  | MONTEVIDEO | (1) | [5 empty] | (17) | MF/7/22 |  |  | 0
5841588 | 2712 | 6190 B.T. ZONA 1 | VIVIENDAS | Subestación de transformación | Piso compartida mampostería | Si | Si | Urbano | 250000000000 | 300000000000 |  | 240000009537 |  |  | Trifásica | Desconocido | Desconocido | Desconocido | Desconocido | Desconocido | Desconocido | Desconocido |  | 1984-03-29 | (4) | (5) | (2) | (1) | [6 empty] | 010010001041250000 | 640001298 |  | 6300 | 230 | Sin tensión | UTE | 1260 | [6 empty] | 1005 | 2015-03-11 | renumerada con fotos y con balance | (3) |  |  | (15) | MONTEVIDEO | MONTEVIDEO | YRIGOYEN,HIPOLITO | 0000 |  | (1) |  |  | MONTEVIDEO | [6 empty] | (32) | 42/12/6 |  |  | 0
5841594 | 2713 | 6190 B.T. ZONA 1 | VIVIENDAS | Subestación de transformación | Piso compartida mampostería |  | Si | Urbano | 200000000000 | 300000000000 |  | 240000009537 |  |  | Trifásica | Desconocido | Desconocido | Desconocido | Desconocido | Desconocido | Desconocido | Desconocido |  | 1984-03-29 | (4) | (5) | (1) | (1) | [6 empty] | 010010001041251992CC | 640001301 |  | 6300 | 230 | Sin tensión | UTE | 500 | [6 empty] | 1005 | 2015-03-09 | renumerada con fotos y con balance | (2) |  |  | (14) | MONTEVIDEO | MONTEVIDEO | YRIGOYEN,HIPOLITO | 1992 | CC | (1) |  |  | MONTEVIDEO | [6 empty] | (28) | 42/12/6 |  |  | 0
5841600 | 2714 | 6190 B.T. ZONA 1 | VIVIENDAS | Subestación de transformación | Piso compartida mampostería | Si | Si | Urbano |  |  |  | 180000000000 |  |  | Trifásica | Desconocido | Desconocido | Desconocido | Desconocido | Desconocido | Desconocido | Desconocido |  | 1984-03-29 | (5) | (5) | (2) | (1) | [6 empty] | 010010001041252254EF | 640000754 |  | 6000 | 230 | Sin tensión | UTE | 1130 | [6 empty] | 1005 |  |  | (3) |  |  | (18) | MONTEVIDEO | MONTEVIDEO | YRIGOYEN,HIPOLITO | 2254 | EF | (1) |  |  | MONTEVIDEO | [6 empty] | (36) | 42/11/6 |  |  | 0
5826204 | 2715 | 6290 B.T. ZONA 2 | APTOS. | Subestación de transformación | Piso compartida mampostería |  | Si | Urbano | 250000000000 | 300000000000 |  | 200000000000 |  |  | Trifásica | Desconocido | Desconocido | Desconocido | Desconocido | Desconocido | Desconocido | Desconocido |  | 1983-09-19 | (4) | (4) | (1) | (1) |  | (1) |  |  |  |  | 010010001020081246 | 640000632 |  | 6000 | 230 | Sin tensión | UTE | 315 | [6 empty] | 1006 | 2015-05-25 | renumerada con fotos |  |  |  | (12) | MONTEVIDEO | MONTEVIDEO | HERRERA Y OBES,JULIO | 1246 |  | (1) |  |  | MONTEVIDEO | [6 empty] | (25) | 96/6/6 |  |  | 0
5842680 | 2716 | 6290 B.T. ZONA 2 | 2716 | Subestación de transformación | Piso compartida modular | Si | Si | Urbano | 240000000000 | 300000000000 |  | 240000000000 | Si | Esq. ROQUE GRASERAS | Trifásica | Desconocido | Desconocido | Desconocido | Desconocido | Desconocido | Desconocido | Desconocido |  | 1983-11-27 | (3) | (3) | (1) | (1) |  | (1) |  |  |  |  | 01001000104150283300 | 640002962 |  | 22000 | 230 | 400 | UTE | 630 | [6 empty] | 1004 | 2012-07-10 | ORMAZABAL CGMCOSMOS |  |  |  | (13) | MONTEVIDEO | MONTEVIDEO | ZUDAÑEZ,JAIME | 2833 | 00 | (1) |  |  | MONTEVIDEO | (1) | [5 empty] | (30) | MG/34/22 |  |  | 0
5841618 | 2717 | 6290 B.T. ZONA 2 | 2717 | Subestación de transformación | Piso compartida modular |  | Si | Urbano | 200000000000 | 300000000000 |  | 150000000000 |  |  | Trifásica | Desconocido | Desconocido | Desconocido | Desconocido | Desconocido | Desconocido | Desconocido |  | 1983-10-27 | (4) | (4) | (1) | (1) |  | (1) |  |  |  |  | 01001000101062053000 | 640000180 |  | 22000 | 230 | 400 | UTE | 630 | [6 empty] | 1004 | 2018-09-14 | AGREGÓ CELDA 4 Y CMT A SB4629 |  |  |  | (18) | MONTEVIDEO | MONTEVIDEO | CARACE | 0530 | 00 | (1) |  |  | MONTEVIDEO | (1) | [5 empty] | (37) | MG/28/22 |  |  | 0
5822766 | 2718 | 6290 B.T. ZONA 2 | 1739/41 | Subestación de transformación | Piso compartida mampostería |  | Si | Urbano | 270000000000 | 300000000000 |  | 210000000000 |  |  | Trifásica | Desconocido | Desconocido | Desconocido | Desconocido | Desconocido | Desconocido | Desconocido |  | 1983-11-23 | (3) | (4) | (1) | (1) | [6 empty] | 01001000101233173900 | 640000621 |  | 6000 | 230 | 400 | UTE | 630 | [6 empty] | 1006 | 2016-10-19 | Cambio de trafo | (2) |  |  | (8) | MONTEVIDEO | MONTEVIDEO | CONSTITUYENTE | 1739 | 00 | (1) |  |  | MONTEVIDEO | [6 empty] | (16) | 04/3/6 |  |  | 0
5841630 | 2719 | 6290 B.T. ZONA 2 | 2719 | Subestación de transformación | Piso compartida modular | Si | Si | Urbano | 360000000000 | 300000000000 |  | 250000000000 | Si | esq. Luis FRANZINI | Trifásica | Desconocido | Desconocido | Desconocido | Desconocido | Desconocido | Desconocido | Desconocido |  | 1983-12-02 | (3) | (3) | (1) | (1) |  | (1) |  |  |  |  | 01001000103570247900 | 640000228 |  | 21500 | 230 | 400 | UTE | 630 | [6 empty] | 1004 | 2009-09-10 | renumerada con fotos |  |  |  | (10) | MONTEVIDEO | MONTEVIDEO | SARMIENTO | 2479 | 00 | (1) |  |  | MONTEVIDEO | [6 empty] | (20) | MG/27/22 |  |  | 0
5841756 | 2720 | 6290 B.T. ZONA 2 | 2720 | Subestación de transformación | Piso compartida modular |  | Si | Urbano | 240000000000 | 350000000000 |  | 160000000000 | Si | Esq. AV BRASIL | Trifásica | Desconocido | Desconocido | Desconocido | Desconocido | Desconocido | Desconocido | Desconocido |  | 1983-10-06 | (3) | (3) | (1) | (1) |  | (1) |  |  |  |  | 01001000100829105600 | 640000136 |  | 22000 | 230 | 400 | UTE | 400 | [6 empty] | 1004 | 2018-12-10 | Se retiran CMT a Sb 1178 y 0890 |  |  |  | (13) | MONTEVIDEO | MONTEVIDEO | BERRO,PEDRO FRANCISCO | 1056 | 00 | (1) |  |  | MONTEVIDEO | (1) | [5 empty] | (26) | MG/29/22 |  |  | 0 |  | (1)
5841642 | 2721 | 6190 B.T. ZONA 1 | 2721 | Subestación de transformación | Piso compartida mampostería |  | Si | Urbano | 250000000000 | 259999990463 |  | 220000000000 |  |  | Trifásica | Desconocido | Desconocido | Desconocido | Desconocido | Desconocido | Desconocido | Desconocido |  | 1983-11-12 | (3) | (4) | (1) | (1) | [6 empty] | 01001000103320440900 | 640001164 |  | 6300 | 230 | Sin tensión | UTE | 400 | [6 empty] | 1005 | 2012-01-20 | renumerada con fotos y con balance | (2) |  |  | (6) | MONTEVIDEO | MONTEVIDEO | RAMOS | 4409 | 00 | (1) |  |  | MONTEVIDEO | [6 empty] | (12) | 09/17/6 |  |  | 0
5841648 | 2722 | 6390 B.T. ZONA 3 |  | Subestación de transformación | Aérea 2 columnas |  | Si | Urbano |  |  |  |  | Si |  | Trifásica | Desconocido | Desconocido | Desconocido | Desconocido | Desconocido | Desconocido | Desconocido |  | 1989-05-24 | (2) | (1) | (1) | (1) |  |  | (1) |  |  |  | 010010001038735004CC | 640001434 |  | 6300 | 230 | Sin tensión | UTE | 200 | [6 empty] | 1002 | 2016-01-15 | renumerada con fotos y con balance |  |  |  | (4) | MONTEVIDEO | MONTEVIDEO | TROPAS, DE LAS | 5004 | CC | (1) |  |  | MONTEVIDEO |  |  | (2) |  |  |  | (10) | 22/14/6 |  |  | 0
5841654 | 2723 | 6490 B.T. ZONA 4 | 2723 | Subestación de transformación | Aérea 2 columnas |  | Si | Urbano |  |  |  |  | Si |  | Trifásica | Desconocido | Desconocido | Desconocido | Desconocido | Desconocido | Desconocido | Desconocido |  | 1985-11-30 | (2) | (1) | (1) | (1) |  |  | (1) |  |  |  | 01001000103426511000 | 640002677 |  | 6300 | 230 | 400 | UTE | 160 | [6 empty] | 1008 | [5 empty] | (3) | MONTEVIDEO | MONTEVIDEO | RODRIGUEZ,GRAL.OSVALDO | 5110 | 00 |  |  |  | MONTEVIDEO |  |  | (2) |  |  |  | (7) | 16/14/6 |  |  | 0
5841666 | 2725 | 6190 B.T. ZONA 1 | 2725 | Subestación de transformación | Aérea 2 columnas |  | Si | Urbano |  |  |  |  | Si |  | Trifásica | Desconocido | Desconocido | Desconocido | Desconocido | Desconocido | Desconocido | Desconocido |  | 1983-12-21 | (2) | (1) | (1) | (1) |  |  | (1) |  |  |  | 0100100010184110293 | 640002055 |  | 6300 | 230 | 400 | UTE | 160 | [6 empty] | 1001 | [5 empty] | (2) | MONTEVIDEO | MONTEVIDEO | GARCIA ACEVEDO,DR.DANIEL | 1029 |  | (1) |  |  | MONTEVIDEO |  |  | (2) |  |  |  | (4) | 31/3/6 |  |  | 0
5841672 | 2726 | 6390 B.T. ZONA 3 | 2726 | Subestación de transformación | Piso compartida mampostería | Si | Si | Urbano | 360000000000 | 300000000000 |  | 240000000000 |  |  | Trifásica | Desconocido | Desconocido | Desconocido | Desconocido | Desconocido | Desconocido | Desconocido |  | 1983-07-14 | (3) | (4) | (1) | (1) | [6 empty] | 01001000103899309000 | 640001514 |  | 6300 | 230 | Sin tensión | UTE | 315 | [6 empty] | 1003 |  |  | (2) |  |  | (11) | MONTEVIDEO | MONTEVIDEO | URUGUAYANA | 3090 | 00 | (1) |  |  | MONTEVIDEO | [6 empty] | (22) | 24/2/6 |  |  | 0
5841678 | 2727 | 6290 B.T. ZONA 2 | 2727 | Subestación de transformación | Piso compartida mampostería |  |  | Urbano | 250000000000 | 300000000000 |  | 220000000000 | Si |  | Trifásica | Desconocido | Desconocido | Desconocido | Desconocido | Desconocido | Desconocido | Desconocido |  | 1983-11-26 | (3) | (4) | (1) | (1) | [6 empty] | 01001000101766276900 | 640003110 |  | 6000 | 230 | 400 | UTE | 1000 | [6 empty] | 1003 | 2014-11-18 | renumerada con fotos | (2) |  |  | (12) | MONTEVIDEO | MONTEVIDEO | FLORES,GRAL. | 2769 | 00 | (1) |  |  | MONTEVIDEO | [6 empty] | (24) | 27/14/6 |  |  | 0
5841690 | 2729 | 6390 B.T. ZONA 3 | 2729 | Subestación de transformación | Aérea 1 columna |  | Si | Urbano |  |  |  |  | Si |  | Trifásica | Desconocido | Desconocido | Desconocido | Desconocido | Desconocido | Desconocido | Desconocido |  | 1984-06-15 | (2) | (1) | (1) | (1) |  |  | (1) |  |  |  | 010010001038343441EF | 640003417 |  | 6300 | 230 | Sin tensión | UTE | 25 | [6 empty] | 1002 | [5 empty] | (2) | MONTEVIDEO | MONTEVIDEO | TOMKINSON | 3441 | EF | (1) |  |  | MONTEVIDEO |  |  | (1) |  |  |  | (5) | 45/5/6 |  |  | 0
5841696 | 2730 | 6390 B.T. ZONA 3 | COMPLEJO AMERICA | Subestación de transformación | Piso compartida mampostería |  | Si | Urbano | 340000000000 | 300000000000 |  | 240000009537 | Si |  | Trifásica | Desconocido | Desconocido | Desconocido | Desconocido | Desconocido | Desconocido | Desconocido |  | 1984-11-30 | (5) | (6) | (3) | (1) | [6 empty] | 010010001041200000 | 640000806 |  | 6300 | 230 | Sin tensión | UTE | 1200 | [6 empty] | 1008 |  |  | (4) |  |  | (15) | MONTEVIDEO | MONTEVIDEO | YEGROS | 0000 |  | (1) |  |  | MONTEVIDEO | [6 empty] | (30) | 20/1/6 |  |  | 0
5841702 | 2731 | 6390 B.T. ZONA 3 | COMPLEJO AMERICA | Subestación de transformación | Piso compartida mampostería |  | Si | Urbano | 320000000000 | 300000000000 |  | 240000009537 | Si |  | Trifásica | Desconocido | Desconocido | Desconocido | Desconocido | Desconocido | Desconocido | Desconocido |  | 1984-11-30 | (5) | (6) | (3) | (1) | [6 empty] | 010010001041200000 | 640000807 |  | 6300 | 230 | Sin tensión | UTE | 1200 | [6 empty] | 1008 |  |  | (4) |  |  | (16) | MONTEVIDEO | MONTEVIDEO | YEGROS | 0000 |  | (1) |  |  | MONTEVIDEO | [6 empty] | (32) | 20/1/6 |  |  | 0
5841708 | 2732 | 6390 B.T. ZONA 3 | COMPLEJO AMERICA | Subestación de transformación | Piso compartida mampostería |  | Si | Urbano | 180000000000 | 300000000000 |  | 240000009537 | Si |  | Trifásica | Desconocido | Desconocido | Desconocido | Desconocido | Desconocido | Desconocido | Desconocido |  | 1984-11-30 | (5) | (8) | (2) | (1) | [6 empty] | 010010001036220106 | 640000808 |  | 6300 | 230 | Sin tensión | UTE | 1000 | [6 empty] | 1008 | 2012-09-05 | renumerada con fotos y con balance | (4) |  |  | (13) | MONTEVIDEO | MONTEVIDEO | 12 (DURAN Y YEGROS) | 0106 |  | (1) |  |  | MONTEVIDEO | [6 empty] | (26) | 20/8/6 |  |  | 2 |  | (1)
5841714 | 2733 | 6290 B.T. ZONA 2 |  | Subestación de transformación | Piso compartida modular |  | Si | Urbano | 240000000000 | 400000000000 |  | 350000000000 |  | 21/03/2018 pasa a 22 KV | Trifásica | Desconocido | Desconocido | Desconocido | Desconocido | Desconocido | Desconocido | Desconocido |  | 1983-10-02 | (3) | (3) | (1) | (1) |  | (1) |  |  |  |  | 010010001021723173 | 640000526 |  | 22000 | 230 | 400 | UTE | 160 | [6 empty] | 1004 | 2020-01-27 | Se instala DPF y realizan ensayos en c.2 |  |  |  | (5) | MONTEVIDEO | MONTEVIDEO | LAMAS,LUIS | 3173 |  | (1) |  |  | MONTEVIDEO | [6 empty] | (12) | MF/9/22 |  |  | 0
5823804 | 2734 | 6190 B.T. ZONA 1 | HOSTERIA DEL LAGO | Subestación de transformación | Piso compartida mampostería |  | Si | Urbano | 300000000000 | 300000000000 |  | 220000000000 |  |  | Trifásica | Desconocido | Desconocido | Desconocido | Desconocido | Desconocido | Desconocido | Desconocido |  | 1983-11-21 | (4) | (7) | (1) | (1) | [6 empty] | 030300001000400000 | 640002090 |  | 6000 | 230 | 400 | UTE | 400 | [6 empty] | 1007 | 2017-06-20 | Se instala en c.1 salida con disyuntor | (4) |  |  | (3) | CANELONES | BARRA DE CARRASCO | ARIZONA | 0000 |  | (1) |  |  | BARRA DE CARRASCO | (1) | [5 empty] | (14) | 57/1/6 |  |  | 0
5842266 | 2735 | 6290 B.T. ZONA 2 | 1927/33 | Subestación de transformación | Piso compartida mampostería |  |  | Urbano | 240000000000 | 400000000000 |  | 240000000000 | Si | esq.EDUARDO ACEVEDO | Trifásica | Desconocido | Desconocido | Desconocido | Desconocido | Desconocido | Desconocido | Desconocido |  | 1983-10-29 | (3) | (4) | (1) | (1) | [6 empty] | 010010001010321927 | 640002963 |  | 6000 | 230 | Sin tensión | UTE | 315 | [6 empty] | 1004 | 2014-09-09 | Se empalma en puerta cmt 6 KV | (1) |  |  | (6) | MONTEVIDEO | MONTEVIDEO | CANELONES | 1927 |  | (1) |  |  | MONTEVIDEO | [6 empty] | (12) | 05/3/6 |  |  | 0
5841732 | 2736 | 6190 B.T. ZONA 1 | VIVIENDAS | Subestación de transformación | Piso compartida mampostería | Si | Si | Urbano |  |  |  | 280000000000 | Si |  | Trifásica | Desconocido | Desconocido | Desconocido | Desconocido | Desconocido | Desconocido | Desconocido |  | 1984-04-29 | (5) | (5) | (1) | (1) | [6 empty] | 010010001031220235 | 640000761 |  | 6000 | 230 | Sin tensión | UTE | 500 | [6 empty] | 1005 |  |  | (2) |  |  | (12) | MONTEVIDEO | MONTEVIDEO | PIRAN | 0235 |  | (1) |  |  | MONTEVIDEO | [6 empty] | (22) | 42/10/6 |  |  | 0
5841738 | 2737 | 6190 B.T. ZONA 1 | VIVIENDAS | Subestación de transformación | Piso compartida mampostería |  | Si | Urbano | 300000000000 | 300000000000 |  | 240000009537 |  |  | Trifásica | Desconocido | Desconocido | Desconocido | Desconocido | Desconocido | Desconocido | Desconocido |  | 1984-03-29 | (5) | (5) | (2) | (1) | [6 empty] | 010010001041254471 A | 640001304 |  | 6300 | 230 | Sin tensión | UTE | 630 | [6 empty] | 1005 | 2015-03-17 | renumerada con fotos y con balance | (3) |  |  | (9) | MONTEVIDEO | MONTEVIDEO | YRIGOYEN,HIPOLITO | 4471 | A | (1) |  |  | MONTEVIDEO | [6 empty] | (17) | 42/12/6 |  |  | 0
5841744 | 2738 | 6390 B.T. ZONA 3 | 2738 | Subestación de transformación | Piso compartida mampostería |  | Si | Urbano | 400000000000 | 300000000000 |  | 210000000000 |  |  | Trifásica | Desconocido | Desconocido | Desconocido | Desconocido | Desconocido | Desconocido | Desconocido |  | 1983-08-03 | (6) | (7) | (1) | (3) |  |  |  |  | (1) | (1) | 01001000100905264900 | 640003042 |  | 6000 | 230 | 400 | UTE | 250 | [6 empty] | 1003 |  |  | (3) |  |  | (2) | MONTEVIDEO | MONTEVIDEO | BRUM,DR. BALTASAR | 2649 | 00 | (1) |  |  | MONTEVIDEO | [6 empty] | (7) | 24/12/6 |  |  | 0
5841750 | 2739 | 6290 B.T. ZONA 2 | 2739 | Subestación de transformación | Piso compartida mampostería | Si |  | Urbano | 250000000000 | 279999995232 |  | 220000000000 |  |  | Trifásica | Desconocido | Desconocido | Desconocido | Desconocido | Desconocido | Desconocido | Desconocido |  | 1984-03-07 | (4) | (4) | (1) | (1) | [6 empty] | 01001000100636131800 | 640001023 |  | 6300 | 230 | 400 | UTE | 630 | [6 empty] | 1004 | 2013-05-12 | renumerada con fotos | (2) |  |  | (14) | MONTEVIDEO | MONTEVIDEO | ARTIGAS,GENERAL | 1318 | 00 | (1) |  |  | MONTEVIDEO | [6 empty] | (28) | 44/12/6 |  |  | 0
5841156 | 2740 | 6290 B.T. ZONA 2 |  | Subestación de transformación | Piso compartida modular |  | Si | Urbano | 150000000000 | 240000009537 |  | 150000000000 |  | 23/10/2018 se pasa a 22 KV. | Trifásica | Desconocido | Desconocido | Desconocido | Desconocido | Desconocido | Desconocido | Desconocido |  | 1983-09-06 | (3) | (3) | (1) | (1) |  | (1) |  |  |  |  | 010010001021723221 | 640000531 |  | 22000 | 230 | 400 | UTE | 250 | [6 empty] | 1004 | 2018-10-24 | Se ingresa c.3 CMT Sb 2740-0167 |  |  |  | (4) | MONTEVIDEO | MONTEVIDEO | LAMAS,LUIS | 3221 |  | (1) |  |  | MONTEVIDEO | [6 empty] | (10) | MF/3/22 |  |  | 0
5842284 | 2741 | 6290 B.T. ZONA 2 |  | Subestación de transformación | Piso compartida mampostería |  | Si | Urbano | 120000000000 | 279999995232 |  | 260000000000 |  |  | Trifásica | Desconocido | Desconocido | Desconocido | Desconocido | Desconocido | Desconocido | Desconocido |  | 1983-11-09 | (2) | (2) | (1) | (1) | [6 empty] | 010010001011571294 | 640000973 |  | 6000 | 230 | Sin tensión | UTE | 200 | [6 empty] | 1003 | 2011-04-14 | renumerada con fotos | (1) |  |  | (1) | MONTEVIDEO | MONTEVIDEO | CERRO LARGO | 1294 |  | (1) |  |  | MONTEVIDEO | [6 empty] | (2) | 87/19/6 |  |  | 0
5841768 | 2742 | 6190 B.T. ZONA 1 |  | Subestación de transformación | Piso compartida mampostería | Si |  | Urbano | 400000000000 | 259999990463 |  | 240000009537 |  |  | Trifásica | Desconocido | Desconocido | Desconocido | Desconocido | Desconocido | Desconocido | Desconocido |  | 1983-12-12 | (4) | (4) | (1) | (1) | [6 empty] | 010010001022714716 | 640001286 |  | 6300 | 230 | 400 | UTE | 250 | [6 empty] | 1005 | 2014-07-23 | renumerada con fotos | (2) |  |  | (5) | MONTEVIDEO | MONTEVIDEO | LOPEZ,ESTANISLAO | 4716 |  | (1) |  |  | MONTEVIDEO | [6 empty] | (9) | 36/10/6 |  |  | 0
5824032 | 2743 | 6490 B.T. ZONA 4 |  | Subestación de transformación | Piso compartida modular |  | Si | Urbano | 250000000000 | 300000000000 |  | 220000000000 | Si | Esq. Gral. Flores | Trifásica | Desconocido | Desconocido | Desconocido | Desconocido | Desconocido | Desconocido | Desconocido |  | 1983-11-16 | (3) | (3) | (1) | (1) |  | (1) |  |  |  |  | 010010001006363284 | 640001535 |  | 22000 | 230 | 400 | UTE | 400 | [6 empty] | 1003 | 2014-08-29 | renumerada con fotos y con balance |  |  |  | (5) | MONTEVIDEO | MONTEVIDEO | ARTIGAS,GENERAL | 3284 |  | (1) |  |  | MONTEVIDEO | [6 empty] | (10) | MR/29/22 |  |  | 0
5841780 | 2744 | 6290 B.T. ZONA 2 | 2744 | Subestación de transformación | Piso compartida modular |  | Si | Urbano | 350000000000 | 350000000000 |  | 250000000000 |  | 30/11/2019 Se pasa a 22 Kv | Trifásica | Desconocido | Desconocido | Desconocido | Desconocido | Desconocido | Desconocido | Desconocido |  | 1983-09-17 | (3) | (3) | (1) | (1) |  | (1) |  |  |  |  | 01001000101546258100 | 640000604 |  | 22000 | 230 | 400 | UTE | 250 | [6 empty] | 1004 | 2019-12-03 | Se ing. CMT SB 2744 - 876Y en c.2 |  |  |  | (12) | MONTEVIDEO | MONTEVIDEO | QUIJOTE | 2581 | 00 | (1) |  |  | MONTEVIDEO | [6 empty] | (25) | MR/2/22 |  |  | 0
5841786 | 2745 | 6290 B.T. ZONA 2 | 2745 | Subestación de transformación | Piso compartida modular |  |  | Urbano | 250000000000 | 300000000000 |  | 220000004768 |  | 14/11/2019 Pasa a 22 Kv | Trifásica | Desconocido | Desconocido | Desconocido | Desconocido | Desconocido | Desconocido | Desconocido |  | 1983-11-20 | (3) | (3) | (1) | (1) |  | (1) |  |  |  |  | 01001000100132283100 | 640000559 |  | 22000 | 230 | 400 | UTE | 630 | [6 empty] | 1004 | 2020-02-04 | Se inst.DPFs en c.1 y 2 y realiz.ensayos |  |  |  | (13) | MONTEVIDEO | MONTEVIDEO | OCHO DE OCTUBRE | 2831 | 00 | (1) |  |  | MONTEVIDEO | [6 empty] | (28) | MF/35/22 |  |  | 0
5841792 | 2746 | 6390 B.T. ZONA 3 |  | Subestación de transformación | Piso compartida mampostería |  | Si | Urbano | 250000000000 | 300000000000 |  | 280000000000 |  |  | Trifásica | Desconocido | Desconocido | Desconocido | Desconocido | Desconocido | Desconocido | Desconocido |  | 1983-11-25 | (4) | (4) | (1) | (1) | [6 empty] | 010010001020855361 | 640002641 |  | 6300 | 230 | Sin tensión | UTE | 630 | [6 empty] | 1008 | 2010-05-11 | renumerada con fotos | (2) |  |  | (1) | MONTEVIDEO | MONTEVIDEO | ISLAS CANARIAS | 5361 |  | (1) |  |  | MONTEVIDEO | [6 empty] | (2) | 19Y/1/6 |  |  | 0
5823174 | 2747 | 6290 B.T. ZONA 2 | 2747 | Subestación de transformación | Piso compartida modular |  |  | Urbano | 180000000000 | 350000000000 |  | 205000000000 |  | 20/10/2018 se pasa a 22 KV | Trifásica | Desconocido | Desconocido | Desconocido | Desconocido | Desconocido | Desconocido | Desconocido |  | 1984-02-08 | (3) | (3) | (1) | (1) |  | (1) |  |  |  |  | 01001000103226343000 | 640001104 |  | 22000 | 230 | 400 | UTE | 630 | [6 empty] | 1004 | 2018-10-22 | Se ingresa en 22 KV. CMT Sb 2747-4276W |  |  |  | (9) | MONTEVIDEO | MONTEVIDEO | ARCE, LIBER | 3430 | 00 | (1) |  |  | MONTEVIDEO | [6 empty] | (20) | MF/3/22 |  |  | 0
5825598 | 2748 | 6290 B.T. ZONA 2 | 2157/61 | Subestación de transformación | Piso compartida mampostería |  |  | Urbano | 180000000000 | 300000000000 |  | 250000000000 | Si |  | Trifásica | Desconocido | Desconocido | Desconocido | Desconocido | Desconocido | Desconocido | Desconocido |  | 1983-11-18 | (4) | (4) | (1) | (1) | [6 empty] | 010010001002122157 | 640001144 |  | 6000 | 230 | 400 | UTE | 400 | [6 empty] | 1003 |  |  | (2) |  |  | (7) | MONTEVIDEO | MONTEVIDEO | 18 DE JULIO | 2157 |  | (1) |  |  | MONTEVIDEO | [6 empty] | (14) | 38/21/6 |  |  | 0
5841810 | 2749 | 6290 B.T. ZONA 2 | 2749 | Subestación de transformación | Piso compartida modular |  | Si | Urbano |  |  |  | 280000000000 | Si | ESQ. LIBERTAD | Trifásica | Desconocido | Desconocido | Desconocido | Desconocido | Desconocido | Desconocido | Desconocido |  | 1983-11-18 | (3) | (3) | (1) | (1) |  | (1) |  |  |  |  | 01001000101119274100 | 640000270 |  | 22000 | 230 | 400 | UTE | 400 | [6 empty] | 1004 | 2019-06-28 | Se instala DPF en c.3 |  |  |  | (11) | MONTEVIDEO | MONTEVIDEO | CAVIA,LUIS B. | 2741 | 00 | (1) |  |  | MONTEVIDEO | [6 empty] | (26) | MF/4/22 |  |  | 0
5841822 | 2751 | 6490 B.T. ZONA 4 | MOLINO DEL EJERCITO | Subestación de transformación | Aérea 2 columnas |  | Si | Urbano | [6 empty] | Trifásica | Desconocido | Desconocido | Desconocido | Desconocido | Desconocido | Desconocido | Desconocido |  | 1983-09-23 | (4) | (3) | (1) | (1) |  | (1) | (1) |  |  |  | 010010001036990000 | 640002792 |  | 6300 | 230 | Sin tensión | UTE | 200 | [6 empty] | 1003 | [5 empty] | (2) | MONTEVIDEO | MONTEVIDEO | SILVA,DR.JOSE MARIA | 0000 |  |  |  |  | MONTEVIDEO |  |  | (2) |  |  |  | (4) | 14/11/6 |  |  | 0
5839390 | 2752 | 6290 B.T. ZONA 2 |  | Subestación de transformación | Piso compartida modular | Si | Si | Urbano | 200000000000 | 300000000000 |  | 240000000000 | Si | Esq. SAN SALVADOR | Trifásica | Desconocido | Desconocido | Desconocido | Desconocido | Desconocido | Desconocido | Desconocido |  | 1983-12-12 | (3) | (3) | (1) | (1) |  | (1) |  |  |  |  | 01001000102983101300 | 640002994 |  | 21500 | 230 | 400 | UTE | 400 | [6 empty] | 1004 | 2010-03-04 | renumerada con fotos |  |  |  | (10) | MONTEVIDEO | MONTEVIDEO | PAULLIER,DR.JUAN | 1013 | 00 | (1) |  |  | MONTEVIDEO | (1) | [5 empty] | (22) | MG/24/22 |  |  | 0
5841840 | 2754 | 6290 B.T. ZONA 2 | 2754 | Subestación de transformación | Piso compartida modular | Desconocido | Si | Urbano | [6 empty] | Trifásica | Desconocido | Desconocido | Desconocido | Desconocido | Desconocido | Desconocido | Desconocido |  | 1998-05-16 | (3) | (3) | (1) | (1) |  | (1) |  |  |  |  | 01001000101434279400 | 640003779 |  | 21500 | 230 | 400 | UTE | 400 | [6 empty] | 1005 | 2012-08-21 | renumerada con fotos y con balance |  |  |  | (7) | MONTEVIDEO | MONTEVIDEO | DE HERRERA, LUIS A. | 2794 | 00 | (1) |  |  | MONTEVIDEO | [6 empty] | (14) | MR/17/22 |  |  | 0 |  | (1)
5840412 | 2755 | 6490 B.T. ZONA 4 | 2755 | Subestación de transformación | Piso compartida modular |  | Si | Urbano | 250000000000 | 300000000000 |  | 220000000000 |  | ESQ. ANTONIO MACHADO | Trifásica | Desconocido | Desconocido | Desconocido | Desconocido | Desconocido | Desconocido | Desconocido |  | 1984-07-08 | (3) | (3) | (1) | (1) |  | (1) |  |  |  |  | 01001000102983305300 | 640001546 |  | 21500 | 230 | 400 | UTE | 400 | [6 empty] | 1003 | 2014-07-07 | renumerada con fotos y con balance |  |  |  | (4) | MONTEVIDEO | MONTEVIDEO | PAULLIER,DR.JUAN | 3053 | 00 | (1) |  |  | MONTEVIDEO | (1) | [5 empty] | (11) | MR/35/22 |  |  | 0
5852740 | 2756 | 6190 B.T. ZONA 1 | 2756 | Subestación de transformación | Aérea 3 columnas | Si | Si | Urbano |  |  |  |  | Si |  | Trifásica | Desconocido | Desconocido | Desconocido | Desconocido | Desconocido | Desconocido | Desconocido |  | 1984-10-16 | (4) | (4) | (2) | (1) |  |  | (2) |  |  |  | 010010001010220000 | 640002668 |  | 6000 | 230 | Sin tensión | UTE | 515 | [6 empty] | 1005 | [5 empty] | (5) | MONTEVIDEO | MONTEVIDEO | CAMPOAMOR | 0000 |  | (1) |  |  | MONTEVIDEO |  |  | (3) |  |  |  | (16) | 42/4/6 |  |  | 0
5840598 | 2757 | 6190 B.T. ZONA 1 | 2757 | Subestación de transformación | Aérea 2 columnas |  | Si | Urbano | [6 empty] | Trifásica | Desconocido | Desconocido | Desconocido | Desconocido | Desconocido | Desconocido | Desconocido |  | 1983-11-11 | (4) | (4) | (1) | (1) | [6 empty] | 01001000102562198500 | 640002881 |  | 6300 | 230 | 400 | UTE | 400 | [6 empty] | 1007 | [5 empty] | (6) | MONTEVIDEO | MONTEVIDEO | NARIÑO,GENERAL | 1985 | 00 | (1) |  |  | MONTEVIDEO |  |  | (2) |  |  |  | (14) | 57/10/6 |  |  | 0
5841864 | 2758 | 6490 B.T. ZONA 4 | FAC.DE AGRONOMIA | Subestación de transformación | Piso compartida mampostería |  | Si | Urbano | 200000000000 | 279999995232 |  | 240000000000 |  |  | Trifásica | Desconocido | Desconocido | Desconocido | Desconocido | Desconocido | Desconocido | Desconocido |  | 1984-11-05 | (4) | (5) | (1) | (1) | [6 empty] | 010010001018640780 | 640002864 |  | 6300 | 230 | Sin tensión | UTE | 500 | [6 empty] | 1008 | 2012-12-26 | renumerada con fotos | (2) |  |  | (1) | MONTEVIDEO | MONTEVIDEO | GARZON,GRAL.EUGENIO | 0780 |  | (1) |  |  | MONTEVIDEO | [6 empty] | (4) | 18/11/6 |  |  | 0
5838634 | 2759 | 6290 B.T. ZONA 2 | 2759 | Subestación de transformación | Piso compartida modular | Si | Si | Urbano | 360000000000 | 240000009537 |  | 150000000000 | Si | Esq. JUAN BENITO BLANCO | Trifásica | Desconocido | Desconocido | Desconocido | Desconocido | Desconocido | Desconocido | Desconocido |  | 1984-05-17 | (3) | (3) | (1) | (1) |  | (1) |  |  |  |  | 01001000103076291800 | 640000183 |  | 22000 | 230 | 400 | UTE | 630 | [6 empty] | 1004 | [5 empty] | (12) | MONTEVIDEO | MONTEVIDEO | PEREZ,JUAN MARIA | 2918 | 00 | (1) |  |  | MONTEVIDEO | [6 empty] | (24) | MG/35/22 |  |  | 0
5841876 | 2760 | 6290 B.T. ZONA 2 | 2760 | Subestación de transformación | Piso compartida modular | Si | Si | Urbano | 240000000000 | 300000000000 |  | 300000000000 | Si |  | Trifásica | Desconocido | Desconocido | Desconocido | Desconocido | Desconocido | Desconocido | Desconocido |  | 1984-01-08 | (3) | (3) | (1) | (1) |  | (1) |  |  |  |  | 01001000101791088400 | 640000238 |  | 21500 | 230 | 400 | UTE | 400 | [6 empty] | 1004 | 2009-07-06 | renumerada con fotos |  |  |  | (11) | MONTEVIDEO | MONTEVIDEO | FRANZINI,ING.LUIS | 0884 | 00 | (1) |  |  | MONTEVIDEO | [6 empty] | (22) | MG/27/22 |  |  | 0
5841882 | 2761 | 6290 B.T. ZONA 2 |  | Subestación de transformación | Piso compartida modular |  | Si | Urbano | 240000000000 | 300000000000 |  | 240000000000 | Si | ESQ. MALDONADO | Trifásica | Desconocido | Desconocido | Desconocido | Desconocido | Desconocido | Desconocido | Desconocido |  | 1984-01-07 | (3) | (3) | (1) | (1) |  | (1) |  |  |  |  | 010010001006361126 | 640000814 |  | 22000 | 230 | 400 | UTE | 250 | [6 empty] | 1004 | 2014-05-30 | renumerada con fotos |  |  |  | (7) | MONTEVIDEO | MONTEVIDEO | ARTIGAS,GENERAL | 1126 |  | (1) |  |  | MONTEVIDEO | [6 empty] | (16) | MG/23/22 |  |  | 0 |  | (1)
5841930 | 2762 | 6290 B.T. ZONA 2 |  | Subestación de transformación | Piso compartida modular |  |  | Urbano | 160000000000 | 300000000000 |  | 240000000000 |  | 10/4/2019 pasa a 22 Kv | Trifásica | Desconocido | Desconocido | Desconocido | Desconocido | Desconocido | Desconocido | Desconocido |  | 1983-12-13 | (3) | (3) | (1) | (1) |  | (1) |  |  |  |  | 010010001030562955 | 640000782 |  | 22000 | 230 | 400 | UTE | 400 | [6 empty] | 1004 | 2019-04-11 | Se ingresa c.3 CMT a Sb 2778 |  |  |  | (12) | MONTEVIDEO | MONTEVIDEO | PEREIRA,GABRIEL ANTONIO | 2955 |  | (1) |  |  | MONTEVIDEO | [6 empty] | (26) | MG/23/22 |  |  | 0
5841894 | 2763 | 6390 B.T. ZONA 3 | 2763 | Subestación de transformación | Piso compartida mampostería |  | Si | Urbano | 240000000000 | 300000000000 |  | 260000000000 |  |  | Trifásica | Desconocido | Desconocido | Desconocido | Desconocido | Desconocido | Desconocido | Desconocido |  | 1983-12-13 | (4) | (6) | (1) | (1) | [6 empty] | 010010001037443023DU | 640001508 |  | 6000 | 230 | Sin tensión | UTE | 315 | [6 empty] | 1003 |  |  | (2) |  |  | (4) | MONTEVIDEO | MONTEVIDEO | SUAREZ,JOAQUIN | 3023 | DU | (1) |  |  | MONTEVIDEO | [6 empty] | (8) | 25/15/6 |  |  | 0
5841900 | 2764 | 6190 B.T. ZONA 1 | 2764 | Subestación de transformación | Piso compartida mampostería | Si | Si | Urbano | 160000000000 | 300000000000 |  | 150000000000 |  |  | Trifásica | Desconocido | Desconocido | Desconocido | Desconocido | Desconocido | Desconocido | Desconocido |  | 1992-10-13 | (4) | (5) | (1) | (1) | [6 empty] | 01001000102188215300 | 640003418 |  | 6300 | 230 | Sin tensión | UTE | 500 | [6 empty] | 1005 | 2012-11-30 | renumerada con fotos y con balance | (2) |  |  | (2) | MONTEVIDEO | MONTEVIDEO | LARRAVIDE | 2153 | 00 | (1) |  |  | MONTEVIDEO | (1) | [5 empty] | (4) | 42/13/6 |  |  | 0
5841906 | 2765 | 6290 B.T. ZONA 2 | 2765 | Subestación de transformación | Piso compartida mampostería |  |  | Urbano | 180000000000 |  |  | 600000000000 |  |  | Trifásica | Desconocido | Desconocido | Desconocido | Desconocido | Desconocido | Desconocido | Desconocido |  | 1983-12-29 | (3) | (4) | (1) | (1) | [6 empty] | 01001000103398353000 | 640002969 |  | 6000 | 230 | Sin tensión | UTE | 315 | [6 empty] | 1004 | 2013-05-29 | renumerada con fotos | (2) |  |  | (4) | MONTEVIDEO | MONTEVIDEO | RIVERA,GRAL. | 3530 | 00 | (1) |  |  | MONTEVIDEO | [6 empty] | (8) | 07/5/6 |  |  | 0
5854174 | 2766 | 6290 B.T. ZONA 2 | 1328/34 | Subestación de transformación | Piso compartida modular | Si | Si | Urbano |  |  |  | 280000000000 | Si | 26/11/2018 pasa a 22 KV | Trifásica | Desconocido | Desconocido | Desconocido | Desconocido | Desconocido | Desconocido | Desconocido |  | 1983-11-23 | (3) | (3) | (1) | (1) |  | (1) |  |  |  |  | 010010001008291328 | 640000268 |  | 22000 | 230 | 400 | UTE | 630 | [6 empty] | 1004 | 2018-11-26 | Se ingresan CMT a Sb 2320 y 2110 22KV |  |  |  | (7) | MONTEVIDEO | MONTEVIDEO | BERRO,PEDRO FRANCISCO | 1328 |  | (1) |  |  | MONTEVIDEO | [6 empty] | (18) | MF/8/22 |  |  | 0
5841918 | 2767 | 6490 B.T. ZONA 4 | 2767 | Subestación de transformación | Piso compartida modular |  | Si | Urbano | 240000000000 | 279999995232 |  | 240000000000 |  | ABB SAFFERING RMU COMPACTAS | Trifásica | Desconocido | Desconocido | Desconocido | Desconocido | Desconocido | Desconocido | Desconocido |  | 1983-12-08 | (3) | (3) | (1) | (1) |  | (1) |  |  |  |  | 01001000101941339400 | 640001972 |  | 21500 | 230 | 400 | UTE | 630 | [6 empty] | 1003 | 2010-04-08 | renumerada con fotos y con balance |  |  |  | (13) | MONTEVIDEO | MONTEVIDEO | GUALEGUAY | 3394 | 00 | (1) |  |  | MONTEVIDEO | [6 empty] | (27) | MR/29/22 |  |  | 0
5827602 | 2768 | 6190 B.T. ZONA 1 | 2768 | Subestación de transformación | Piso compartida mampostería |  | Si | Urbano | 300000000000 | 200000000000 |  | 220000004768 | Si | ESQ. SOLANO LOPEZ,MCAL.FCO. | Trifásica | Desconocido | Desconocido | Desconocido | Desconocido | Desconocido | Desconocido | Desconocido |  | 1984-02-17 | (3) | (2) | (1) | (1) | [6 empty] | 01001000103320423600 | 640000064 |  | 6000 | 230 | 400 | UTE | 630 | [6 empty] | 1005 | 2011-02-18 | renumerada con fotos y con balance | (2) |  |  | (17) | MONTEVIDEO | MONTEVIDEO | RAMOS | 4236 | 00 | (1) |  |  | MONTEVIDEO | [6 empty] | (34) | 09/4/6 |  |  | 0
5841888 | 2771 | 6290 B.T. ZONA 2 | 3029/33/35,(APTOS.) | Subestación de transformación | Piso compartida modular |  | Si | Urbano | 140000000000 | 300000000000 |  | 220000000000 |  | 23/02/2018 pasa a 22 KV | Trifásica | Desconocido | Desconocido | Desconocido | Desconocido | Desconocido | Desconocido | Desconocido |  | 1983-11-18 | (3) | (3) | (1) | (1) |  | (1) |  |  |  |  | 010010001029003029 | 640000785 |  | 22000 | 230 | 400 | UTE | 630 | [6 empty] | 1004 | 2018-02-24 | Se ingresa CMT c.1 Sb 2711-2457 |  |  |  | (10) | MONTEVIDEO | MONTEVIDEO | PAGOLA,GENERAL | 3029 |  | (1) |  |  | MONTEVIDEO | [6 empty] | (20) | MF/2/22 |  |  | 0
5841936 | 2772 | 6290 B.T. ZONA 2 | 2772 | Subestación de transformación | Piso compartida modular | Si | Si | Urbano | 200000000000 | 259999990463 |  | 220000004768 | Si | ESQ. SARMIENTO | Trifásica | Desconocido | Desconocido | Desconocido | Desconocido | Desconocido | Desconocido | Desconocido |  | 1984-01-29 | (3) | (3) | (1) | (1) |  | (1) |  |  |  |  | 010010001039380000 | 640000242 |  | 21500 | 230 | 400 | UTE | 400 | [6 empty] | 1004 | 2013-08-21 | renumerada con fotos |  |  |  | (9) | MONTEVIDEO | MONTEVIDEO | VAZQUEZ Y VEGA,PRUDENCIO | 0000 |  | (1) |  |  | MONTEVIDEO | (1) | [5 empty] | (18) | MG/28/22 |  |  | 0
5841942 | 2773 | 6290 B.T. ZONA 2 | 2773 | Subestación de transformación | Piso compartida mampostería |  | Si | Urbano | 150000000000 | 250000000000 |  | 220000000000 | Si | Esq. DURAZNO | Trifásica | Desconocido | Desconocido | Desconocido | Desconocido | Desconocido | Desconocido | Desconocido |  | 1984-09-10 | (4) | (5) | (1) | (1) | [6 empty] | 010010001024591093 | 640000758 |  | 6300 | 230 | 400 | UTE | 630 | [6 empty] | 1006 | 2015-01-20 | renumerada con fotos | (2) |  |  | (13) | MONTEVIDEO | MONTEVIDEO | MINAS | 1093 |  | (1) |  |  | MONTEVIDEO | [6 empty] | (26) | 32/16/6 |  |  | 0
5841948 | 2774 | 6290 B.T. ZONA 2 | 2221/21DU | Subestación de transformación | Piso compartida mampostería | Si | Si | Urbano | 320000000000 | 259999990463 |  | 200000000000 |  |  | Trifásica | Desconocido | Desconocido | Desconocido | Desconocido | Desconocido | Desconocido | Desconocido |  | 1983-12-22 | (4) | (4) | (1) | (1) | [6 empty] | 010010001033982221 | 640001033 |  | 6300 | 230 | Sin tensión | UTE | 500 | [6 empty] | 1004 |  |  | (2) |  |  | (8) | MONTEVIDEO | MONTEVIDEO | RIVERA,GRAL. | 2221 |  | (1) |  |  | MONTEVIDEO | [6 empty] | (16) | 47Y/11/6 |  |  | 0
5841954 | 2775 | 6290 B.T. ZONA 2 | 2775 | Subestación de transformación | Piso compartida mampostería |  | Si | Urbano | 200000000000 | 400000000000 |  | 200000000000 | Si | Esq. FLORIDA | Trifásica | Desconocido | Desconocido | Desconocido | Desconocido | Desconocido | Desconocido | Desconocido |  | 1983-12-04 | (4) | (4) | (1) | (1) | [6 empty] | 01001000102324077600 | 640000635 |  | 6300 | 230 | Sin tensión | UTE | 630 | [6 empty] | 1006 | 2009-07-27 | renumerada con fotos | (2) |  |  | (10) | MONTEVIDEO | MONTEVIDEO | MALDONADO | 0776 | 00 | (1) |  |  | MONTEVIDEO | [6 empty] | (20) | 51/11/6 |  |  | 0
5841960 | 2776 | 6290 B.T. ZONA 2 | 2776 | Subestación de transformación | Piso compartida mampostería | Si | Si | Urbano | 300000000000 | 300000000000 |  | 300000000000 | Si |  | Trifásica | Desconocido | Desconocido | Desconocido | Desconocido | Desconocido | Desconocido | Desconocido |  | 1984-05-09 | (3) | (4) | (1) | (1) | [6 empty] | 01001000102481137200 | 640000251 |  | 6300 | 230 | 400 | UTE | 630 | [6 empty] | 1006 |  |  | (2) |  |  | (9) | MONTEVIDEO | MONTEVIDEO | MISIONES | 1372 | 00 | (1) |  |  | MONTEVIDEO | [6 empty] | (18) | 01/14/6 |  |  | 0
5841966 | 2777 | 6490 B.T. ZONA 4 | 4567/85 | Subestación de transformación | Piso compartida mampostería |  |  | Urbano | 160000000000 | 300000000000 |  | 240000009537 |  |  | Trifásica | Desconocido | Desconocido | Desconocido | Desconocido | Desconocido | Desconocido | Desconocido |  | 1984-05-04 | (3) | (4) | (1) | (1) | [6 empty] | 01001000102154456700 | 640001265 |  | 6000 | 230 | 400 | UTE | 400 | [6 empty] | 1008 | 2017-03-16 | Cambio de trafo-retiro de autotrafo- | (2) |  |  | (5) | MONTEVIDEO | MONTEVIDEO | LABORDE,GUILLERMO | 4567 | 00 | (1) |  |  | MONTEVIDEO | [6 empty] | (11) | 15/17/6 |  |  | 0
5854744 | 2778 | 6290 B.T. ZONA 2 |  | Subestación de transformación | Piso compartida modular |  | Si | Urbano |  |  |  | 280000000000 | Si | 11/4/2019 pasa a 22 Kv | Trifásica | Desconocido | Desconocido | Desconocido | Desconocido | Desconocido | Desconocido | Desconocido |  | 1984-12-08 | (3) | (3) | (1) | (1) |  | (1) |  |  |  |  | 010010001024842811 | 640000266 |  | 22000 | 230 | 400 | UTE | 400 | [6 empty] | 1004 | 2019-04-12 | Se empalman CMT Sb2778-2139 |  |  |  | (5) | MONTEVIDEO | MONTEVIDEO | MITRE,BARTOLITO | 2811 |  | (1) |  |  | MONTEVIDEO | [6 empty] | (10) | MG/23/22 |  |  | 0
5841978 | 2779 | 6490 B.T. ZONA 4 |  | Subestación de transformación | Piso compartida mampostería |  | Si | Urbano | 160000000000 | 350000000000 |  | 240000000000 |  |  | Trifásica | Desconocido | Desconocido | Desconocido | Desconocido | Desconocido | Desconocido | Desconocido |  | 1983-12-24 | (3) | (4) | (1) | (1) | [6 empty] | 010010001035781058 | 640002890 |  | 6300 | 230 | 400 | UTE | 250 | [6 empty] | 1008 | 2011-09-06 | renumerada con fotos y con balance | (2) |  |  | (5) | MONTEVIDEO | MONTEVIDEO | SAYAGO | 1058 |  | (1) |  |  | MONTEVIDEO | [6 empty] | (10) | 18/3/6 |  |  | 0
5841984 | 2780 | 6490 B.T. ZONA 4 | 2780 | Subestación de transformación | Piso compartida mampostería | Si | Si | Urbano | 280000000000 | 300000000000 |  |  |  |  | Trifásica | Desconocido | Desconocido | Desconocido | Desconocido | Desconocido | Desconocido | Desconocido |  | 1986-04-25 | (3) | (4) | (1) | (1) | [6 empty] | 01001000102456327900 | 640003419 |  | 6000 | 230 | 400 | UTE | 400 | [6 empty] | 1003 | 2016-08-19 | Se ingresa cmt a la movil en c2 | (2) |  |  | (8) | MONTEVIDEO | MONTEVIDEO | MILLAN | 3279 | 00 | (1) |  |  | MONTEVIDEO | [6 empty] | (20) | 25/12/6 |  |  | 0
5841846 | 2781 | 6290 B.T. ZONA 2 | 2781 | Subestación de transformación | Piso compartida modular |  |  | Urbano | 250000000000 | 300000000000 |  | 220000004768 | Si | Timbre 601o1001 -31/10/2019 Pasa a 22 Kv | Trifásica | Desconocido | Desconocido | Si | Desconocido | Desconocido | Desconocido | Si |  | 1984-02-13 | (4) | (4) | (1) | (1) |  | (1) |  |  |  |  | 01001000100679258600 | 640000563 |  | 22000 | 230 | 400 | UTE | 630 | [6 empty] | 1004 | 2019-12-10 | C1 SE DEJA F/S CMT |  |  |  | (4) | MONTEVIDEO | MONTEVIDEO | AZAMBUYA,TRISTAN | 2586 | 00 | (1) |  |  | MONTEVIDEO | [6 empty] | (32) | MF/35/22 |  |  | 0
5826798 | 2782 | 6290 B.T. ZONA 2 | 2782 | Subestación de transformación | Piso compartida mampostería | Si | Si | Urbano | 180000000000 | 300000000000 |  | 200000000000 |  |  | Trifásica | Desconocido | Desconocido | Desconocido | Desconocido | Desconocido | Desconocido | Desconocido |  | 1983-12-18 | (4) | (3) | (1) | (1) | [6 empty] | 01001000102008097700 | 640001547 |  | 6300 | 230 | Sin tensión | UTE | 500 | [6 empty] | 1006 | 2002-05-20 | MANT.DISY | (2) |  |  | (4) | MONTEVIDEO | MONTEVIDEO | HERRERA Y OBES,JULIO | 0977 | 00 | (1) |  |  | MONTEVIDEO | [6 empty] | (8) | 51/11/6 |  |  | 0
5854822 | 2783 | 6290 B.T. ZONA 2 | 2783 | Subestación de transformación | Piso compartida modular | Si | Si | Urbano | 180000000000 | 300000000000 |  | 280000000000 | Si | 29/6/2017 Se cruza CMT en B.Esp y Cassi. | Trifásica | Desconocido | Desconocido | Desconocido | Desconocido | Desconocido | Desconocido | Desconocido |  | 1984-06-15 | (4) | (4) | (1) | (1) |  | (1) |  |  |  |  | 010010001002472286 | 640002995 |  | 22000 | 230 | 400 | UTE | 630 | [6 empty] | 1004 | 2019-08-05 | Se agrega nva. c.4 y CMT SB 2783 - 4808 |  |  |  | (9) | MONTEVIDEO | MONTEVIDEO | 21 DE SETIEMBRE | 2286 |  | (1) |  |  | MONTEVIDEO | (1) | [5 empty] | (18) | MG/24/22 |  |  | 0
5824080 | 2785 | 6490 B.T. ZONA 4 | 2785 | Subestación de transformación | Aérea 3 columnas |  | Si | Urbano |  |  |  |  | Si |  | Trifásica | Desconocido | Desconocido | Desconocido | Desconocido | Desconocido | Desconocido | Desconocido |  | 1985-05-08 | (4) | (4) | (1) | (1) |  |  | (1) |  |  |  | 01001000101478580100 | 640001959 |  | 6000 | 230 | 400 | UTE | 250 | [6 empty] | 1008 | 2017-12-01 | Se empalman CMT Sb 2785 - 5235 |  |  |  | (3) | MONTEVIDEO | MONTEVIDEO | DE MENDOZA, DON PEDRO | 5801 | 00 | (1) |  |  | MONTEVIDEO |  |  | (3) |  |  |  | (6) | 16/14/6 |  |  | 0
5840484 | 2787 | 6190 B.T. ZONA 1 |  | Subestación de transformación | Aérea 2 columnas |  | Si | Urbano |  |  |  |  | Si |  | Trifásica | Desconocido | Desconocido | Desconocido | Desconocido | Desconocido | Desconocido | Desconocido |  | 1984-03-27 | (3) | (3) | (1) | (1) |  |  | (1) |  |  |  | 010010001028622264 | 640001737 |  | 6300 | 230 | Sin tensión | UTE | 200 | [6 empty] | 1007 | [5 empty] | (6) | MONTEVIDEO | MONTEVIDEO | ORLEANS | 2264 |  | (1) |  |  | MONTEVIDEO |  |  | (2) |  |  |  | (12) | 56/4/6 |  |  | 0
5842008 | 2788 | 6390 B.T. ZONA 3 |  | Subestación de transformación | Piso compartida mampostería |  | Si | Urbano | 200000000000 | 350000000000 |  | 280000000000 |  |  | Trifásica | Desconocido | Desconocido | Desconocido | Desconocido | Desconocido | Desconocido | Desconocido |  | 1984-03-03 | (3) | (4) | (1) | (1) | [6 empty] | 010010001018640485 | 640002642 |  | 6300 | 230 | Sin tensión | UTE | 200 | [6 empty] | 1008 | 2014-09-29 | renumerada con fotos y con balance | (2) |  |  | (4) | MONTEVIDEO | MONTEVIDEO | GARZON,GRAL.EUGENIO | 0485 |  | (1) |  |  | MONTEVIDEO | [6 empty] | (8) | 19Y/2/6 |  |  | 0
5842020 | 2790 | 6290 B.T. ZONA 2 | 2790 | Subestación de transformación | Piso compartida mampostería |  | Si | Urbano | 180000000000 | 250000000000 |  | 210000000000 |  |  | Trifásica | Desconocido | Desconocido | Desconocido | Desconocido | Desconocido | Desconocido | Desconocido |  | 1983-12-29 | (4) | (6) | (1) | (1) | [6 empty] | 010010001033983531 | 640000908 |  | 6000 | 230 | Sin tensión | UTE | 315 | [6 empty] | 1004 | 2019-03-14 | Se ingresa c.1 CMT Sb2790- E07 | (3) |  |  | (4) | MONTEVIDEO | MONTEVIDEO | RIVERA,GRAL. | 3531 |  | (1) |  |  | MONTEVIDEO | [6 empty] | (9) | 07/5/6 |  |  | 0
5842026 | 2791 | 6190 B.T. ZONA 1 |  | Subestación de transformación | Piso compartida mampostería |  | Si | Urbano | 180000000000 | 300000000000 |  | 240000000000 | Si | Esq..JAEN | Trifásica | Desconocido | Desconocido | Desconocido | Desconocido | Desconocido | Desconocido | Desconocido |  | 1983-10-19 | (4) | (6) | (1) | (1) | [6 empty] | 010010001023263397 | 640002891 |  | 6300 | 230 | Sin tensión | UTE | 630 | [6 empty] | 1008 | 2010-11-29 | renumerada con fotos y con balance | (3) |  |  | (4) | MONTEVIDEO | MONTEVIDEO | MALINAS | 3397 |  | (1) |  |  | MONTEVIDEO |  |  |  |  | (1) |  | (12) | 34/9/6 |  |  | 0
5842032 | 2792 | 6390 B.T. ZONA 3 |  | Subestación de transformación | Piso compartida mampostería |  | Si | Urbano | 160000000000 | 350000000000 |  | 240000009537 |  |  | Trifásica | Desconocido | Desconocido | Desconocido | Desconocido | Desconocido | Desconocido | Desconocido |  | 1984-09-14 | (4) | (4) | (1) | (1) | [6 empty] | 010010001022698410 | 640002609 |  | 6300 | 230 | Sin tensión | UTE | 500 | [6 empty] | 1008 |  |  | (2) |  |  | (6) | MONTEVIDEO | MONTEVIDEO | LOPEZ,CARLOS A. | 8410 |  | (1) |  |  | MONTEVIDEO | [6 empty] | (12) | 20/7/6 |  |  | 0
5842038 | 2793 | 6490 B.T. ZONA 4 | VIV.BLOCK 3 | Subestación de transformación | Piso compartida mampostería |  | Si | Urbano | 160000000000 | 350000000000 |  | 240000009537 |  |  | Trifásica | Desconocido | Desconocido | Desconocido | Desconocido | Desconocido | Desconocido | Desconocido |  | 1984-12-04 | (4) | (5) | (1) | (1) | [6 empty] | 010010001022690000 | 640002620 |  | 6300 | 230 | Sin tensión | UTE | 500 | [6 empty] | 1008 | 2013-04-09 | renumerada con fotos y con balance | (2) |  |  | (5) | MONTEVIDEO | MONTEVIDEO | LOPEZ,CARLOS A. | 0000 |  | (1) |  |  | MONTEVIDEO | [6 empty] | (10) | 69/13/6 |  |  | 0
5842050 | 2795 | 6290 B.T. ZONA 2 | 2795 | Subestación de transformación | Piso compartida modular |  | Si | Urbano | 120000000000 | 300000000000 |  | 205000000000 | Si | ESQ. CONSTITUYENTE | Trifásica | Desconocido | Desconocido | Desconocido | Desconocido | Desconocido | Desconocido | Desconocido |  | 1984-01-23 | (3) | (3) | (1) | (1) |  | (1) |  |  |  |  | 01001000100424120300 | 640000626 |  | 22000 | 230 | 400 | UTE | 630 | [6 empty] | 1004 | 2013-05-28 | renumerada con fotos |  |  |  | (14) | MONTEVIDEO | MONTEVIDEO | ACEVEDO,EDUARDO | 1203 | 00 | (1) |  |  | MONTEVIDEO | [6 empty] | (32) | MG/36/22 |  |  | 0
5842056 | 2796 | 6290 B.T. ZONA 2 |  | Subestación de transformación | Piso compartida mampostería |  | Si | Urbano | 180000000000 | 240000009537 |  | 150000000000 |  |  | Trifásica | Desconocido | Desconocido | Desconocido | Desconocido | Desconocido | Desconocido | Desconocido |  | 1983-12-07 | (4) | (4) | (1) | (1) | [6 empty] | 010010001022341882 | 640000981 |  | 6300 | 230 | Sin tensión | UTE | 315 | [6 empty] | 1003 | 2014-12-02 | renumerada con fotos | (2) |  |  | (6) | MONTEVIDEO | MONTEVIDEO | LIBERTADOR LAVALLEJA | 1882 |  | (1) |  |  | MONTEVIDEO | [6 empty] | (12) | 71Y/3/6 |  |  | 0
5842068 | 2798 | 6190 B.T. ZONA 1 |  | Subestación de transformación | Piso compartida mampostería |  | Si | Urbano | 300000000000 | 300000000000 |  | 220000004768 | Si |  | Trifásica | Desconocido | Desconocido | Desconocido | Desconocido | Desconocido | Desconocido | Desconocido |  | 1985-01-18 | (3) | (1) | (1) | (1) | [6 empty] | 010010001040194132 | 640000068 |  | 6000 | 230 | Sin tensión | UTE | 630 | [6 empty] | 1005 | 2010-06-14 | renumerada con fotos y con balance | (2) |  |  | (7) | MONTEVIDEO | MONTEVIDEO | VERDI | 4132 |  | (1) |  |  | MONTEVIDEO | [6 empty] | (16) | 09/4/6 |  |  | 0
5842074 | 2799 | 6490 B.T. ZONA 4 |  | Subestación de transformación | Piso compartida modular | Si | Si | Urbano | 180000000000 | 259999990463 |  | 240000000000 | Si |  | Trifásica | Desconocido | Desconocido | Desconocido | Desconocido | Desconocido | Desconocido | Desconocido |  | 1984-05-09 | (3) | (3) | (1) | (1) |  | (1) |  |  |  |  | 010010001017663292 | 640001975 |  | 22000 | 230 | 400 | UTE | 400 | [6 empty] | 1003 | 2007-10-11 | ABB-SAFFERING RMU |  |  |  | (12) | MONTEVIDEO | MONTEVIDEO | FLORES,GRAL. | 3292 |  | (1) |  |  | MONTEVIDEO | [6 empty] | (24) | MR/29/22 |  |  | 0
5842386 | 2800 | 6290 B.T. ZONA 2 |  | Subestación de transformación | Piso compartida mampostería | Si | Si | Urbano | 120000000000 | 300000000000 |  | 220000000000 | Si |  | Trifásica | Desconocido | Desconocido | Desconocido | Desconocido | Desconocido | Desconocido | Desconocido |  | 1984-02-18 | (3) | (1) | (1) | (1) | [6 empty] | 010010001000291383 | 640000770 |  | 6300 | 230 | 400 | UTE | 630 | [6 empty] | 1004 | 2013-11-20 | renumerada con fotos | (2) |  |  | (9) | MONTEVIDEO | MONTEVIDEO | 2 DE MAYO | 1383 |  | (1) |  |  | MONTEVIDEO | [6 empty] | (24) | 07/4/6 |  |  | 0
5842086 | 2801 | 6490 B.T. ZONA 4 | 2801 | Subestación de transformación | Piso compartida mampostería |  | Si | Urbano | 120000000000 | 300000000000 |  | 200000000000 | Si | ESQ. CMNO. DURAN | Trifásica | Desconocido | Desconocido | Desconocido | Desconocido | Desconocido | Desconocido | Desconocido |  | 1984-07-17 | (4) | (4) | (1) | (1) | [6 empty] | 01001000103309243900 | 640003420 |  | 6000 | 230 | 400 | UTE | 250 | [6 empty] | 1008 | 2019-11-14 | cambio de trafo | (2) |  |  | (4) | MONTEVIDEO | MONTEVIDEO | RAIZ,CORONEL | 2439 | 00 | (1) |  |  | MONTEVIDEO | [6 empty] | (8) | 17/5/6 |  |  | 0
5828880 | 2802 | 6290 B.T. ZONA 2 | 2802 | Subestación de transformación | Piso compartida mampostería |  | Si | Urbano | 240000000000 | 300000000000 |  | 240000000000 | Si | ESQ. DEL CORRO,MIGUEL C. | Trifásica | Desconocido | Desconocido | Desconocido | Desconocido | Desconocido | Desconocido | Desconocido |  | 1984-03-23 | (5) | (4) | (1) | (1) | [6 empty] | 01001000100892201900 | 640000727 |  | 6300 | 230 | 400 | UTE | 630 | [6 empty] | 1006 | 2014-06-17 | renumerada con fotos | (2) |  |  | (8) | MONTEVIDEO | MONTEVIDEO | BRANDZEN,CORONEL | 2019 | 00 | (1) |  |  | MONTEVIDEO | [6 empty] | (16) | 38/21/6 |  |  | 0
5842098 | 2803 | 6190 B.T. ZONA 1 | 2803 | Subestación de transformación | Piso compartida mampostería |  | Si | Urbano | 180000000000 | 400000000000 |  | 240000000000 |  |  | Trifásica | Desconocido | Desconocido | Desconocido | Desconocido | Desconocido | Desconocido | Desconocido |  | 1985-01-12 | (3) | (4) | (1) | (1) | [6 empty] | 01001000103455448000 | 640002192 |  | 6300 | 230 | 400 | UTE | 250 | [6 empty] | 1005 | 2014-07-05 | renumerada con fotos y con balance | (2) |  |  | (6) | MONTEVIDEO | MONTEVIDEO | ROUSSEAU,JUAN JACOBO | 4480 | 00 | (1) |  |  | MONTEVIDEO | [6 empty] | (12) | 12/13/6 |  |  | 0
5842104 | 2804 | 6390 B.T. ZONA 3 | VIVIENDAS | Subestación de transformación | Piso compartida mampostería |  | Si | Urbano | 160000000000 | 300000000000 |  | 240000009537 |  |  | Trifásica | Desconocido | Desconocido | Desconocido | Desconocido | Desconocido | Desconocido | Desconocido |  | 1984-04-14 | (4) | (6) | (1) | (1) | [6 empty] | 010010001011624617 | 640000938 |  | 6300 | 230 | Sin tensión | UTE | 500 | [6 empty] | 1002 | 2002-11-04 | MANT.DISY. | (3) |  |  | (7) | MONTEVIDEO | MONTEVIDEO | CIBILS | 4617 |  | (1) |  |  | MONTEVIDEO | [6 empty] | (16) | 22/7/6 |  |  | 0
5837320 | 2805 | 6390 B.T. ZONA 3 | 2805 | Subestación de transformación | Aérea 2 columnas |  | Si | Ruta |  |  |  |  | Si |  | Trifásica | Desconocido | Desconocido | Desconocido | Desconocido | Desconocido | Desconocido | Desconocido |  | 1984-06-21 | (2) | (1) | (1) | (1) |  |  | (1) |  |  |  | 0100100010332911324 | 640003057 |  | 6300 | 230 | Sin tensión | UTE | 50 | [6 empty] | 1009 | 2012-04-16 | renumerada con fotos |  |  |  | (2) | MONTEVIDEO | MONTEVIDEO | REDENCION,LA | 1132 |  | (1) |  |  | MONTEVIDEO |  |  | (2) |  |  |  | (6) | 43/1/6 |  |  | 0
5854696 | 2806 | 6390 B.T. ZONA 3 | 2806 | Subestación de transformación | Aérea 2 columnas |  | Si | Urbano |  |  |  |  | Si |  | Trifásica | Desconocido | Desconocido | Desconocido | Desconocido | Desconocido | Desconocido | Desconocido |  | 1984-06-21 | (2) | (1) | (1) | (1) |  |  | (1) |  |  |  | 010010001033291140 | 640001678 |  | 6300 | 230 | Sin tensión | UTE | 50 | [6 empty] | 1009 | 2012-04-16 | renumerada con fotos |  |  |  | (1) | MONTEVIDEO | MONTEVIDEO | REDENCION,LA | 1140 |  | (1) |  |  | MONTEVIDEO |  |  | (2) |  |  |  | (4) | 43/1/6 |  |  | 0
5839534 | 2807 | 6290 B.T. ZONA 2 |  | Subestación de transformación | Piso compartida mampostería |  |  | Urbano | 300000000000 | 300000000000 |  | 300000000000 | Si | ESQ. ZABALA | Trifásica | Desconocido | Desconocido | Desconocido | Desconocido | Desconocido | Desconocido | Desconocido |  | 1984-02-14 | (3) | (1) | (1) | (1) | [6 empty] | 010010001011550415 | 640000537 |  | 6000 | 230 | 400 | UTE | 630 | [6 empty] | 1006 | 2013-02-25 | renumerada con fotos | (2) |  |  | (6) | MONTEVIDEO | MONTEVIDEO | CERRITO | 0415 |  |  |  |  | MONTEVIDEO | [6 empty] | (16) | 01/8/6 |  |  | 0
5842122 | 2808 | 6490 B.T. ZONA 4 | TRAPANI 5031 | Subestación de transformación | Piso compartida mampostería |  | Si | Urbano | 160000000000 | 300000000000 |  | 240000000000 | Si |  | Trifásica | Desconocido | Desconocido | Desconocido | Desconocido | Desconocido | Desconocido | Desconocido |  | 1984-07-26 | (4) | (7) | (1) | (1) | [6 empty] | 010010001038525025 | 640002942 |  | 6300 | 230 | Sin tensión | UTE | 630 | [6 empty] | 1008 | 2014-09-04 | renumerada con fotos y con balance | (4) |  |  | (6) | MONTEVIDEO | MONTEVIDEO | TRAPANI,JACINTO | 5025 |  | (1) |  |  | MONTEVIDEO | [6 empty] | (12) | 17/8/6 |  |  | 0
5842290 | 2809 | 6290 B.T. ZONA 2 | 1084/86 | Subestación de transformación | Piso compartida modular |  | Si | Urbano | 180000000000 | 250000000000 |  | 120000000000 | Si | Esq. RIO NEGRO | Trifásica | Desconocido | Desconocido | Desconocido | Desconocido | Desconocido | Desconocido | Desconocido |  | 1984-05-08 | (3) | (3) | (1) | (1) |  | (1) |  |  |  |  | 01001000101207108400 | 640000852 |  | 6000 | 230 | 400 | UTE | 630 | [6 empty] | 1003 | 2018-07-07 | C/TRAFO DE 400 A 630 BIT |  |  |  | (14) | MONTEVIDEO | MONTEVIDEO | COLONIA | 1084 | 00 | (1) |  |  | MONTEVIDEO | [6 empty] | (30) | 51/1/6 |  |  | 0
5825514 | 2810 | 6290 B.T. ZONA 2 | 2493/95 | Subestación de transformación | Piso compartida mampostería |  | Si | Urbano |  |  |  |  | Si |  | Trifásica | Desconocido | Desconocido | Desconocido | Desconocido | Desconocido | Desconocido | Desconocido |  | 1984-04-06 | (4) | (5) | (1) | (1) | [6 empty] | 010010001007832493 | 640001260 |  | 6300 | 230 | 400 | UTE | 400 | [6 empty] | 1003 | 2015-11-26 | renumerada con fotos | (2) |  |  | (12) | MONTEVIDEO | MONTEVIDEO | BATLLE,PRESIDENTE | 2493 |  | (1) |  |  | MONTEVIDEO | [6 empty] | (24) | 65/2/6 |  |  | 0
5842146 | 2812 | 6290 B.T. ZONA 2 | Mod. ORMAZABAL - 23/09/2014 | Subestación de transformación | Piso compartida modular |  | Si | Urbano | 240000000000 | 250000000000 |  | 200000000000 | Si | Anillo 6 "MG" | Trifásica | Desconocido | Desconocido | Desconocido | Desconocido | Desconocido | Desconocido | Desconocido |  | 1984-05-11 | (3) | (3) | (1) | (1) |  | (1) |  |  |  |  | 010010001038101131 | 640002998 |  | 22000 | 230 | 400 | UTE | 400 | [6 empty] | 1004 | 2016-05-13 | C/ttrafo x roto-renumerada con fotos |  |  |  | (7) | MONTEVIDEO | MONTEVIDEO | TERRA,DR.DUVIMIOSO | 1131 |  | (1) |  |  | MONTEVIDEO | [6 empty] | (16) | MG/36/22 |  |  | 0
5842152 | 2813 | 6290 B.T. ZONA 2 | 2813 | Subestación de transformación | Piso compartida mampostería | Si |  | Urbano | 200000000000 | 279999995232 |  | 220000000000 | Si | ESQ. ESPARTERO,GENERAL | Trifásica | Desconocido | Desconocido | Desconocido | Desconocido | Desconocido | Desconocido | Desconocido |  | 1984-04-14 | (4) | (3) | (1) | (1) | [6 empty] | 01001000103423271500 | 640000881 |  | 6000 | 230 | 400 | UTE | 400 | [6 empty] | 1004 | 2011-06-26 | CAMBIO DE TRAFO | (2) |  |  | (9) | MONTEVIDEO | MONTEVIDEO | RODRIGUEZ,FELICIANO | 2715 | 00 | (1) |  |  | MONTEVIDEO | [6 empty] | (18) | 47Y/13/6 |  |  | 0
5842158 | 2814 | 6190 B.T. ZONA 1 |  | Subestación de transformación | Piso compartida mampostería |  | Si | Urbano | 200000000000 | 300000000000 |  | 240000009537 |  |  | Trifásica | Desconocido | Desconocido | Desconocido | Desconocido | Desconocido | Desconocido | Desconocido |  | 1984-03-01 | (3) | (1) | (1) | (1) | [6 empty] | 010010001020924763 | 640001400 |  | 6300 | 230 | 400 | UTE | 630 | [6 empty] | 1005 | 2013-04-24 | renumerada con fotos y con balance | (2) |  |  | (4) | MONTEVIDEO | MONTEVIDEO | ITALIA | 4763 |  | (1) |  |  | MONTEVIDEO | [6 empty] | (8) | 42/1/6 |  |  | 0
5842164 | 2815 | 6390 B.T. ZONA 3 | 2815 | Subestación de transformación | Piso compartida mampostería | Si | Si | Urbano | 350000000000 | 300000000000 |  | 240000000000 | Si | ESQ. AV AGRACIADA | Trifásica | Desconocido | Desconocido | Desconocido | Desconocido | Desconocido | Desconocido | Desconocido |  | 1984-08-30 | (4) | (8) | (2) | (1) | [6 empty] | 01001000103477004000 | 640003421 |  | 6000 | 230 | 400 | UTE | 1400 | [6 empty] | 1002 | 2013-11-14 | renumerada con fotos y con balance | (3) |  |  | (24) | MONTEVIDEO | MONTEVIDEO | SAGASTA,MARIANO | 0040 | 00 | (1) |  |  | MONTEVIDEO | [6 empty] | (51) | 24/11/6 |  |  | 0
5842170 | 2816 | 6290 B.T. ZONA 2 | TELECONTROLADA | Subestación de transformación | Piso compartida modular |  | Si | Urbano | 240000000000 | 300000000000 |  | 240000000000 | Si | Ent. X R.FERNANDEZ | Trifásica | Desconocido | Desconocido | Desconocido | Desconocido | Desconocido | Desconocido | Desconocido |  | 1984-05-08 | (3) | (3) | (1) | (1) |  | (1) |  |  |  |  | 010010001006360210 | 640003422 |  | 22000 | 230 | 400 | UTE | 400 | [6 empty] | 1004 | 2011-11-01 | renumerada con fotos |  |  |  | (9) | MONTEVIDEO | MONTEVIDEO | ARTIGAS,GENERAL | 0210 |  | (1) |  |  | MONTEVIDEO | (1) | [5 empty] | (18) | MG/39/22 |  |  | 3
5842176 | 2817 | 6290 B.T. ZONA 2 |  | Subestación de transformación | Piso compartida mampostería | Si | Si | Urbano | 240000000000 | 240000009537 |  | 150000000000 |  |  | Trifásica | Desconocido | Desconocido | Desconocido | Desconocido | Desconocido | Desconocido | Desconocido |  | 1984-04-24 | (3) | (1) | (1) | (1) | [6 empty] | 010010001025771328 | 640000987 |  | 6300 | 230 | Sin tensión | UTE | 500 | [6 empty] | 1003 |  |  | (2) |  |  | (8) | MONTEVIDEO | MONTEVIDEO | NICARAGUA | 1328 |  | (1) |  |  | MONTEVIDEO | [6 empty] | (16) | 71Y/5/6 |  |  | 0
5823606 | 2819 | 6290 B.T. ZONA 2 | 2819 | Subestación de transformación | Piso compartida mampostería |  | Si | Urbano | 240000000000 | 300000000000 |  | 240000000000 |  |  | Trifásica | Desconocido | Desconocido | Desconocido | Desconocido | Desconocido | Desconocido | Desconocido |  | 1984-07-10 | (4) | (4) | (1) | (1) | [6 empty] | 01001000101207222200 | 640001170 |  | 6000 | 230 | Sin tensión | UTE | 200 | [6 empty] | 1003 |  |  | (1) |  |  | (4) | MONTEVIDEO | MONTEVIDEO | COLONIA | 2222 | 00 | (1) |  |  | MONTEVIDEO | (1) | [5 empty] | (8) | 65/6/6 |  |  | 0
5842194 | 2821 | 6290 B.T. ZONA 2 | 2821 | Subestación de transformación | Piso compartida mampostería |  | Si | Urbano | 180000000000 | 300000000000 |  | 150000000000 |  |  | Trifásica | Desconocido | Desconocido | Desconocido | Desconocido | Desconocido | Desconocido | Desconocido |  | 1984-03-26 | (4) | (4) | (1) | (1) | [6 empty] | 01001000100444319700 | 640001504 |  | 6000 | 230 | 400 | UTE | 400 | [6 empty] | 1003 | 2011-06-23 | renumerada con fotos y con balance | (2) |  |  | (11) | MONTEVIDEO | MONTEVIDEO | AGRACIADA | 3197 | 00 | (1) |  |  | MONTEVIDEO | [6 empty] | (22) | 24/4/6 |  |  | 0
5842200 | 2822 | 6290 B.T. ZONA 2 | 2779/83 | Subestación de transformación | Piso compartida modular | Si | Si | Urbano | 160000000000 | 240000009537 |  | 220000000000 | Si |  | Trifásica | Desconocido | Desconocido | Desconocido | Desconocido | Desconocido | Desconocido | Desconocido |  | 1984-05-07 | (3) | (3) | (1) | (1) |  | (1) |  |  |  |  | 01001000104053253300 | 640003440 |  | 22000 | 230 | 400 | UTE | 400 | [6 empty] | 1005 | 2019-12-09 | c.2 (CAMBIA DEST. DE ASB 2496 A SB 5253 |  |  |  | (7) | MONTEVIDEO | MONTEVIDEO | VIDAL,PEDRO P. | 2533 | 00 | (1) |  |  | MONTEVIDEO | [6 empty] | (16) | MR/2/22 |  |  | 0 |  | (1)
5828172 | 2823 | 6290 B.T. ZONA 2 | 2756/58 | Subestación de transformación | Piso compartida modular |  |  | Urbano | 250000000000 | 300000000000 |  | 220000004768 |  | 13/11/2019 Pasa a 22 Kv | Trifásica | Desconocido | Desconocido | Desconocido | Desconocido | Desconocido | Desconocido | Desconocido |  | 1984-06-12 | (3) | (3) | (1) | (1) |  | (1) |  |  |  |  | 01001000103599275600 | 640000564 |  | 22000 | 230 | 400 | UTE | 400 | [6 empty] | 1004 | [5 empty] | (9) | MONTEVIDEO | MONTEVIDEO | SECCO ILLA,DR.JOAQUIN | 2756 | 00 | (1) |  |  | MONTEVIDEO | [6 empty] | (19) | MF/35/22 |  |  | 0
5842212 | 2824 | 6190 B.T. ZONA 1 | 2824 | Subestación de transformación | Piso compartida mampostería |  | Si | Urbano | 240000000000 | 300000000000 |  | 280000000000 |  |  | Trifásica | Desconocido | Desconocido | Desconocido | Desconocido | Desconocido | Desconocido | Desconocido |  | 1984-05-06 | (4) | (4) | (1) | (1) | [6 empty] | 01001000100533146200 | 640000035 |  | 6000 | 230 | 400 | UTE | 630 | [6 empty] | 1005 | 2012-01-20 | renumerada con fotos y con balance | (2) |  |  | (10) | MONTEVIDEO | MONTEVIDEO | AMSTERDAM | 1462 | 00 | (1) |  |  | MONTEVIDEO | (1) | [5 empty] | (20) | 36/10/6 |  |  | 0
5842218 | 2825 | 6290 B.T. ZONA 2 | Mod. ORMAZABAL - 09/09/2014 | Subestación de transformación | Piso compartida modular |  | Si | Urbano | 250000000000 | 350000000000 |  | 210000000000 |  | 15/2/2019 Se ing.nvo.CMT SB 2894-2825 c1 | Trifásica | Desconocido | Desconocido | Desconocido | Desconocido | Desconocido | Desconocido | Desconocido |  | 1984-05-12 | (4) | (4) | (1) | (1) |  | (1) |  |  |  |  | 010010001021041228 | 640000633 |  | 22000 | 230 | 400 | UTE | 630 | [6 empty] | 1004 | 2019-05-16 | Se instalan DPF celdas .2 -4 |  |  |  | (11) | MONTEVIDEO | MONTEVIDEO | JACKSON,JUAN D. | 1228 |  | (1) |  |  | MONTEVIDEO | [6 empty] | (22) | MG/36/22 |  |  | 0
5842224 | 2826 | 6190 B.T. ZONA 1 | 2826 | Subestación de transformación | Piso compartida mampostería |  |  | Urbano | 120000000000 | 300000000000 |  | 240000009537 |  | ESQ. VERA | Trifásica | Desconocido | Desconocido | Desconocido | Desconocido | Desconocido | Desconocido | Desconocido |  | 1984-04-26 | (3) | (4) | (1) | (1) | [6 empty] | 01001000100132445900 | 640002232 |  | 6300 | 230 | 400 | UTE | 630 | [6 empty] | 1005 | 2014-07-29 | renumerada con fotos y con balance | (2) |  |  | (10) | MONTEVIDEO | MONTEVIDEO | OCHO DE OCTUBRE | 4459 | 00 | (1) |  |  | MONTEVIDEO | [6 empty] | (20) | 12/7/6 |  |  | 0
5842236 | 2828 | 6390 B.T. ZONA 3 | 2828 | Subestación de transformación | Piso compartida mampostería |  | Si | Urbano | 180000000000 | 259999990463 |  | 240000000000 | Si | ESQ. ASENCIO | Trifásica | Desconocido | Desconocido | Desconocido | Desconocido | Desconocido | Desconocido | Desconocido |  | 1984-08-28 | (4) | (4) | (1) | (1) | [6 empty] | 01001000100444306200 | 640001662 |  | 6300 | 230 | 400 | UTE | 630 | [6 empty] | 1003 | 2014-06-30 | renumerada con fotos y con balance | (2) |  |  | (6) | MONTEVIDEO | MONTEVIDEO | AGRACIADA | 3062 | 00 | (1) |  |  | MONTEVIDEO | [6 empty] | (12) | 24/4/6 |  |  | 0
5842248 | 2830 | 6190 B.T. ZONA 1 |  | Subestación de transformación | Piso compartida mampostería |  | Si | Urbano | 250000000000 | 300000000000 |  | 220000000000 | Si | CNO JOSE STRASSENER | Trifásica | Desconocido | Desconocido | Desconocido | Desconocido | Desconocido | Desconocido | Desconocido |  | 1984-02-17 | (4) | (4) | (1) | (1) | [6 empty] | 010010001010876405 | 640002114 |  | 6000 | 230 | 400 | UTE | 400 | [6 empty] | 1005 | 2013-01-29 | renumerada con fotos | (3) |  |  | (4) | MONTEVIDEO | MONTEVIDEO | CARRASCO | 6405 |  | (1) |  |  | MONTEVIDEO |  |  |  |  | (1) |  | (12) | 40S/3/6 |  |  | 0
5842254 | 2832 | 6190 B.T. ZONA 1 |  | Subestación de transformación | Piso compartida mampostería |  | Si | Urbano | 180000000000 | 300000000000 |  | 240000009537 |  |  | Trifásica | Desconocido | Desconocido | Desconocido | Desconocido | Desconocido | Desconocido | Desconocido |  | 1984-04-09 | (4) | (6) | (1) | (1) | [6 empty] | 010010001002111669 | 640001263 |  | 6300 | 230 | Sin tensión | UTE | 200 | [6 empty] | 1005 |  |  | (3) |  |  | (5) | MONTEVIDEO | MONTEVIDEO | 18 DE DICIEMBRE | 1669 |  | (1) |  |  | MONTEVIDEO | [6 empty] | (10) | 36/1/6 |  |  | 0 |  | (1)
5842260 | 2833 | 6290 B.T. ZONA 2 |  | Subestación de transformación | Piso compartida modular | Si | Si | Urbano | 150000000000 | 240000009537 |  | 140000000000 | Si | 12/03/2019 - Se pasa a 22 KV | Trifásica | Desconocido | Desconocido | Desconocido | Desconocido | Desconocido | Desconocido | Desconocido |  | 1984-06-19 | (3) | (3) | (1) | (1) |  | (1) |  |  |  |  | 010010001008991288 | 640001039 |  | 22000 | 230 | 400 | UTE | 630 | [6 empty] | 1004 | 2020-02-03 | Se inst.DPFs en c.1 y 2 y realiz. ensay. |  |  |  | (11) | MONTEVIDEO | MONTEVIDEO | BRITO DEL PINO,GRAL.J.E. | 1288 |  | (1) |  |  | MONTEVIDEO | [6 empty] | (22) | MF/4/22 |  |  | 0
5841726 | 2834 | 6290 B.T. ZONA 2 |  | Subestación de transformación | Piso compartida modular |  | Si | Urbano | 240000000000 | 300000000000 |  | 260000000000 | Si | Esq.Eduardo ACEVEDO | Trifásica | Desconocido | Desconocido | Desconocido | Desconocido | Desconocido | Desconocido | Desconocido |  | 1984-05-16 | (3) | (3) | (1) | (1) |  | (1) |  |  |  |  | 010010001033151876 | 640000055 |  | 22000 | 230 | 400 | UTE | 400 | [6 empty] | 1004 | 2012-05-04 | renumerada con fotos |  |  |  | (8) | MONTEVIDEO | MONTEVIDEO | RAMIREZ,GONZALO | 1876 |  | (1) |  |  | MONTEVIDEO | [6 empty] | (18) | MG/33/22 |  |  | 0
5842014 | 2835 | 6290 B.T. ZONA 2 | 3171/79 | Subestación de transformación | Piso compartida modular |  | Si | Urbano | 250000000000 | 240000009537 |  | 220000000000 | Si | ESQ. ALTAMIRANO | Trifásica | Desconocido | Desconocido | Desconocido | Desconocido | Desconocido | Desconocido | Desconocido |  | 1984-03-03 | (3) | (3) | (1) | (1) |  | (1) |  |  |  |  | 010010001008733171 | 640001563 |  | 21500 | 230 | 400 | UTE | 400 | [6 empty] | 1005 | 2010-09-20 | renumerada con fotos y con balance |  |  |  | (3) | MONTEVIDEO | MONTEVIDEO | BONAPARTE,JOSE | 3171 |  | (1) |  |  | MONTEVIDEO | [6 empty] | (9) | MR/2/22 |  |  | 0 |  | (1)
5842500 | 2836 | 6290 B.T. ZONA 2 | 2836 | Subestación de transformación | Piso compartida modular |  |  | Urbano | 200000000000 | 300000000000 |  | 240000000000 |  | 6/11/2019 Se pasa a 22 Kv | Trifásica | Desconocido | Desconocido | Desconocido | Desconocido | Desconocido | Desconocido | Desconocido |  | 1984-07-27 | (3) | (3) | (1) | (1) |  | (1) |  |  |  |  | 01001000101824322400 | 640000478 |  | 22000 | 230 | 400 | UTE | 630 | [6 empty] | 1004 | 2019-11-09 | Se ingresa CMT a SB 2843 en c.2 |  |  |  | (10) | MONTEVIDEO | MONTEVIDEO | GADEA,SANTIAGO | 3224 | 00 | (1) |  |  | MONTEVIDEO | [6 empty] | (25) | MF/35/22 |  |  | 0
5841762 | 2837 | 6290 B.T. ZONA 2 | 769/83 | Subestación de transformación | Piso compartida mampostería |  | Si | Urbano | 250000000000 | 300000000000 |  | 300000000000 |  |  | Trifásica | Desconocido | Desconocido | Desconocido | Desconocido | Desconocido | Desconocido | Desconocido |  | 1984-09-28 | (4) | (4) | (1) | (1) | [6 empty] | 01001000101032076900 | 640000637 |  | 6300 | 230 | Sin tensión | UTE | 500 | [6 empty] | 1006 | 2015-11-11 | renumerada con fotos | (2) |  |  | (11) | MONTEVIDEO | MONTEVIDEO | CANELONES | 0769 | 00 | (1) |  |  | MONTEVIDEO | [6 empty] | (24) | 96/11/6 |  |  | 0
5840736 | 2838 | 6290 B.T. ZONA 2 |  | Subestación de transformación | Piso compartida mampostería |  | Si | Urbano | 240000000000 | 300000000000 |  | 120000004768 | Si |  | Trifásica | Desconocido | Desconocido | Desconocido | Desconocido | Desconocido | Desconocido | Desconocido |  | 1984-05-28 | (4) | (7) | (2) | (1) | [6 empty] | 010010001029900974 | 640001132 |  | 6000 | 230 | 400 | UTE | 700 | [6 empty] | 1006 |  |  | (3) |  |  | (10) | MONTEVIDEO | MONTEVIDEO | PAYSANDU | 0974 |  | (1) |  |  | MONTEVIDEO | [6 empty] | (20) | 96/7/6 |  |  | 0
5842302 | 2840 | 6290 B.T. ZONA 2 |  | Subestación de transformación | Piso compartida modular |  | Si | Urbano | 200000000000 | 350000000000 |  | 250000000000 | Si | ESQ. P. OLMIDA -22/11/2019 Pasa a 22 Kv | Trifásica | Desconocido | Desconocido | Desconocido | Desconocido | Desconocido | Desconocido | Desconocido |  | 1984-06-13 | (3) | (3) | (1) | (1) |  | (1) |  |  |  |  | 010010001038963041 | 640000912 |  | 22000 | 230 | 400 | UTE | 250 | [6 empty] | 1004 | [5 empty] | (6) | MONTEVIDEO | MONTEVIDEO | URQUIZA,GENERAL | 3041 |  | (1) |  |  | MONTEVIDEO | [6 empty] | (12) | MF/26/22 |  |  | 0
5842308 | 2841 | 6490 B.T. ZONA 4 | 2841 | Subestación de transformación | Aérea 2 columnas |  | Si | Ruta |  |  |  |  | Si |  | Trifásica | Desconocido | Desconocido | Desconocido | Desconocido | Desconocido | Desconocido | Desconocido |  | 1984-03-14 | (2) | (1) | (1) | (1) |  |  | (1) |  |  |  | 01001000102155337100 | 640002804 |  | 6300 | 230 | Sin tensión | UTE | 100 | [6 empty] | 1001 | 2015-11-16 | renumerada con fotos |  |  |  | (1) | MONTEVIDEO | MONTEVIDEO | LABRADOR,EL | 3371 | 00 | (1) |  |  | MONTEVIDEO |  |  | (2) |  |  |  | (3) | 64/8/6 |  |  | 0
5842314 | 2842 | 6390 B.T. ZONA 3 | 2842 | Subestación de transformación | Piso compartida mampostería | Si | Si | Urbano | 320000000000 | 300000000000 |  | 240000000000 |  |  | Trifásica | Desconocido | Desconocido | Desconocido | Desconocido | Desconocido | Desconocido | Desconocido |  | 1984-07-16 | (4) | (4) | (1) | (1) | [6 empty] | 01001000103744297000 | 640001659 |  | 6300 | 230 | Sin tensión | UTE | 500 | [6 empty] | 1003 | 2009-12-10 |  | (2) |  |  | (7) | MONTEVIDEO | MONTEVIDEO | SUAREZ,JOAQUIN | 2970 | 00 | (1) |  |  | MONTEVIDEO | [6 empty] | (14) | 24/4/6 |  |  | 0
5842320 | 2843 | 6290 B.T. ZONA 2 | 2843 | Subestación de transformación | Piso compartida modular |  |  | Urbano | 200000000000 | 279999995232 |  | 180000000000 |  | 9/11/2019 Pasa a 22 Kv | Trifásica | Desconocido | Desconocido | Desconocido | Desconocido | Desconocido | Desconocido | Desconocido |  | 1984-07-13 | (3) | (3) | (1) | (1) |  | (1) |  |  |  |  | 01001000103296316600 | 640000480 |  | 22000 | 230 | 400 | UTE | 250 | [6 empty] | 1004 | [5 empty] | (7) | MONTEVIDEO | MONTEVIDEO | QUINTELA,DR.MANUEL | 3166 | 00 | (1) |  |  | MONTEVIDEO | [6 empty] | (15) | MF/35/22 |  |  | 0
5842326 | 2846 | 6290 B.T. ZONA 2 |  | Subestación de transformación | Piso compartida mampostería |  | Si | Urbano | 220000000000 | 400000000000 |  | 210000000000 |  |  | Trifásica | Desconocido | Desconocido | Desconocido | Desconocido | Desconocido | Desconocido | Desconocido |  | 1984-12-05 | (4) | (1) | (1) | (1) | [6 empty] | 01001000102104125500 | 640000638 |  | 6300 | 230 | 400 | UTE | 400 | [6 empty] | 1006 | 2013-04-05 | renumerada con fotos | (2) |  |  | (9) | MONTEVIDEO | MONTEVIDEO | JACKSON,JUAN D. | 1255 | 00 | (1) |  |  | MONTEVIDEO | (1) | [5 empty] | (18) | 04/7/6 |  |  | 0
5853556 | 2847 | 6290 B.T. ZONA 2 |  | Subestación de transformación | Piso compartida mampostería |  | Si | Urbano | 180000000000 | 300000000000 |  | 240000000000 |  |  | Trifásica | Desconocido | Desconocido | Desconocido | Desconocido | Desconocido | Desconocido | Desconocido |  | 1984-07-12 | (4) | (5) | (1) | (1) | [6 empty] | 010010001025631359 | 640000749 |  | 6000 | 230 | Sin tensión | UTE | 315 | [6 empty] | 1006 | 2014-01-08 | renumerada con fotos | (2) |  |  | (7) | MONTEVIDEO | MONTEVIDEO | NARVAJA,DR.TRISTAN | 1359 |  | (1) |  |  | MONTEVIDEO | [6 empty] | (14) | 04/7/6 |  |  | 0
5842338 | 2848 | 6290 B.T. ZONA 2 | 2848 | Subestación de transformación | Piso compartida modular | Si | Si | Urbano | 250000000000 | 350000000000 |  | 280000000000 | Si | Esq. FRANCISCO J.ROS | Trifásica | Desconocido | Desconocido | Desconocido | Desconocido | Desconocido | Desconocido | Desconocido |  | 1984-08-24 | (3) | (3) | (1) | (1) |  | (1) |  |  |  |  | 01001000101257058300 | 640002443 |  | 21500 | 230 | 400 | UTE | 630 | [6 empty] | 1004 | 2009-07-03 | renumerada con fotos |  |  |  | (8) | MONTEVIDEO | MONTEVIDEO | CORONEL MORA | 0583 | 00 | (1) |  |  | MONTEVIDEO | (1) | [5 empty] | (16) | MG/33/22 |  |  | 0
5829672 | 2849 | 6290 B.T. ZONA 2 |  | Subestación de transformación | Piso compartida modular |  | Si | Urbano | 160000000000 | 259999990463 |  | 200000000000 |  | 13/03/2019 - Se pasa a 22 KV | Trifásica | Desconocido | Desconocido | Desconocido | Desconocido | Desconocido | Desconocido | Desconocido |  | 1984-12-05 | (3) | (3) | (1) | (1) |  | (1) |  |  |  |  | 010010001008991265 | 640001047 |  | 22000 | 230 | 400 | UTE | 400 | [6 empty] | 1004 | 2019-03-13 | Se ingresa CMT Sb 2849-0624 |  |  |  | (11) | MONTEVIDEO | MONTEVIDEO | BRITO DEL PINO,GRAL.J.E. | 1265 |  | (1) |  |  | MONTEVIDEO | [6 empty] | (22) | MF/4/22 |  |  | 0
5842350 | 2850 | 6290 B.T. ZONA 2 |  | Subestación de transformación | Piso compartida modular |  |  | Urbano | 160000000000 | 300000000000 |  | 205000000000 | Si | ESQ. JOAQUIN REQUENA | Trifásica | Desconocido | Desconocido | Desconocido | Desconocido | Desconocido | Desconocido | Desconocido |  | 1984-09-04 | (3) | (3) | (1) | (1) |  | (1) |  |  |  |  | 010010001010322166 | 640000502 |  | 22000 | 230 | 400 | UTE | 630 | [6 empty] | 1004 | 2011-08-02 | renumerada con fotos y con balance |  |  |  | (9) | MONTEVIDEO | MONTEVIDEO | CANELONES | 2166 |  | (1) |  |  | MONTEVIDEO | (1) | [5 empty] | (20) | MG/36/22 |  |  | 0
5836480 | 2851 | 6290 B.T. ZONA 2 | VIVIENDAS | Subestación de transformación | Piso compartida mampostería |  |  | Urbano | 300000000000 | 300000000000 |  | 300000000000 |  |  | Trifásica | Desconocido | Desconocido | Desconocido | Desconocido | Desconocido | Desconocido | Desconocido |  | 1984-09-06 | (3) | (4) | (1) | (1) | [6 empty] | 01001000103328018800 | 640000250 |  | 6300 | 230 | 400 | UTE | 630 | [6 empty] | 1006 | 2015-01-13 | renumerada con fotos | (2) |  |  | (10) | MONTEVIDEO | MONTEVIDEO | RECONQUISTA | 0188 | 00 | (1) |  |  | MONTEVIDEO | [6 empty] | (20) | 01/4/6 |  |  | 0
5827104 | 2852 | 6290 B.T. ZONA 2 | 2852 | Subestación de transformación | Piso compartida mampostería | Si | Si | Urbano | 150000000000 | 300000000000 |  | 180000000000 |  |  | Trifásica | Desconocido | Desconocido | Desconocido | Desconocido | Desconocido | Desconocido | Desconocido |  | 1984-09-07 | (3) | (2) | (1) | (1) | [6 empty] | 01001000103407177000 | 640000759 |  | 6300 | 230 | 400 | UTE | 1000 | [6 empty] | 1006 | 2009-08-01 | renumerada con fotos | (2) |  |  | (10) | MONTEVIDEO | MONTEVIDEO | RODO,JOSE ENRIQUE | 1770 | 00 | (1) |  |  | MONTEVIDEO | (1) | [5 empty] | (23) | 32/15/6 |  |  | 0
5829048 | 2853 | 6290 B.T. ZONA 2 | 2853 | Subestación de transformación | Piso compartida mampostería |  | Si | Urbano | 240000000000 | 300000000000 |  | 200000000000 |  |  | Trifásica | Desconocido | Desconocido | Desconocido | Desconocido | Desconocido | Desconocido | Desconocido |  | 1984-07-29 | (3) | (3) | (1) | (1) | [6 empty] | 01001000103328053500 | 640000248 |  | 6000 | 230 | Sin tensión | UTE | 500 | [6 empty] | 1006 |  |  | (2) |  |  | (7) | MONTEVIDEO | MONTEVIDEO | RECONQUISTA | 0535 | 00 | (1) |  |  | MONTEVIDEO | [6 empty] | (14) | 01/4/6 |  |  | 0
5842374 | 2854 | 6490 B.T. ZONA 4 | 2854 | Subestación de transformación | Aérea 4 columnas |  | Si | Urbano |  |  |  |  | Si | ESQ. CHARCOT | Trifásica | Desconocido | Desconocido | Desconocido | Desconocido | Desconocido | Desconocido | Desconocido |  | 1985-05-14 | (6) | (6) | (2) | (1) |  |  | (2) |  |  |  | 010010001035640000 | 640002813 |  | 6000 | 230 | 400 | UTE | 800 | [6 empty] | 1008 | 2017-07-25 | Se acomete nuevo CMT c.1 |  |  |  | (13) | MONTEVIDEO | MONTEVIDEO | SANTOS,GRAL.MAXIMO | 0000 |  | (1) |  |  | MONTEVIDEO |  |  | (4) |  |  |  | (33) | 17/3/6 |  |  | 0
5842380 | 2855 | 6490 B.T. ZONA 4 | VIVIENDAS | Subestación de transformación | Piso compartida mampostería |  | Si | Urbano | 200000000000 | 350000000000 |  | 210000000000 | Si | ESQ. CMO. REYES | Trifásica | Desconocido | Desconocido | Desconocido | Desconocido | Desconocido | Desconocido | Desconocido |  | 1984-11-07 | (4) | (5) | (1) | (1) | [6 empty] | 010010001036052855 | 640002558 |  | 6000 | 230 | 400 | UTE | 630 | [6 empty] | 1003 | 2016-06-28 | CMT NUEVO | (3) |  |  | (8) | MONTEVIDEO | MONTEVIDEO | SEGURA,DR.GERMAN | 2855 |  | (1) |  |  | MONTEVIDEO | [6 empty] | (19) | 25/1/6 |  |  | 0
5841636 | 2857 | 6290 B.T. ZONA 2 | 2857 | Subestación de transformación | Piso compartida modular |  | Si | Urbano | 240000000000 | 300000000000 |  | 160000000000 | Si | ESQ. LUIS DE LA TORRE | Trifásica | Desconocido | Desconocido | Desconocido | Desconocido | Desconocido | Desconocido | Desconocido |  | 1984-09-06 | (3) | (3) | (1) | (1) |  | (1) |  |  |  |  | 010010001023042822 | 640000132 |  | 22000 | 230 | 400 | UTE | 400 | [6 empty] | 1004 | 2015-10-14 | renumerada con fotos |  |  |  | (7) | MONTEVIDEO | MONTEVIDEO | MAESO,CARLOS M. | 2822 |  | (1) |  |  | MONTEVIDEO | (1) | [5 empty] | (14) | MG/29/22 |  |  | 0 |  | (1)
5842392 | 2858 | 6190 B.T. ZONA 1 |  | Subestación de transformación | Piso compartida mampostería | Si | Si | Urbano | 240000000000 | 300000000000 |  | 240000009537 |  |  | Trifásica | Desconocido | Desconocido | Desconocido | Desconocido | Desconocido | Desconocido | Desconocido |  | 1984-06-30 | (4) | (4) | (1) | (1) | [6 empty] | 010010001035432183 | 640001193 |  | 6300 | 230 | Sin tensión | UTE | 630 | [6 empty] | 1004 | 2013-05-20 | renumerada con fotos y con balance | (2) |  |  | (9) | MONTEVIDEO | MONTEVIDEO | SANGUINETTI,FELIPE | 2183 |  | (1) |  |  | MONTEVIDEO | [6 empty] | (18) | 09/8/6 |  |  | 0
5842398 | 2859 | 6290 B.T. ZONA 2 |  | Subestación de transformación | Subterránea compartida modular |  | Si | Urbano | 200000000000 | 300000000000 |  | 205000000000 | Si | Anillo 6 "MG" ESQ. CHARRUA | Trifásica | Desconocido | Desconocido | Desconocido | Desconocido | Desconocido | Desconocido | Desconocido |  | 1984-09-04 | (3) | (3) | (1) | (1) |  | (1) |  |  |  |  | 01001000103357117000 | 640000499 |  | 22000 | 230 | 400 | UTE | 630 | [6 empty] | 1004 | 2020-02-14 | Se inst.DPFs enc.1 y 3 y realiz. ensayos |  |  |  | (9) | MONTEVIDEO | MONTEVIDEO | REQUENA,DR.JOAQUIN | 1170 | 00 | (1) |  |  | MONTEVIDEO | (1) | [5 empty] | (18) | MG/36/22 |  |  | 0
5825694 | 2860 | 6190 B.T. ZONA 1 | 5113/15 | Subestación de transformación | Piso compartida mampostería | Si | Si | Urbano | 240000000000 | 259999990463 |  | 240000009537 |  |  | Trifásica | Desconocido | Desconocido | Desconocido | Desconocido | Desconocido | Desconocido | Desconocido |  | 1984-08-29 | (3) | (1) | (1) | (1) | [6 empty] | 01001000102860511300 | 640000091 |  | 6300 | 230 | 400 | UTE | 630 | [6 empty] | 1007 | 2015-09-14 | renumerada con fotos | (2) |  |  | (10) | MONTEVIDEO | MONTEVIDEO | ORINOCO | 5113 | 00 | (1) |  |  | MONTEVIDEO | [6 empty] | (20) | 10/2/6 |  |  | 0
5840262 | 2861 | 6190 B.T. ZONA 1 |  | Subestación de transformación | Piso compartida mampostería |  |  | Urbano | 320000000000 | 300000000000 |  | 220000000000 |  |  | Trifásica | Desconocido | Desconocido | Desconocido | Desconocido | Desconocido | Desconocido | Desconocido |  | 1984-07-04 | (6) | (8) | (1) | (1) | [6 empty] | 010010001010870005 | 640002164 |  | 6300 | 230 | Sin tensión | UTE | 200 | [6 empty] | 1007 | 2017-09-01 | Se retira CMT a ES 56 c.3 | (3) |  |  | (3) | MONTEVIDEO | MONTEVIDEO | CARRASCO | 0005 |  | (1) |  |  | MONTEVIDEO | (1) | [5 empty] | (6) | 56/15/6 |  |  | 0
5842416 | 2862 | 6390 B.T. ZONA 3 |  | Subestación de transformación | Piso compartida mampostería |  | Si | Urbano | 200000000000 | 300000000000 |  | 220000000000 |  |  | Trifásica | Desconocido | Desconocido | Desconocido | Desconocido | Desconocido | Desconocido | Desconocido |  | 1986-07-07 | (4) | (6) | (1) | (1) | [6 empty] | 010010001020334514 | 640003441 |  | 6000 | 230 | Sin tensión | UTE | 630 | [6 empty] | 1008 | 2012-03-15 | renumerada con fotos y con balance | (3) |  |  | (5) | MONTEVIDEO | MONTEVIDEO | HORNOS,GENERAL | 4514 |  | (1) |  |  | MONTEVIDEO | [6 empty] | (10) | 19Y/7/6 |  |  | 0
5839306 | 2863 | 6390 B.T. ZONA 3 | No REASIGNADO | Subestación de transformación | Aérea 2 columnas |  | Si | Urbano |  |  |  |  | Si |  | Trifásica | Desconocido | Desconocido | Desconocido | Desconocido | Desconocido | Desconocido | Desconocido |  | 1991-12-02 | (2) | (1) | (1) | (1) |  |  | (1) |  |  |  | 010010001009112552CC | 640000277 |  | 6000 | 230 | 400 | UTE | 400 | [6 empty] | 1002 | 2017-03-12 | Cambio de trafo |  |  |  | (5) | MONTEVIDEO | MONTEVIDEO | BUFFA | 2552 | CC | (1) |  |  | MONTEVIDEO |  |  | (2) |  |  |  | (11) | 23/2/6 |  |  | 0
5842428 | 2864 | 6390 B.T. ZONA 3 | No REASIGNADO | Subestación de transformación | Aérea 2 columnas |  | Si | Urbano |  |  |  |  | Si | 13/08/2019 cambió de lugar | Trifásica | Desconocido | Desconocido | Desconocido | Desconocido | Desconocido | Desconocido | Desconocido |  | 2019-08-13 | (3) | (3) | (1) | (1) |  |  | (1) |  |  |  | 010010001040202375 | 640000940 |  | 6000 | 230 | Sin tensión | UTE | 400 | [6 empty] | 1002 | 2019-08-13 | se corrió de lugar |  |  |  | (4) | MONTEVIDEO | MONTEVIDEO | VERDUN (CIBILS Y LA BOYADA) | 2375 |  | (1) |  |  | MONTEVIDEO |  |  | (2) |  |  |  | (8) | 22/7/6 |  |  | 0
5842434 | 2865 | 6290 B.T. ZONA 2 |  | Subestación de transformación | Piso compartida mampostería | Si | Si | Urbano | 250000000000 | 300000000000 |  | 250000000000 |  |  | Trifásica | Desconocido | Desconocido | Desconocido | Desconocido | Desconocido | Desconocido | Desconocido |  | 1984-08-11 | (4) | (4) | (1) | (1) | [6 empty] | 010010001022221358 | 640000840 |  | 6300 | 230 | Sin tensión | UTE | 200 | [6 empty] | 1004 | 2010-09-26 | renumerada con fotos | (2) |  |  | (8) | MONTEVIDEO | MONTEVIDEO | LEPANTO | 1358 |  | (1) |  |  | MONTEVIDEO | [6 empty] | (18) | 44/20/6 |  |  | 0
5842440 | 2867 | 6290 B.T. ZONA 2 | 2867 | Subestación de transformación | Piso compartida modular |  | Si | Urbano | 250000000000 | 300000000000 |  | 220000000000 | Si | Esq. AV LUIS ALBERTO DE HERRERA | Trifásica | Desconocido | Desconocido | Desconocido | Desconocido | Desconocido | Desconocido | Desconocido |  | 1984-09-26 | (3) | (3) | (1) | (1) |  | (1) |  |  |  |  | 01001000103536311100 | 640001559 |  | 21500 | 230 | 400 | UTE | 400 | [6 empty] | 1005 | 2016-12-15 | Se ingresa CMT c.1 a nueva sb5584 |  |  |  | (5) | MONTEVIDEO | MONTEVIDEO | SANCHO PANZA | 3111 | 00 | (1) |  |  | MONTEVIDEO | (2) | [5 empty] | (10) | MR/17/22 |  |  | 0 |  | (1)
5842452 | 2870 | 6290 B.T. ZONA 2 | 426/28 | Subestación de transformación | Piso compartida modular |  | Si | Urbano |  |  |  | 280000000000 | Si | Esq. JOAQUIN NUÑEZ | Trifásica | Desconocido | Desconocido | Desconocido | Desconocido | Desconocido | Desconocido | Desconocido |  | 1984-10-25 | (3) | (3) | (1) | (1) |  | (1) |  |  |  |  | 010010001021650426 | 640000039 |  | 21500 | 230 | 400 | UTE | 630 | [6 empty] | 1004 | 2014-08-15 | renumerada con fotos |  |  |  | (10) | MONTEVIDEO | MONTEVIDEO | LAGUNILLAS | 0426 |  | (1) |  |  | MONTEVIDEO | (1) | [5 empty] | (20) | MG/37/22 |  |  | 0 |  | (1)
5842458 | 2871 | 6190 B.T. ZONA 1 |  | Subestación de transformación | Piso compartida mampostería | Si | Si | Urbano | 240000000000 | 280000000000 |  | 260000000000 | Si |  | Trifásica | Desconocido | Desconocido | Desconocido | Desconocido | Desconocido | Desconocido | Desconocido |  | 1985-01-09 | (4) | (4) | (1) | (1) | [6 empty] | 010010001004254859 | 640000030 |  | 6300 | 230 | 400 | UTE | 400 | [6 empty] | 1005 | 2015-09-07 | renumerada con fotos | (2) |  |  | (10) | MONTEVIDEO | MONTEVIDEO | ACONCAGUA | 4859 |  | (1) |  |  | MONTEVIDEO | [6 empty] | (22) | 36/11/6 |  |  | 0
5842464 | 2872 | 6490 B.T. ZONA 4 | 2872 | Subestación de transformación | Aérea 3 columnas |  | Si | Urbano |  |  |  |  | Si | esq. AV JOSE BELLONI | Trifásica | Desconocido | Desconocido | Desconocido | Desconocido | Desconocido | Desconocido | Desconocido |  | 1986-03-01 | (5) | (4) | (1) | (1) |  |  | (1) |  |  |  | 010010001008174124CC | 640002698 |  | 6000 | 230 | Sin tensión | UTE | 200 | [6 empty] | 1001 | 2020-02-14 | c.5 C/ a c.1(cruce LMT ent/sal x izq SB) |  |  |  | (5) | MONTEVIDEO | MONTEVIDEO | BERGES,BENITO | 4124 | CC | (1) |  |  | MONTEVIDEO |  |  | (3) |  |  |  | (11) | 64/9/6 |  |  | 0
22061320 | 2873 | 6490 B.T. ZONA 4 | 2873 | Subestación de transformación | Aérea 2 columnas |  | Si | Urbano |  |  |  |  | Si | 24/5/2019 Se sust.tramo CMT Sb 2873-2874 | Trifásica | Desconocido | Desconocido | Desconocido | Desconocido | Desconocido | Desconocido | Desconocido |  | 2001-09-25 | (4) | (4) | (1) | (1) |  |  | (1) |  |  |  | 010010001022464144CC | 140102816 |  | 6000 | 400 | Sin tensión | UTE | 250 | [6 empty] | 1001 | 2019-08-20 | Se ing.(cambian) tramos CMT en c.3 & c.4 |  |  |  | (2) | MONTEVIDEO | MONTEVIDEO | LINNEO,CARLOS | 4144 | CC | (1) |  |  | MONTEVIDEO |  |  | (2) |  |  |  | (9) | 64/6/6 |  |  | 0
5842476 | 2874 | 6490 B.T. ZONA 4 | 2874 | Subestación de transformación | Aérea 2 columnas |  | Si | Urbano |  |  |  |  | Si |  | Trifásica | Desconocido | Desconocido | Desconocido | Desconocido | Desconocido | Desconocido | Desconocido |  | 1986-04-19 | (3) | (3) | (1) | (1) |  |  | (1) |  |  |  | 010010001022464054CC | 640002053 |  | 6000 | 230 | 400 | UTE | 400 | [6 empty] | 1001 | 2019-05-24 | Se sustituyen tramos de CMT Sb 2873-2874 |  |  |  | (9) | MONTEVIDEO | MONTEVIDEO | LINNEO,CARLOS | 4054 | CC | (1) |  |  | MONTEVIDEO |  |  | (2) |  |  |  | (22) | 64/6/6 |  |  | 0
5823930 | 2875 | 6290 B.T. ZONA 2 |  | Subestación de transformación | Piso compartida modular |  |  | Urbano | 160000000000 | 350000000000 |  | 210000000000 |  | 09/11/2018 pasa a 22 KV | Trifásica | Desconocido | Desconocido | Desconocido | Desconocido | Desconocido | Desconocido | Desconocido |  | 1985-08-09 | (3) | (3) | (1) | (1) |  | (1) |  |  |  |  | 010010001028741319 | 640000905 |  | 22000 | 230 | 400 | UTE | 630 | [6 empty] | 1004 | 2018-11-09 | Se ingresa c.3 CMT Sb2875-0622 22KV |  |  |  | (7) | MONTEVIDEO | MONTEVIDEO | OSORIO,JOSE L. | 1319 |  | (1) |  |  | MONTEVIDEO | (1) | [5 empty] | (14) | MF/8/22 |  |  | 0
5842488 | 2876 | 6290 B.T. ZONA 2 |  | Subestación de transformación | Piso compartida mampostería |  | Si | Urbano | 240000000000 | 240000009537 |  | 220000004768 |  |  | Trifásica | Desconocido | Desconocido | Desconocido | Desconocido | Desconocido | Desconocido | Desconocido |  | 1984-12-14 | (3) | (4) | (1) | (1) | [6 empty] | 010010001022421286 | 640000988 |  | 6000 | 230 | 400 | UTE | 400 | [6 empty] | 1003 | 2017-07-03 | Cambio de trafo | (2) |  |  | (6) | MONTEVIDEO | MONTEVIDEO | LIMA | 1286 |  | (1) |  |  | MONTEVIDEO | [6 empty] | (14) | 26/9/6 |  |  | 0
5842494 | 2878 | 6490 B.T. ZONA 4 | 2878 | Subestación de transformación | Piso compartida mampostería |  | Si | Urbano | 120000000000 | 250000000000 |  | 150000000000 |  |  | Trifásica | Desconocido | Desconocido | Desconocido | Desconocido | Desconocido | Desconocido | Desconocido |  | 1984-11-13 | (4) | (6) | (1) | (1) | [6 empty] | 010010001033092070CC | 640003442 |  | 6000 | 230 | 400 | UTE | 200 | [6 empty] | 1008 | 2012-03-15 | renumerada con fotos | (2) |  |  | (5) | MONTEVIDEO | MONTEVIDEO | RAIZ,CORONEL | 2070 | CC | (1) |  |  | MONTEVIDEO | [6 empty] | (10) | 17/5/6 |  |  | 0
5843172 | 2879 | 6190 B.T. ZONA 1 | 1679/97 | Subestación de transformación | Piso compartida mampostería |  | Si | Urbano | 180000000000 | 250000000000 |  | 205000000000 |  |  | Trifásica | Desconocido | Desconocido | Desconocido | Desconocido | Desconocido | Desconocido | Desconocido |  | 1984-09-24 | (4) | (5) | (1) | (1) | [6 empty] | 010010001033941679 | 640001149 |  | 6000 | 230 | 400 | UTE | 630 | [6 empty] | 1005 | 2014-05-28 | CAMBIO DE TRAFO | (2) |  |  | (5) | MONTEVIDEO | MONTEVIDEO | RIVAS,ING.SANTIAGO | 1679 |  | (1) |  |  | MONTEVIDEO | [6 empty] | (10) | 09/18/6 |  |  | 1 |  | (1)
5842506 | 2880 | 6290 B.T. ZONA 2 | ANTEL | Subestación de transformación | Piso compartida modular | Si | Si | Urbano |  |  |  | 280000000000 | Si | Esq. 21 DE SETIEMBRE | Trifásica | Desconocido | Desconocido | Desconocido | Desconocido | Desconocido | Desconocido | Desconocido |  | 1985-01-18 | (3) | (3) | (1) | (1) |  | (1) |  |  |  |  | 010010001014520632 | 640000037 |  | 22000 | 230 | 400 | UTE | 400 | [6 empty] | 1004 | 2014-02-01 | renumerada con fotos |  |  |  | (3) | MONTEVIDEO | MONTEVIDEO | DE LA TORRE,LUIS | 0632 |  | (1) |  |  | MONTEVIDEO | (1) | [5 empty] | (7) | MG/33/22 |  |  | 0
5842512 | 2881 | 6190 B.T. ZONA 1 | 2881 | Subestación de transformación | Piso compartida mampostería |  | Si | Urbano | 240000000000 | 300000000000 |  | 240000009537 | Si | Esq. ÑANGARIPE | Trifásica | Desconocido | Desconocido | Desconocido | Desconocido | Desconocido | Desconocido | Desconocido |  | 1984-11-12 | (3) | (4) | (1) | (1) | [6 empty] | 010010001022714683 | 640001406 |  | 6300 | 230 | 400 | UTE | 400 | [6 empty] | 1005 | 2001-07-17 | CAMBIO DE TRAFO | (2) |  |  | (5) | MONTEVIDEO | MONTEVIDEO | LOPEZ,ESTANISLAO | 4683 |  | (1) |  |  | MONTEVIDEO | [6 empty] | (12) | 36/4/6 |  |  | 0
5842518 | 2882 | 6190 B.T. ZONA 1 |  | Subestación de transformación | Piso compartida mampostería |  | Si | Urbano | 250000000000 | 300000000000 |  | 220000000000 |  |  | Trifásica | Desconocido | Desconocido | Desconocido | Desconocido | Desconocido | Desconocido | Desconocido |  | 1985-02-11 | (5) | (6) | (1) | (1) | [6 empty] | 010010001020773414 | 640003443 |  | 6300 | 230 | Sin tensión | UTE | 500 | [6 empty] | 1005 |  |  | (2) |  |  | (8) | MONTEVIDEO | MONTEVIDEO | IRURETA GOYENA,DR.JOSE | 3414 |  | (1) |  |  | MONTEVIDEO | [6 empty] | (17) | 12/10/6 |  |  | 0
5842524 | 2883 | 6190 B.T. ZONA 1 | ENTRE BLOCK S - K | Subestación de transformación | Piso compartida mampostería |  | Si | Urbano | 250000000000 | 300000000000 |  | 220000000000 | Si |  | Trifásica | Desconocido | Desconocido | Desconocido | Desconocido | Desconocido | Desconocido | Desconocido |  | 1985-05-12 | (5) | (6) | (1) | (1) | [6 empty] | 010010001020770000 | 640003444 |  | 6300 | 230 | Sin tensión | UTE | 630 | [6 empty] | 1005 |  |  | (2) |  |  | (10) | MONTEVIDEO | MONTEVIDEO | IRURETA GOYENA,DR.JOSE | 0000 |  | (1) |  |  | MONTEVIDEO | [6 empty] | (20) | 12/10/6 |  |  | 0
5842530 | 2884 | 6190 B.T. ZONA 1 | BLOCK Q | Subestación de transformación | Piso compartida mampostería |  | Si | Urbano | 200000000000 | 300000000000 |  | 240000000000 | Si | ESQ.AÑAQUITO | Trifásica | Desconocido | Desconocido | Desconocido | Desconocido | Desconocido | Desconocido | Desconocido |  | 1985-08-08 | (3) | (4) | (1) | (1) | [6 empty] | 010010001012804252 | 640002227 |  | 6300 | 230 | 400 | UTE | 400 | [6 empty] | 1005 | 2010-11-24 | renumerada con fotos y con balance | (2) |  |  | (11) | MONTEVIDEO | MONTEVIDEO | COSTANERA DEL URUGUAY | 4252 |  | (1) |  |  | MONTEVIDEO | [6 empty] | (22) | 12/10/6 |  |  | 0
5842536 | 2885 | 6390 B.T. ZONA 3 |  | Subestación de transformación | Piso compartida mampostería | Si | Si | Urbano | 350000000000 | 400000000000 |  | 250000000000 |  |  | Trifásica | Desconocido | Desconocido | Desconocido | Desconocido | Desconocido | Desconocido | Desconocido |  | 1984-10-09 | (3) | (4) | (1) | (1) | [6 empty] | 010010001040331564 | 640000717 |  | 6000 | 230 | Sin tensión | UTE | 200 | [6 empty] | 1002 | 2019-07-05 | Se agrega nva. SB 5501 en c.2 | (2) |  |  | (4) | MONTEVIDEO | MONTEVIDEO | VIACABA,DR.JUAN B. | 1564 |  | (1) |  |  | MONTEVIDEO | [6 empty] | (8) | 22/2/6 |  |  | 0
5842542 | 2886 | 6390 B.T. ZONA 3 |  | Subestación de transformación | Piso compartida mampostería | Si | Si | Urbano | 240000000000 | 259999990463 |  | 240000000000 |  |  | Trifásica | Desconocido | Desconocido | Desconocido | Desconocido | Desconocido | Desconocido | Desconocido |  | 1984-07-12 | (3) | (3) | (1) | (1) | [6 empty] | 010010001018640516 | 640002866 |  | 6300 | 230 | Sin tensión | UTE | 315 | [6 empty] | 1008 | 2013-01-10 | renumerada con fotos y con balance | (2) |  |  | (5) | MONTEVIDEO | MONTEVIDEO | GARZON,GRAL.EUGENIO | 0516 |  | (1) |  |  | MONTEVIDEO | [6 empty] | (10) | 19Y/2/6 |  |  | 0
5842548 | 2887 | 6490 B.T. ZONA 4 | 4421/4441 | Subestación de transformación | Aérea 1 columna |  | Si | Urbano |  |  |  |  | Si | ESQ. AV JOSE BELLONI | Trifásica | Desconocido | Desconocido | Desconocido | Desconocido | Desconocido | Desconocido | Desconocido |  | 1989-02-23 | (2) | (1) | (1) | (1) |  |  | (1) |  |  |  | 010010001033744421 | 640001918 |  | 6000 | 400 | Sin tensión | UTE | 50 | [6 empty] | 1001 | 2015-11-06 | renumerada con fotos |  |  |  | (1) | MONTEVIDEO | MONTEVIDEO | RIGEL | 4421 |  | (1) |  |  | MONTEVIDEO |  |  | (1) |  |  |  | (4) | 64/4/6 |  |  | 0
5842554 | 2888 | 6190 B.T. ZONA 1 | 2888 | Subestación de transformación | Piso compartida mampostería | Si | Si | Urbano | 360000000000 | 300000000000 |  | 220000000000 | Si |  | Trifásica | Desconocido | Desconocido | Desconocido | Desconocido | Desconocido | Desconocido | Desconocido |  | 1985-01-12 | (4) | (4) | (1) | (1) | [6 empty] | 01001000101194378300 | 640001244 |  | 6300 | 230 | Sin tensión | UTE | 630 | [6 empty] | 1005 | 2002-07-14 | MANT.GRAL | (2) |  |  | (10) | MONTEVIDEO | MONTEVIDEO | COE, COMODORO | 3783 | 00 | (1) |  |  | MONTEVIDEO | [6 empty] | (20) | 62S/11/6 |  |  | 0
5842560 | 2889 | 6190 B.T. ZONA 1 |  | Subestación de transformación | Aérea 2 columnas |  | Si | Urbano |  |  |  |  | Si | ESQ. RUTA 8 | Trifásica | Desconocido | Desconocido | Desconocido | Desconocido | Desconocido | Desconocido | Desconocido |  | 1992-12-01 | (2) | (1) | (1) | (1) |  |  | (1) |  |  |  | 010010001036063351 | 640003445 |  | 6000 | 230 | 400 | UTE | 250 | [6 empty] | 1001 | 2014-01-15 | Cambio de trafo |  |  |  | (3) | MONTEVIDEO | MONTEVIDEO | SELENE | 3351 |  | (1) |  |  | MONTEVIDEO |  |  | (2) |  |  |  | (7) | 31/3/6 |  |  | 0
5842566 | 2890 | 6390 B.T. ZONA 3 | 2890 | Subestación de transformación | Aérea 2 columnas |  | Si | Urbano |  |  |  |  | Si |  | Trifásica | Desconocido | Desconocido | Desconocido | Desconocido | Desconocido | Desconocido | Desconocido |  | 1987-10-03 | (3) | (3) | (1) | (1) |  |  | (1) |  |  |  | 01001000104128054700 | 640002643 |  | 6300 | 230 | Sin tensión | UTE | 200 | [6 empty] | 1002 | [5 empty] | (4) | MONTEVIDEO | MONTEVIDEO | YUGOSLAVIA | 0547 | 00 | (1) |  |  | MONTEVIDEO |  |  | (2) |  |  |  | (8) | 21/3/6 |  |  | 0
5842572 | 2891 | 6190 B.T. ZONA 1 | 2891 | Subestación de transformación | Piso compartida mampostería |  | Si | Urbano | 240000000000 | 350000000000 |  | 250000000000 |  |  | Trifásica | Desconocido | Desconocido | Desconocido | Desconocido | Desconocido | Desconocido | Desconocido |  | 1985-04-10 | (3) | (4) | (1) | (1) | [6 empty] | 01001000104003316600 | 640000920 |  | 6000 | 230 | Sin tensión | UTE | 500 | [6 empty] | 1004 | 2015-03-23 | renumerada con fotos y con balance | (2) |  |  | (7) | MONTEVIDEO | MONTEVIDEO | VELAZCO,JOAQUIN | 3166 | 00 | (1) |  |  | MONTEVIDEO | [6 empty] | (14) | 63Y/2/6 |  |  | 0
5842578 | 2892 | 6290 B.T. ZONA 2 | 2892 | Subestación de transformación | Piso compartida mampostería |  | Si | Urbano | 120000000000 | 300000000000 |  | 200000000000 |  |  | Trifásica | Desconocido | Desconocido | Desconocido | Desconocido | Desconocido | Desconocido | Desconocido |  | 1984-11-08 | (4) | (5) | (1) | (1) | [6 empty] | 010010001022921426 | 640000842 |  | 6300 | 230 | 400 | UTE | 630 | [6 empty] | 1004 | 2015-03-05 | renumerada con fotos | (2) |  |  | (12) | MONTEVIDEO | MONTEVIDEO | MAC EACHEN,EDUARDO | 1426 |  | (1) |  |  | MONTEVIDEO | [6 empty] | (24) | 07/4/6 |  |  | 0
5842584 | 2893 | 6490 B.T. ZONA 4 |  | Subestación de transformación | Aérea 3 columnas |  | Si | Urbano |  |  |  |  | Si |  | Trifásica | Desconocido | Desconocido | Desconocido | Desconocido | Desconocido | Desconocido | Desconocido |  | 1985-01-17 | (5) | (4) | (2) | (1) | [6 empty] | 010010001011084149 | 640001315 |  | 6000 | 230 | 400 | UTE | 450 | [6 empty] | 1008 | 2019-06-05 | Se ingresa nuevo CMT Sb 2893-4147 |  |  |  | (4) | MONTEVIDEO | MONTEVIDEO | CASTRO,GRAL.ENRIQUE | 4149 |  | (1) |  |  | MONTEVIDEO |  |  | (3) |  |  |  | (9) | 15/1/6 |  |  | 0
5842590 | 2894 | 6290 B.T. ZONA 2 | 1129/31 | Subestación de transformación | Piso compartida modular |  | Si | Urbano | 210000000000 | 300000000000 |  | 220000000000 | Si | 15/2/2019 Nva.c.1 y nvo.CMT SB 2825-2894 | Trifásica | Desconocido | Desconocido | Desconocido | Desconocido | Desconocido | Desconocido | Desconocido |  | 1985-03-16 | (4) | (4) | (1) | (1) |  | (1) |  |  |  |  | 010010001008561129 | 640000506 |  | 22000 | 230 | 400 | UTE | 630 | [6 empty] | 1004 | 2019-06-27 | Se instala DPF en c.3 & c.4 |  |  |  | (17) | MONTEVIDEO | MONTEVIDEO | BLANES,JUAN MANUEL | 1129 |  | (1) |  |  | MONTEVIDEO | (1) | [5 empty] | (35) | MG/35/22 |  |  | 0
5841834 | 2895 | 6290 B.T. ZONA 2 | 2895 | Subestación de transformación | Piso compartida mampostería | Si |  | Urbano | 150000000000 | 240000009537 |  | 220000000000 |  |  | Trifásica | Desconocido | Desconocido | Desconocido | Desconocido | Desconocido | Desconocido | Desconocido |  | 1985-09-10 | (3) | (5) | (1) | (1) | [6 empty] | 01001000103898128700 | 640000975 |  | 6300 | 230 | Sin tensión | UTE | 315 | [6 empty] | 1003 | 2012-12-03 | renumerada con fotos | (2) |  |  | (1) | MONTEVIDEO | MONTEVIDEO | URUGUAY | 1287 | 00 | (1) |  |  | MONTEVIDEO | [6 empty] | (4) | 87/1/6 |  |  | 0
5829174 | 2896 | 6290 B.T. ZONA 2 |  | Subestación de transformación | Piso compartida mampostería | Si | Si | Urbano | 240000000000 | 220000004768 |  | 409999990463 | Si | Esq. Carlos QUIJANO | Trifásica | Desconocido | Desconocido | Desconocido | Desconocido | Desconocido | Desconocido | Desconocido |  | 1985-03-08 | (3) | (3) | (1) | (1) | [6 empty] | 010010001033151217 | 640003023 |  | 6000 | 230 | 400 | UTE | 630 | [6 empty] | 1006 | 2015-11-12 | renumerada con fotos y con balance | (2) |  |  | (13) | MONTEVIDEO | MONTEVIDEO | RAMIREZ,GONZALO | 1217 |  | (1) |  |  | MONTEVIDEO | [6 empty] | (26) | 51/2/6 |  |  | 0
5842608 | 2897 | 6190 B.T. ZONA 1 |  | Subestación de transformación | Piso compartida mampostería |  | Si | Urbano | 150000000000 | 300000000000 |  | 209999990463 | Si | esq. CONGRESO DE MERCEDES | Trifásica | Desconocido | Desconocido | Desconocido | Desconocido | Desconocido | Desconocido | Desconocido |  | 1985-11-05 | (3) | (4) | (1) | (1) | [6 empty] | 010010001010875286 | 640001181 |  | 6000 | 230 | Sin tensión | UTE | 500 | [6 empty] | 1005 |  |  | (2) |  |  | (8) | MONTEVIDEO | MONTEVIDEO | CARRASCO | 5286 |  | (1) |  |  | MONTEVIDEO | (1) | [5 empty] | (16) | 60/3/6 |  |  | 0
5842614 | 2898 | 6290 B.T. ZONA 2 | 1395/99 | Subestación de transformación | Piso compartida mampostería | Si | Si | Urbano |  |  |  |  | Si |  | Trifásica | Desconocido | Desconocido | Desconocido | Desconocido | Desconocido | Desconocido | Desconocido |  | 1985-01-12 | (4) | (4) | (1) | (1) | [6 empty] | 01001000101124139500 | 640000456 |  | 6000 | 230 | Sin tensión | UTE | 500 | [6 empty] | 1004 |  |  | (2) |  |  | (5) | MONTEVIDEO | MONTEVIDEO | CEBOLLATI | 1395 | 00 | (1) |  |  | MONTEVIDEO | [6 empty] | (12) | 51/4/6 |  |  | 0
5840430 | 2899 | 6290 B.T. ZONA 2 | 2899 | Subestación de transformación | Piso compartida modular | Desconocido | Si | Urbano |  |  |  | 280000000000 | Si | Esq.GARCIA DE ZUÑIGA | Trifásica | Desconocido | Desconocido | Desconocido | Desconocido | Desconocido | Desconocido | Desconocido |  | 1985-03-26 | (4) | (4) | (1) | (1) |  | (1) |  |  |  |  | 01001000102979056100 | 640000014 |  | 22000 | 230 | 400 | UTE | 400 | [6 empty] | 1004 | 2001-06-01 | GEC ALSTHOM-TELECONTROL |  |  |  | (12) | MONTEVIDEO | MONTEVIDEO | PATRIA | 0561 | 00 | (1) |  |  | MONTEVIDEO | (1) | [5 empty] | (24) | MG/39/22 |  |  | 4 |  | (1)
5838628 | 2900 | 6290 B.T. ZONA 2 | 2900 | Subestación de transformación | Piso compartida modular |  | Si | Urbano |  |  |  |  | Si | Esq. DR JOSE SCOSERIA | Trifásica | Desconocido | Desconocido | Desconocido | Desconocido | Desconocido | Desconocido | Desconocido |  | 1985-01-21 | (3) | (3) | (1) | (1) |  | (1) |  |  |  |  | 01001000101618086800 | 640000128 |  | 22000 | 230 | 400 | UTE | 630 | [6 empty] | 1004 | 2014-12-16 | ORMAZABAL CGMCOSMOS-TELECONTROL |  |  |  | (11) | MONTEVIDEO | MONTEVIDEO | ELLAURI,JOSE | 0868 | 00 | (1) |  |  | MONTEVIDEO | (1) | [5 empty] | (22) | MG/34/22 |  |  | 0 |  | (1)
5842632 | 2901 | 6290 B.T. ZONA 2 |  | Subestación de transformación | Piso compartida modular | Si | Si | Urbano | 350000000000 | 259999990463 |  | 220000004768 | Si | Esq. DR LUIS PIERA | Trifásica | Desconocido | Desconocido | Desconocido | Desconocido | Desconocido | Desconocido | Desconocido |  | 1985-04-23 | (4) | (4) | (1) | (1) |  | (1) |  |  |  |  | 010010001004240858 | 640000088 |  | 22000 | 230 | 400 | UTE | 250 | [6 empty] | 1004 | 2012-05-24 | renumerada con fotos |  |  |  | (9) | MONTEVIDEO | MONTEVIDEO | ACEVEDO,EDUARDO | 0858 |  | (1) |  |  | MONTEVIDEO | (1) | [5 empty] | (18) | MG/33/22 |  |  | 0
5842638 | 2902 | 6190 B.T. ZONA 1 | 2902 | Subestación de transformación | Piso compartida mampostería |  |  | Urbano | 300000000000 | 259999990463 |  | 240000009537 |  |  | Trifásica | Desconocido | Desconocido | Desconocido | Desconocido | Desconocido | Desconocido | Desconocido |  | 1985-10-31 | (4) | (5) | (1) | (1) | [6 empty] | 01001000101994154100 | 640001275 |  | 6300 | 230 | Sin tensión | UTE | 315 | [6 empty] | 1005 |  |  | (2) |  |  | (6) | MONTEVIDEO | MONTEVIDEO | HAYA DE LA TORRE,V.RAUL | 1541 | 00 | (1) |  |  | MONTEVIDEO | [6 empty] | (12) | 36/11/6 |  |  | 0
5842644 | 2903 | 6290 B.T. ZONA 2 | 3230/46 | Subestación de transformación | Piso compartida modular |  | Si | Urbano | 150000000000 | 240000009537 |  | 220000000000 |  |  | Trifásica | Desconocido | Desconocido | Desconocido | Desconocido | Desconocido | Desconocido | Desconocido |  | 1985-08-15 | (3) | (3) | (1) | (1) |  | (1) |  |  |  |  | 010010001005033230 | 640002037 |  | 22000 | 230 | 400 | UTE | 400 | [6 empty] | 1005 | 2015-06-08 | renumerada con fotos y con balance |  |  |  | (9) | MONTEVIDEO | MONTEVIDEO | ALTAMIRANO | 3230 |  | (1) |  |  | MONTEVIDEO | [6 empty] | (19) | MR/2/22 |  |  | 0 |  | (1)
5842650 | 2905 | 6190 B.T. ZONA 1 | 2905 | Subestación de transformación | Piso compartida modular | Si | Si | Urbano | 120000000000 | 279999995232 |  | 220000000000 |  |  | Trifásica | Desconocido | Desconocido | Desconocido | Desconocido | Desconocido | Desconocido | Desconocido |  | 1985-01-05 | (3) | (3) | (1) | (1) |  | (1) |  |  |  |  | 01001000102115333200 | 640003083 |  | 21500 | 230 | 400 | UTE | 630 | [6 empty] | 1004 | 2013-04-22 | renumerada con fotos y con balance |  |  |  | (15) | MONTEVIDEO | MONTEVIDEO | JOANICO (UNION) | 3332 | 00 | (1) |  |  | MONTEVIDEO | (1) | [5 empty] | (30) | MR/7/22 |  |  | 0 |  | (1)
5840670 | 2906 | 6290 B.T. ZONA 2 | 1245/47 | Subestación de transformación | Piso compartida mampostería | Si | Si | Acceso difícil | 240000000000 | 259999990463 |  | 240000000000 | Si |  | Trifásica | Desconocido | Desconocido | Desconocido | Desconocido | Desconocido | Desconocido | Desconocido |  | 1984-10-19 | (4) | (7) | (1) | (1) | [6 empty] | 010010001034971245 | 640001493 |  | 6300 | 230 | Sin tensión | UTE | 500 | [6 empty] | 1006 |  |  | (2) |  |  | (13) | MONTEVIDEO | MONTEVIDEO | SALTO | 1245 |  | (1) |  |  | MONTEVIDEO | [6 empty] | (26) | 32/2/6 |  |  | 0
5842662 | 2907 | 6290 B.T. ZONA 2 | 2907 | Subestación de transformación | Piso compartida mampostería |  | Si | Urbano |  |  |  | 280000000000 | Si | Esq. ACEVEDO DIAZ | Trifásica | Desconocido | Desconocido | Desconocido | Desconocido | Desconocido | Desconocido | Desconocido |  | 1985-03-04 | (4) | (6) | (1) | (1) | [6 empty] | 010010001018942319DU | 640000413 |  | 6300 | 230 | Sin tensión | UTE | 400 | [6 empty] | 1003 | 2010-07-28 |  | (3) |  |  | (10) | MONTEVIDEO | MONTEVIDEO | GOES | 2319 | DU | (1) |  |  | MONTEVIDEO | [6 empty] | (20) | 38/19/6 |  |  | 0
5841468 | 2909 | 6290 B.T. ZONA 2 | 2909 | Subestación de transformación | Piso compartida mampostería | Si | Si | Urbano | 250000000000 | 300000000000 |  | 240000000000 | Si | ESQ. ROQUE BARCIA | Trifásica | Desconocido | Desconocido | Desconocido | Desconocido | Desconocido | Desconocido | Desconocido |  | 1984-11-19 | (4) | (5) | (1) | (1) | [6 empty] | 01001000102422271200 | 640000846 |  | 6000 | 230 | 400 | UTE | 630 | [6 empty] | 1004 | 2010-05-14 | CAMBIO DE TRAFO | (2) |  |  | (9) | MONTEVIDEO | MONTEVIDEO | MENDEZ, NUÑEZ | 2712 | 00 | (1) |  |  | MONTEVIDEO | [6 empty] | (18) | 44/19/6 |  |  | 0
5852866 | 2910 | 6290 B.T. ZONA 2 |  | Subestación de transformación | Piso compartida modular |  | Si | Urbano | 260000000000 | 400000000000 |  | 180000000000 | Si | Esq. JOSE BENITO LAMAS | Trifásica | Desconocido | Desconocido | Desconocido | Desconocido | Desconocido | Desconocido | Desconocido |  | 1985-03-18 | (3) | (3) | (1) | (1) |  | (1) |  |  |  |  | 010010001014520966 | 640000123 |  | 22000 | 230 | 400 | UTE | 1000 | [6 empty] | 1004 | 2012-06-12 | ORMAZABAL CGMCOSMOS |  |  |  | (13) | MONTEVIDEO | MONTEVIDEO | DE LA TORRE,LUIS | 0966 |  | (1) |  |  | MONTEVIDEO | (2) | [5 empty] | (29) | MG/34/22 |  |  | 0
5842692 | 2912 | 6190 B.T. ZONA 1 |  | Subestación de transformación | Piso compartida mampostería |  | Si | Urbano | 200000000000 | 259999990463 |  | 220000000000 |  |  | Trifásica | Desconocido | Desconocido | Desconocido | Desconocido | Desconocido | Desconocido | Desconocido |  | 1985-04-16 | (3) | (4) | (1) | (1) | [6 empty] | 010010001007801735 | 640001239 |  | 6300 | 230 | 400 | UTE | 630 | [6 empty] | 1005 | 2012-01-20 | renumerada con fotos y con balance | (2) |  |  | (7) | MONTEVIDEO | MONTEVIDEO | BATLLE Y ORDOÑEZ,JOSE | 1735 |  | (1) |  |  | MONTEVIDEO | [6 empty] | (16) | 09/18/6 |  |  | 0
5842704 | 2914 | 6190 B.T. ZONA 1 | 2914 | Subestación de transformación | Piso compartida mampostería |  | Si | Urbano | 240000000000 | 300000000000 |  | 240000009537 |  |  | Trifásica | Desconocido | Desconocido | Desconocido | Desconocido | Desconocido | Desconocido | Desconocido |  | 1985-03-09 | (4) | (6) | (1) | (1) | [6 empty] | 01001000100504192300 | 640001233 |  | 6300 | 230 | 400 | UTE | 400 | [6 empty] | 1005 | 2012-02-10 | renumerada con fotos y con balance | (3) |  |  | (5) | MONTEVIDEO | MONTEVIDEO | ALTO PERU | 1923 | 00 | (1) |  |  | MONTEVIDEO | [6 empty] | (10) | 09/5/6 |  |  | 0
5842710 | 2915 | 6390 B.T. ZONA 3 | No REASIGNADO | Subestación de transformación | Aérea 2 columnas |  | Si | Urbano |  |  |  |  | Si |  | Trifásica | Desconocido | Desconocido | Desconocido | Desconocido | Desconocido | Desconocido | Desconocido |  | 1991-07-24 | (3) | (3) | (1) | (1) |  |  | (1) |  |  |  | 010010001035382054 | 640000278 |  | 6300 | 230 | Sin tensión | UTE | 150 | [6 empty] | 1002 | 2002-09-24 | MANT.GRAL. |  |  |  | (3) | MONTEVIDEO | MONTEVIDEO | SANFUENTES | 2054 |  | (1) |  |  | MONTEVIDEO |  |  | (2) |  |  |  | (6) | 23/2/6 |  |  | 0
5842716 | 2916 | 6390 B.T. ZONA 3 | No REASIGNADO | Subestación de transformación | Aérea 2 columnas |  | Si | Urbano |  |  |  |  | Si |  | Trifásica | Desconocido | Desconocido | Desconocido | Desconocido | Desconocido | Desconocido | Desconocido |  | 1991-04-06 | (3) | (3) | (1) | (1) |  |  | (1) |  |  |  | 010010001035383950 | 640001402 |  | 6300 | 230 | Sin tensión | UTE | 100 | [6 empty] | 1002 | 2002-11-09 | CAMBIO DE SECC.LIRA |  |  |  | (2) | MONTEVIDEO | MONTEVIDEO | SANFUENTES | 3950 |  |  |  |  | MONTEVIDEO |  |  | (2) |  |  |  | (4) | 45/12/6 |  |  | 0
5842722 | 2917 | 6390 B.T. ZONA 3 | No REASIGNADO | Subestación de transformación | Aérea 3 columnas |  | Si | Urbano |  |  |  |  | Si |  | Trifásica | Desconocido | Desconocido | Desconocido | Desconocido | Desconocido | Desconocido | Desconocido |  | 1991-04-06 | (4) | (4) | (1) | (1) |  |  | (1) |  |  |  | 010010001034830000 | 640001409 |  | 6000 | 230 | Sin tensión | UTE | 200 | [6 empty] | 1002 | 2019-08-17 | Cambio de trafo |  |  |  | (2) | MONTEVIDEO | MONTEVIDEO | SALABERRY | 0000 |  | (1) |  |  | MONTEVIDEO |  |  | (3) |  |  |  | (4) | 45/12/6 |  |  | 0
5837524 | 2918 | 6190 B.T. ZONA 1 | CASMU | Subestación de transformación | Piso compartida mampostería | Si | Si | Urbano | 300000000000 | 350000000000 |  | 250000000000 | Si |  | Trifásica | Desconocido | Desconocido | Desconocido | Desconocido | Desconocido | Desconocido | Desconocido |  | 1985-01-09 | (3) | (2) | (1) | (1) | [6 empty] | 010010001032813128 | 640000924 |  | 6000 | 230 | 400 | UTE | 630 | [6 empty] | 1004 | 2019-07-06 | Se ing. nvo. tramo CMT SB 2918- 4606 c.1 | (2) |  |  | (6) | MONTEVIDEO | MONTEVIDEO | PURRIEL,PROF.PABLO | 3128 |  | (1) |  |  | MONTEVIDEO | [6 empty] | (14) | 63Y/2/6 |  |  | 0
5842734 | 2919 | 6290 B.T. ZONA 2 |  | Subestación de transformación | Piso compartida mampostería |  | Si | Urbano | 300000000000 | 240000009537 |  | 220000004768 | Si |  | Trifásica | Desconocido | Desconocido | Desconocido | Desconocido | Desconocido | Desconocido | Desconocido |  | 1985-07-10 | (4) | (4) | (1) | (1) | [6 empty] | 010010001018211942 | 640000991 |  | 6300 | 230 | 400 | UTE | 630 | [6 empty] | 1003 |  |  | (2) |  |  | (11) | MONTEVIDEO | MONTEVIDEO | GABOTO | 1942 |  | (1) |  |  | MONTEVIDEO | [6 empty] | (22) | 71Y/3/6 |  |  | 0
5842740 | 2920 | 6190 B.T. ZONA 1 |  | Subestación de transformación | Piso compartida mampostería |  | Si | Urbano | 300000000000 | 400000000000 |  | 220000000000 |  | 16/6/2016 Cambio de Trafo. | Trifásica | Desconocido | Desconocido | Desconocido | Desconocido | Desconocido | Desconocido | Desconocido |  | 1985-01-20 | (4) | (5) | (1) | (1) | [6 empty] | 010010001014482842 | 640001994 |  | 6000 | 230 | 400 | UTE | 630 | [6 empty] | 1005 | 2019-08-28 | Se ingr. nvo. CMT SB 2920 - 2334 en c.3 | (2) |  |  | (3) | MONTEVIDEO | MONTEVIDEO | DE LA SAGRA,JOAQUIN | 2842 |  | (1) |  |  | MONTEVIDEO | [6 empty] | (6) | 60/2/6 |  |  | 0 |  |  |  | (2)
5842746 | 2921 | 6290 B.T. ZONA 2 | 2669/73 | Subestación de transformación | Piso compartida mampostería | Si | Si | Urbano |  |  |  |  | Si | ESQ. SAMBUCETTI,LUIS | Trifásica | Desconocido | Desconocido | Desconocido | Desconocido | Desconocido | Desconocido | Desconocido |  | 1985-03-07 | (3) | (4) | (1) | (1) | [6 empty] | 010010001020922669 | 640001266 |  | 6000 | 230 | 400 | UTE | 400 | [6 empty] | 1004 | 2019-08-12 | Nvo. CMT en c.2 a cbio. del SB 2921-2327 | (2) |  |  | (5) | MONTEVIDEO | MONTEVIDEO | ITALIA | 2669 |  | (1) |  |  | MONTEVIDEO | [6 empty] | (10) | 08/8/6 |  |  | 0
5852656 | 2922 | 6490 B.T. ZONA 4 |  | Subestación de transformación | Aérea 2 columnas |  | Si | Urbano |  |  |  |  | Si |  | Trifásica | Desconocido | Desconocido | Desconocido | Desconocido | Desconocido | Desconocido | Desconocido |  | 1986-08-21 | (2) | (1) | (1) | (1) | [6 empty] | 010010001029665271 | 640001960 |  | 6000 | 230 | Sin tensión | UTE | 50 | [6 empty] | 1008 | 2012-08-30 | renumerada con fotos |  |  |  | (1) | MONTEVIDEO | MONTEVIDEO | AL PASO DEL ANDALUZ | 5271 |  | (1) |  |  | MONTEVIDEO |  |  | (2) |  |  |  | (3) | 48/4/6 |  |  | 0
5842758 | 2924 | 6390 B.T. ZONA 3 | 2924 | Subestación de transformación | Piso compartida mampostería |  | Si | Urbano | 120000000000 | 300000000000 |  | 240000000000 | Si |  | Trifásica | Desconocido | Desconocido | Desconocido | Desconocido | Desconocido | Desconocido | Desconocido |  | 1984-12-12 | (3) | (5) | (1) | (1) |  |  |  |  | (1) | (1) | 010010001035490000 | 640001496 |  | 6300 | 230 | Sin tensión | UTE | 1000 | [6 empty] | 1003 | 2012-01-23 | renumerada con fotos | (2) |  |  | (1) | MONTEVIDEO | MONTEVIDEO | SANTA FE | 0000 |  | (1) |  |  | MONTEVIDEO | [6 empty] | (6) | 26/10/6 |  |  | 0
5842764 | 2925 | 6190 B.T. ZONA 1 | 2925 | Subestación de transformación | Aérea 2 columnas |  |  | Urbano |  |  |  |  | Si |  | Trifásica | Desconocido | Desconocido | Desconocido | Desconocido | Desconocido | Desconocido | Desconocido |  | 1984-12-22 | (2) | (1) | (1) | (1) |  |  | (1) |  |  |  | 01001000101830318300 | 640003177 |  | 6000 | 230 | 400 | UTE | 160 | [6 empty] | 1001 | 2012-06-22 | CAMBIO DE TRAFO |  |  |  | (2) | MONTEVIDEO | MONTEVIDEO | TTE. GALEANO | 3183 | 00 | (1) |  |  | MONTEVIDEO |  |  | (2) |  |  |  | (7) | 11/2/6 |  |  | 0
5842770 | 2926 | 6190 B.T. ZONA 1 | 2926 | Subestación de transformación | Piso compartida mampostería | Si | Si | Camino vecinal | 280000000000 | 259999990463 |  | 200000000000 |  |  | Trifásica | Desconocido | Desconocido | Desconocido | Desconocido | Desconocido | Desconocido | Desconocido |  | 1985-04-08 | (6) | (7) | (1) | (1) | [6 empty] | 01001000100110563100 | 640001647 |  | 6300 | 230 | Sin tensión | UTE | 315 | [6 empty] | 1005 | 2002-11-01 | mant.gral. | (2) |  |  | (7) | MONTEVIDEO | MONTEVIDEO | 5 (CNO.CARRASCO BOLIVIA) | 5631 | 00 | (1) |  |  | MONTEVIDEO | [6 empty] | (14) | 60/3/6 |  |  | 0
5824272 | 2927 | 6390 B.T. ZONA 3 | COL.14 PASANDO SE212 | Subestación de transformación | Aérea 1 columna |  | Si | Urbano |  |  |  |  | Si |  | Trifásica | Desconocido | Desconocido | Desconocido | Desconocido | Desconocido | Desconocido | Desconocido |  | 1984-09-28 | (2) | (1) | (1) | (1) |  |  | (1) |  |  |  | 010010001033297975 | 640002469 |  | 6000 | 230 | Sin tensión | UTE | 50 | [6 empty] | 1009 | 2012-04-18 | renumerada con fotos |  |  |  | (2) | MONTEVIDEO | MONTEVIDEO | REDENCION,LA | 7975 |  | (1) |  |  | MONTEVIDEO |  |  | (1) |  |  |  | (5) | 43/4/6 |  |  | 0
5842782 | 2928 | 6390 B.T. ZONA 3 | COL.22 PASANDO SE 212 | Subestación de transformación | Aérea 1 columna |  | Si | Urbano |  |  |  |  | Si | ESQ. REYLES | Trifásica | Desconocido | Desconocido | Desconocido | Desconocido | Desconocido | Desconocido | Desconocido |  | 1984-09-28 | (2) | (1) | (1) | (1) |  |  | (1) |  |  |  | 010010001033297975 | 640002463 |  | 6000 | 230 | 400 | UTE | 160 | [6 empty] | 1009 | 2010-05-20 | renumerada con fotos |  |  |  | (3) | MONTEVIDEO | MONTEVIDEO | REDENCION,LA | 7975 |  | (1) |  |  | MONTEVIDEO |  |  | (1) |  |  |  | (8) | 43/4/6 |  |  | 0
5842788 | 2929 | 6290 B.T. ZONA 2 | 2929 | Subestación de transformación | Piso compartida mampostería |  | Si | Urbano | 300000000000 | 300000000000 |  | 300000000000 | Si | ESQ. Dr. Luis MELIAR LAFINUR | Trifásica | Desconocido | Desconocido | Desconocido | Desconocido | Desconocido | Desconocido | Desconocido |  | 1985-05-04 | (3) | (1) | (1) | (1) | [6 empty] | 01001000100636291700 | 640001550 |  | 6000 | 230 | 400 | UTE | 630 | [6 empty] | 1005 | 2011-02-09 | CAMBIO DE TRAFO | (2) |  |  | (6) | MONTEVIDEO | MONTEVIDEO | ARTIGAS,GENERAL | 2917 | 00 | (1) |  |  | MONTEVIDEO | [6 empty] | (12) | 08/10/6 |  |  | 0
5852092 | 2930 | 6390 B.T. ZONA 3 | Verdisol | Subestación de transformación | Aérea 2 columnas | Desconocido | Si | Urbano |  |  |  |  | Desconocido |  | Trifásica | Desconocido | Desconocido | Desconocido | Desconocido | Desconocido | Desconocido | Desconocido |  | 1994-06-08 | (3) | (3) | (1) | (1) |  |  | (1) |  |  |  | 01001000102415642000 | 640005147 |  | 6000 | 230 | Sin tensión | UTE | 315 | [6 empty] | 1008 | 2019-03-05 | Cambio trafo x quemado |  |  |  | (5) | MONTEVIDEO | MONTEVIDEO | MELILLA | 6420 | 00 | (1) |  |  | MONTEVIDEO |  |  | (2) |  |  |  | (10) | 28/4/6 |  |  | 0
5840244 | 2931 | 6190 B.T. ZONA 1 | 2931 | Subestación de transformación | Aérea 2 columnas |  | Si | Urbano |  |  |  |  | Si | ESQ.RIVERA | Trifásica | Desconocido | Desconocido | Desconocido | Desconocido | Desconocido | Desconocido | Desconocido |  | 1992-12-13 | (3) | (3) | (1) | (1) |  |  | (1) |  |  |  | 010010001010256397 | 640001274 |  | 6000 | 230 | 400 | UTE | 400 | [6 empty] | 1007 | 2009-10-30 | renumerada con fotos |  |  |  | (5) | MONTEVIDEO | MONTEVIDEO | CANADA | 6397 |  | (1) |  |  | MONTEVIDEO |  |  | (2) |  |  |  | (12) | 56/7/6 |  |  | 0
5842800 | 2932 | 6390 B.T. ZONA 3 |  | Subestación de transformación | Piso compartida mampostería | Si | Si | Urbano | 280000000000 | 400000000000 |  | 250000000000 |  |  | Trifásica | Desconocido | Desconocido | Desconocido | Desconocido | Desconocido | Desconocido | Desconocido |  | 1987-12-18 | (3) | (1) | (1) | (1) | [6 empty] | 010010001032481917 | 640000780 |  | 6000 | 230 | Sin tensión | UTE | 500 | [6 empty] | 1002 | 2007-08-09 |  | (2) |  |  | (4) | MONTEVIDEO | MONTEVIDEO | PRUSIA | 1917 |  | (1) |  |  | MONTEVIDEO | [6 empty] | (8) | 22/1/6 |  |  | 0
5842806 | 2934 | 6290 B.T. ZONA 2 |  | Subestación de transformación | Piso compartida modular | Si | Si | Urbano | 280000000000 | 320000004768 |  | 200000000000 | Si |  | Trifásica | Desconocido | Desconocido | Desconocido | Desconocido | Desconocido | Desconocido | Desconocido |  | 1985-06-03 | (3) | (3) | (1) | (1) |  | (1) |  |  |  |  | 010010001022332487CC | 640003446 |  | 22000 | 230 | 400 | UTE | 630 | [6 empty] | 1004 | 2013-09-11 | renumerada con fotos |  |  |  | (8) | MONTEVIDEO | MONTEVIDEO | LIBERTAD (POCITOS) | 2487 | CC | (1) |  |  | MONTEVIDEO | (1) | [5 empty] | (20) | MG/29/22 |  |  | 0
5842812 | 2936 | 6290 B.T. ZONA 2 |  | Subestación de transformación | Piso compartida modular | Si | Si | Urbano |  |  |  | 280000000000 | Si | 12/11/2018 se pasa a 22 KV. | Trifásica | Desconocido | Desconocido | Desconocido | Desconocido | Desconocido | Desconocido | Desconocido |  | 1985-07-24 | (3) | (3) | (1) | (1) |  | (1) |  |  |  |  | 010010001008291115 | 640000260 |  | 22000 | 230 | 400 | UTE | 400 | [6 empty] | 1004 | 2018-11-13 | Se ingresa CMT Sb 2936 - 2351 22KV. |  |  |  | (9) | MONTEVIDEO | MONTEVIDEO | BERRO,PEDRO FRANCISCO | 1115 |  | (1) |  |  | MONTEVIDEO | [6 empty] | (18) | MF/8/22 |  |  | 0
5838808 | 2937 | 6290 B.T. ZONA 2 | 2937 | Subestación de transformación | Piso compartida mampostería |  | Si | Urbano | 150000000000 | 300000000000 |  | 150000000000 |  |  | Trifásica | Desconocido | Desconocido | Desconocido | Desconocido | Desconocido | Desconocido | Desconocido |  | 1986-01-21 | (4) | (4) | (1) | (1) | [6 empty] | 010010001002540314 | 640000197 |  | 6300 | 230 | Sin tensión | UTE | 500 | [6 empty] | 1006 | 2002-11-30 | mant.gral. | (2) |  |  | (8) | MONTEVIDEO | MONTEVIDEO | 25 DE AGOSTO DE 1825 | 0314 |  | (1) |  |  | MONTEVIDEO | [6 empty] | (16) | 01/6/6 |  |  | 0
5842824 | 2938 | 6290 B.T. ZONA 2 | No REASIGNADO | Subestación de transformación | Piso compartida mampostería |  | Si | Urbano | 240000000000 | 350000000000 |  | 240000000000 |  |  | Trifásica | Desconocido | Desconocido | Desconocido | Desconocido | Desconocido | Desconocido | Desconocido |  | 1994-01-05 | (3) | (3) | (1) | (1) | [6 empty] | 010010001006071418 | 640003643 |  | 6300 | 230 | Sin tensión | UTE | 630 | [6 empty] | 1006 |  |  | (1) |  |  | (5) | MONTEVIDEO | MONTEVIDEO | ARISMENDI | 1418 |  | (1) |  |  | MONTEVIDEO | (1) | [5 empty] | (10) | 04/3/6 |  |  | 0
5830536 | 2939 | 6190 B.T. ZONA 1 | 2939 | Subestación de transformación | Piso compartida modular | Si |  | Urbano | 120000000000 | 300000000000 |  | 140000000000 |  |  | Trifásica | Desconocido | Desconocido | Desconocido | Desconocido | Desconocido | Desconocido | Desconocido |  | 1986-10-24 | (3) | (3) | (1) | (1) |  | (1) |  |  |  |  | 01001000103896327600 | 640003447 |  | 22000 | 230 | 400 | UTE | 400 | [6 empty] | 1004 | 2019-11-25 | c.2 cbia. destino (de SB 1209 a 1927) |  |  |  | (6) | MONTEVIDEO | MONTEVIDEO | URQUIZA,GENERAL | 3276 | 00 | (1) |  |  | MONTEVIDEO | [6 empty] | (13) | MR/17/22 |  |  | 0 |  | (1)
5839402 | 2940 | 6390 B.T. ZONA 3 | 2940 | Subestación de transformación | Aérea 2 columnas |  | Si | Urbano |  |  |  |  | Si | ESQ. EL CHASQUE | Trifásica | Desconocido | Desconocido | Desconocido | Desconocido | Desconocido | Desconocido | Desconocido |  | 1992-02-10 | (2) | (1) | (1) | (1) |  |  | (1) |  |  |  | 010010001020541721CC | 640003448 |  | 6000 | 230 | Sin tensión | UTE | 150 | [6 empty] | 1009 | [5 empty] | (4) | MONTEVIDEO | MONTEVIDEO | IDEARIO ARTIGUISTA (LOS BUL.) | 1721 | CC | (1) |  |  | MONTEVIDEO |  |  | (2) |  |  |  | (9) | 20/14/6 |  |  | 0
5842842 | 2941 | 6190 B.T. ZONA 1 | VIVIENDAS | Subestación de transformación | Piso compartida mampostería | Si | Si | Urbano | 300000000000 | 300000000000 |  | 220000000000 |  |  | Trifásica | Desconocido | Desconocido | Desconocido | Desconocido | Desconocido | Desconocido | Desconocido |  | 1987-11-16 | (4) | (2) | (1) | (1) | [6 empty] | 01001000103398 | 640001462 |  | 6000 | 230 | 400 | UTE | 630 | [6 empty] | 1007 |  |  | (3) |  |  | (12) | MONTEVIDEO | MONTEVIDEO | RIVERA,GRAL. |  |  | (1) |  |  | MONTEVIDEO | [6 empty] | (27) | 57/1/6 |  |  | 0
5842848 | 2942 | 6190 B.T. ZONA 1 | VIVIENDAS | Subestación de transformación | Piso compartida mampostería |  | Si | Urbano | 300000000000 | 300000000000 |  | 220000000000 |  |  | Trifásica | Desconocido | Desconocido | Desconocido | Desconocido | Desconocido | Desconocido | Desconocido |  | 1986-11-24 | (4) | (2) | (1) | (1) | [6 empty] | 01001000103398 | 640001451 |  | 6300 | 230 | Sin tensión | UTE | 500 | [6 empty] | 1007 |  |  | (2) |  |  | (3) | MONTEVIDEO | MONTEVIDEO | RIVERA,GRAL. |  |  | (1) |  |  | MONTEVIDEO | [6 empty] | (6) | 57/9/6 |  |  | 0
5853928 | 2943 | 6390 B.T. ZONA 3 | BARRIO MARACANA | Subestación de transformación | Aérea 2 columnas |  | Si | Camino vecinal |  |  |  |  | Si |  | Trifásica | Desconocido | Desconocido | Desconocido | Desconocido | Desconocido | Desconocido | Desconocido |  | 1987-07-28 | (2) | (1) | (1) | (1) |  |  | (1) |  |  |  | 010010001000610000 | 640002196 |  | 6300 | 230 | Sin tensión | UTE | 250 | [6 empty] | 1002 | 2015-09-16 | renumerada con fotos y con balance |  |  |  | (4) | MONTEVIDEO | MONTEVIDEO | DA LUZ,MODESTO | 0000 |  | (1) |  |  | MONTEVIDEO |  |  | (2) |  |  |  | (9) | 28/12/6 |  |  | 0
5842860 | 2944 | 6490 B.T. ZONA 4 | SUBESTACION | Subestación de transformación | Piso compartida mampostería |  |  | Urbano | 210000000000 | 279999995232 |  | 240000000000 |  |  | Trifásica | Desconocido | Desconocido | Desconocido | Desconocido | Desconocido | Desconocido | Desconocido |  | 1987-08-06 | (4) | (4) | (1) | (1) | [6 empty] | 01001000100603482300 | 640002879 |  | 6000 | 230 | Sin tensión | UTE | 500 | [6 empty] | 1008 | 2011-07-20 | renumerada con fotos y con balance | (2) |  |  | (6) | MONTEVIDEO | MONTEVIDEO | ARIEL | 4823 | 00 | (1) |  |  | MONTEVIDEO | [6 empty] | (11) | 18/13/6 |  |  | 0
5850436 | 2945 | 6390 B.T. ZONA 3 | 2945 | Subestación de transformación | Aérea 2 columnas |  | Si | Camino vecinal |  |  |  |  | Si |  | Trifásica | Desconocido | Desconocido | Desconocido | Desconocido | Desconocido | Desconocido | Desconocido |  | 1987-12-01 | (2) | (1) | (1) | (1) |  |  | (1) |  |  |  | 010010001002050011SN | 640002201 |  | 6000 | 230 | 400 | UTE | 400 | [6 empty] | 1002 | 2015-09-14 | renumerada con fotos y con balance |  |  |  | (4) | MONTEVIDEO | MONTEVIDEO | OFIC.17 MTS.(PASO DE LA ARENA) | 0011 | SN | (1) |  |  | MONTEVIDEO |  |  | (2) |  |  |  | (9) | 28/24/6 |  |  | 0
5824794 | 2946 | 6490 B.T. ZONA 4 | VIVIENDAS | Subestación de transformación | Piso compartida modular | Si | Si | Urbano |  |  |  | 280000000000 | Si | Esq. Cmno. BURGUES | Trifásica | Desconocido | Desconocido | Desconocido | Desconocido | Desconocido | Desconocido | Desconocido |  | 1985-09-02 | (3) | (3) | (1) | (1) |  | (1) |  |  |  |  | 01001000101630408100 | 640000047 |  | 22000 | 230 | 400 | UTE | 400 | [6 empty] | 1003 | 2015-05-21 | renumerada con fotos y con balance |  |  |  | (6) | MONTEVIDEO | MONTEVIDEO | ERLICH | 4081 | 00 | (1) |  |  | MONTEVIDEO | (1) | [5 empty] | (13) | MR/3/22 |  |  | 0
5840946 | 2947 | 6290 B.T. ZONA 2 | 2947 | Subestación de transformación | Piso compartida mampostería |  | Si | Urbano | 200000000000 | 300000000000 |  | 220000000000 |  |  | Trifásica | Desconocido | Desconocido | Desconocido | Desconocido | Desconocido | Desconocido | Desconocido |  | 1985-05-17 | (3) | (4) | (1) | (1) | [6 empty] | 01001000101824336100 | 640000485 |  | 6000 | 230 | 400 | UTE | 250 | [6 empty] | 1004 | 2020-02-26 | c.2 cambia destino (ex SB 3052) | (2) |  |  | (5) | MONTEVIDEO | MONTEVIDEO | GADEA,SANTIAGO | 3361 | 00 | (1) |  |  | MONTEVIDEO | [6 empty] | (16) | 08/14/6 |  |  | 0
5842884 | 2948 | 6290 B.T. ZONA 2 | 2948 | Subestación de transformación | Piso compartida mampostería | Si | Si | Urbano | 360000000000 | 300000000000 |  | 150000000000 |  |  | Trifásica | Desconocido | Desconocido | Desconocido | Desconocido | Desconocido | Desconocido | Desconocido |  | 1985-04-24 | (4) | (5) | (1) | (1) | [6 empty] | 01001000103445111200 | 640001553 |  | 6300 | 230 | Sin tensión | UTE | 630 | [6 empty] | 1003 | 2011-01-13 | renumerada con fotos | (2) |  |  | (6) | MONTEVIDEO | MONTEVIDEO | ROO,JOSE MARIA | 1112 | 00 | (1) |  |  | MONTEVIDEO | [6 empty] | (12) | 51/5/6 |  |  | 0
5842890 | 2949 | 6290 B.T. ZONA 2 | 2949 | Subestación de transformación | Piso compartida modular | Si | Si | Urbano |  |  |  | 280000000000 | Si | 26/03/2018 pasa a 22 KV | Trifásica | Desconocido | Desconocido | Desconocido | Desconocido | Desconocido | Desconocido | Desconocido |  | 1985-05-23 | (3) | (3) | (1) | (1) |  | (1) |  |  |  |  | 01001000100760317500 | 640000288 |  | 22000 | 230 | 400 | UTE | 400 | [6 empty] | 1004 | 2019-03-27 | Se ingresa CMT a Sb 1865 |  |  |  | (8) | MONTEVIDEO | MONTEVIDEO | BARREIRO,MIGUEL | 3175 | 00 | (1) |  |  | MONTEVIDEO | (1) | [5 empty] | (17) | MF/9/22 |  |  | 0
5842896 | 2950 | 6290 B.T. ZONA 2 | APTOS | Subestación de transformación | Piso compartida mampostería |  | Si | Urbano | 300000000000 | 300000000000 |  | 200000000000 | Si | ESQ. URUGUAY | Trifásica | Desconocido | Desconocido | Desconocido | Desconocido | Desconocido | Desconocido | Desconocido |  | 1985-05-16 | (4) | (5) | (1) | (1) | [6 empty] | 010010001013161532 | 640000707 |  | 6300 | 230 | 400 | UTE | 630 | [6 empty] | 1003 | 2015-06-09 | renumerada con fotos | (2) |  |  | (12) | MONTEVIDEO | MONTEVIDEO | CUAREIM | 1532 |  | (1) |  |  | MONTEVIDEO | [6 empty] | (24) | 87/1/6 |  |  | 0
5842902 | 2951 | 6190 B.T. ZONA 1 | 2951 | Subestación de transformación | Aérea 2 columnas |  | Si | Urbano |  |  |  |  | Si |  | Trifásica | Desconocido | Desconocido | Desconocido | Desconocido | Desconocido | Desconocido | Desconocido |  | 1988-04-08 | (2) | (1) | (1) | (1) |  |  | (1) |  |  |  | 030050001000800000 | 640001900 |  | 6000 | 230 | 400 | UTE | 400 | [6 empty] | 1007 | 2012-09-18 | renumerada con fotos y con balance |  |  |  | (6) | CANELONES | AEROPUERTO CARRASCO | 101 | 0000 |  | (1) |  |  | AEROPUERTO CARRASCO |  |  | (2) |  |  |  | (13) | 49/5/6 |  |  | 0
5842908 | 2952 | 6290 B.T. ZONA 2 | BCO.SEGUROS | Subestación de transformación | Piso compartida modular | Si | Si | Urbano | 300000000000 | 259999990463 |  | 240000000000 | Si | ESQ.BURGUES | Trifásica | Desconocido | Desconocido | Desconocido | Desconocido | Desconocido | Desconocido | Desconocido |  | 1985-05-05 | (3) | (3) | (1) | (1) |  | (1) |  |  |  |  | 010010001006363821 | 640001586 |  | 22000 | 230 | 400 | UTE | 160 | [6 empty] | 1003 | 2011-12-29 | renumerada con fotos y con balance |  |  |  | (5) | MONTEVIDEO | MONTEVIDEO | ARTIGAS,GENERAL | 3821 |  | (1) |  |  | MONTEVIDEO | (1) | [5 empty] | (11) | MR/35/22 |  |  | 0
5842914 | 2953 | 6290 B.T. ZONA 2 | 2953 | Subestación de transformación | Piso compartida modular | Si | Si | Urbano | 180000000000 | 300000000000 |  | 280000000000 |  |  | Trifásica | Desconocido | Desconocido | Desconocido | Desconocido | Desconocido | Desconocido | Desconocido |  | 1985-06-17 | (3) | (3) | (1) | (1) |  | (1) |  |  |  |  | 01001000101434268600 | 640003449 |  | 22000 | 230 | 400 | UTE | 400 | [6 empty] | 1005 | 2020-01-29 | Se ing.nvo.tramo CMT SB 2953-2939 en c.1 |  |  |  | (9) | MONTEVIDEO | MONTEVIDEO | DE HERRERA, LUIS A. | 2686 | 00 | (1) |  |  | MONTEVIDEO | [6 empty] | (18) | MR/17/22 |  |  | 0 |  | (1)
5842920 | 2954 | 6490 B.T. ZONA 4 | VIVIENDAS | Subestación de transformación | Aérea 2 columnas |  | Si | Urbano |  |  |  |  | Si |  | Trifásica | Desconocido | Desconocido | Desconocido | Desconocido | Desconocido | Desconocido | Desconocido |  | 1985-09-23 | (4) | (4) | (1) | (1) |  |  | (1) |  |  |  | 010010001014784965 | 640003450 |  | 6000 | 230 | 400 | UTE | 250 | [6 empty] | 1008 | 2002-06-08 | REPARACION PERDIDA DE ACEITE |  |  |  | (3) | MONTEVIDEO | MONTEVIDEO | DE MENDOZA, DON PEDRO | 4965 |  | (1) |  |  | MONTEVIDEO |  |  | (2) |  |  |  | (7) | 16/8/6 |  |  | 0
5855440 | 2955 | 6490 B.T. ZONA 4 | VIVIENDAS | Subestación de transformación | Piso compartida mampostería |  | Si | Urbano | 120000000000 | 300000000000 |  | 280000000000 | Si | ESQ. DR SEBASTIAN B RODRIGUEZ | Trifásica | Desconocido | Desconocido | Desconocido | Desconocido | Desconocido | Desconocido | Desconocido |  | 1985-09-02 | (4) | (6) | (1) | (1) | [6 empty] | 010010001028924173EF | 640003183 |  | 6300 | 230 | Sin tensión | UTE | 500 | [6 empty] | 1008 | 2013-02-19 | renumerada con fotos y con balance | (3) |  |  | (9) | MONTEVIDEO | MONTEVIDEO | PACHECO DE B.Y O,MATILDE | 4173 | EF | (1) |  |  | MONTEVIDEO | [6 empty] | (18) | 15/19/6 |  |  | 0
5840922 | 2956 | 6290 B.T. ZONA 2 | 2956 | Subestación de transformación | Piso compartida modular | Si | Si | Urbano |  |  |  | 280000000000 | Si | 20/03/2018 pasa a 22 KV | Trifásica | Desconocido | Desconocido | Desconocido | Desconocido | Desconocido | Desconocido | Desconocido |  | 1985-06-21 | (3) | (3) | (1) | (1) |  | (1) |  |  |  |  | 01001000100438143600 | 640000290 |  | 22000 | 230 | 400 | UTE | 160 | [6 empty] | 1004 | 2019-03-21 | Se ingresa CMT Sb 2956-2733 |  |  |  | (5) | MONTEVIDEO | MONTEVIDEO | ACHIRAS | 1436 | 00 | (1) |  |  | MONTEVIDEO | [6 empty] | (12) | MF/9/22 |  |  | 0
5842932 | 2957 | 6190 B.T. ZONA 1 | VIVIENDAS | Subestación de transformación | Piso compartida mampostería |  | Si | Urbano | 160000000000 | 300000000000 |  | 240000009537 |  |  | Trifásica | Desconocido | Desconocido | Desconocido | Desconocido | Desconocido | Desconocido | Desconocido |  | 1985-04-30 | (3) | (4) | (1) | (1) | [6 empty] | 010010001010762098 | 640001489 |  | 6300 | 230 | Sin tensión | UTE | 315 | [6 empty] | 1005 |  |  | (2) |  |  | (5) | MONTEVIDEO | MONTEVIDEO | CARDOZO, FELIPE | 2098 |  | (1) |  |  | MONTEVIDEO | [6 empty] | (12) | 10/1/6 |  |  | 0
5842938 | 2958 | 6390 B.T. ZONA 3 | VIVIENDAS | Subestación de transformación | Piso compartida mampostería |  | Si | Urbano | 200000000000 | 259999990463 |  | 220000000000 | Si |  | Trifásica | Desconocido | Desconocido | Desconocido | Desconocido | Desconocido | Desconocido | Desconocido |  | 1984-11-23 | (4) | (1) | (1) | (1) | [6 empty] | 010010001011670417CC | 640001983 |  | 6300 | 230 | Sin tensión | UTE | 315 | [6 empty] | 1002 |  |  | (3) |  |  | (5) | MONTEVIDEO | MONTEVIDEO | CID,DEL | 0417 | CC | (1) |  |  | MONTEVIDEO | [6 empty] | (12) | 24/17/6 |  |  | 0
5842944 | 2959 | 6490 B.T. ZONA 4 | FRENTE A SE.2637 | Subestación de transformación | Piso compartida mampostería |  | Si | Urbano | 200000000000 | 240000009537 |  | 220000000000 |  |  | Trifásica | Desconocido | Desconocido | Desconocido | Desconocido | Desconocido | Desconocido | Desconocido |  | 1984-11-20 | (4) | (4) | (1) | (1) | [6 empty] | 010010001007940505 | 640002664 |  | 6000 | 230 | 400 | UTE | 250 | [6 empty] | 1008 | 2014-12-01 | renumerada con fotos y con balance | (3) |  |  | (6) | MONTEVIDEO | MONTEVIDEO | BEHRING | 0505 |  | (1) |  |  | MONTEVIDEO | [6 empty] | (12) | 30S/13/6 |  |  | 0
5842950 | 2960 | 6490 B.T. ZONA 4 | VIVIENDAS | Subestación de transformación | Piso compartida mampostería | Si | Si | Urbano | 200000000000 | 259999990463 |  | 240000000000 | Si | ESQ. ARANGUA | Trifásica | Desconocido | Desconocido | Desconocido | Desconocido | Desconocido | Desconocido | Desconocido |  | 1984-11-21 | (3) | (3) | (1) | (1) | [6 empty] | 010010001037261243 | 640002669 |  | 6000 | 230 | 400 | UTE | 500 | [6 empty] | 1008 | 2016-06-30 | CMT NUEVO X240 SB 4205 | (2) |  |  | (5) | MONTEVIDEO | MONTEVIDEO | SORIA | 1243 |  | (1) |  |  | MONTEVIDEO | [6 empty] | (13) | 30S/10/6 |  |  | 0
5854558 | 2961 | 6290 B.T. ZONA 2 |  | Subestación de transformación | Piso compartida mampostería | Si | Si | Urbano | 180000000000 | 300000000000 |  | 220000000000 |  |  | Trifásica | Desconocido | Desconocido | Desconocido | Desconocido | Desconocido | Desconocido | Desconocido |  | 1985-08-28 | (4) | (4) | (1) | (1) | [6 empty] | 010010001022921439 | 640000849 |  | 6300 | 230 | Sin tensión | UTE | 315 | [6 empty] | 1004 |  |  | (1) |  |  | (3) | MONTEVIDEO | MONTEVIDEO | MAC EACHEN,EDUARDO | 1439 |  | (1) |  |  | MONTEVIDEO | [6 empty] | (6) | 07/4/6 |  |  | 0
5842968 | 2963 | 6490 B.T. ZONA 4 |  | Subestación de transformación | Aérea 2 columnas |  | Si | Urbano |  |  |  |  | Si | ESQ. TUBICHAS | Trifásica | Desconocido | Desconocido | Desconocido | Desconocido | Desconocido | Desconocido | Desconocido |  | 1987-10-12 | (3) | (3) | (1) | (1) |  |  | (1) |  |  |  | 010010001040953492 | 640002944 |  | 6300 | 230 | Sin tensión | UTE | 400 | [6 empty] | 1008 | 2016-02-15 | renumerada con fotos y con balance |  |  |  | (5) | MONTEVIDEO | MONTEVIDEO | VOLPE,GUSTAVO A. | 3492 |  | (1) |  |  | MONTEVIDEO |  |  | (2) |  |  |  | (10) | 15/8/6 |  |  | 0
5842974 | 2964 | 6490 B.T. ZONA 4 |  | Subestación de transformación | Aérea 2 columnas |  | Si | Urbano |  |  |  |  | Si | ESQ. Jose RAMIREZ | Trifásica | Desconocido | Desconocido | Desconocido | Desconocido | Desconocido | Desconocido | Desconocido |  | 1987-10-12 | (3) | (3) | (1) | (1) |  |  | (1) |  |  |  | 010010001038745052 | 640002946 |  | 6000 | 230 | Sin tensión | UTE | 400 | [6 empty] | 1008 | 2016-02-15 | renumerada con fotos y con balance |  |  |  | (4) | MONTEVIDEO | MONTEVIDEO | TUBICHAS | 5052 |  | (1) |  |  | MONTEVIDEO |  |  | (2) |  |  |  | (9) | 15/8/6 |  |  | 0
5850106 | 2965 | 6390 B.T. ZONA 3 | VIVIENDAS | Subestación de transformación | Aérea 2 columnas |  | Si | Urbano | [6 empty] | Trifásica | Desconocido | Desconocido | Desconocido | Desconocido | Desconocido | Desconocido | Desconocido |  | 1985-12-16 | (3) | (3) | (1) | (1) |  |  | (1) |  |  |  | 010010001013490000 | 640000331 |  | 6000 | 230 | Sin tensión | UTE | 315 | [6 empty] | 1002 | 2016-08-26 | Cambio de trafo |  |  |  | (6) | MONTEVIDEO | MONTEVIDEO | CHARCAS (CASABO),CONTINUACION | 0000 |  | (1) |  |  | MONTEVIDEO |  |  | (3) |  |  |  | (12) | 46/2/6 |  |  | 0
5842986 | 2966 | 6190 B.T. ZONA 1 | 2460/64,APTOS. | Subestación de transformación | Piso compartida mampostería |  | Si | Urbano | 120000000000 | 279999995232 |  | 120000004768 |  |  | Trifásica | Desconocido | Desconocido | Desconocido | Desconocido | Desconocido | Desconocido | Desconocido |  | 1985-08-02 | (3) | (4) | (1) | (1) | [6 empty] | 010010001012152460 | 640003048 |  | 6300 | 230 | Sin tensión | UTE | 630 | [6 empty] | 1005 | 2011-10-03 | renumerada con fotos y con balance | (2) |  |  | (9) | MONTEVIDEO | MONTEVIDEO | COMERCIO | 2460 |  | (1) |  |  | MONTEVIDEO | [6 empty] | (20) | 12/9/6 |  |  | 0
5829894 | 2967 | 6290 B.T. ZONA 2 | 2967 | Subestación de transformación | Piso compartida mampostería | Si |  | Urbano | 300000000000 | 300000000000 |  | 200000000000 |  |  | Trifásica | Desconocido | Desconocido | Desconocido | Desconocido | Desconocido | Desconocido | Desconocido |  | 1986-05-07 | (4) | (5) | (2) | (1) | [6 empty] | 01001000103151133500 | 640001791 |  | 6300 | 230 | Sin tensión | UTE | 1000 | [6 empty] | 1003 |  |  | (3) |  |  | (16) | MONTEVIDEO | MONTEVIDEO | DE CAGANCHA | 1335 | 00 | (1) |  |  | MONTEVIDEO | [6 empty] | (40) | 87/20/6 |  |  | 0
5842998 | 2968 | 6490 B.T. ZONA 4 |  | Subestación de transformación | Piso compartida mampostería | Si | Si | Urbano | 240000000000 | 259999990463 |  | 240000000000 |  |  | Trifásica | Desconocido | Desconocido | Desconocido | Desconocido | Desconocido | Desconocido | Desconocido |  | 1985-07-28 | (3) | (4) | (1) | (1) | [6 empty] | 010010001008061044 | 640002885 |  | 6300 | 230 | Sin tensión | UTE | 630 | [6 empty] | 1008 |  |  | (2) |  |  | (4) | MONTEVIDEO | MONTEVIDEO | BELL | 1044 |  | (1) |  |  | MONTEVIDEO | [6 empty] | (12) | 18/2/6 |  |  | 0
5843004 | 2969 | 6390 B.T. ZONA 3 |  | Subestación de transformación | Piso compartida mampostería |  | Si | Urbano | 240000000000 | 300000000000 |  | 240000000000 |  |  | Trifásica | Desconocido | Desconocido | Desconocido | Desconocido | Desconocido | Desconocido | Desconocido |  | 1985-09-14 | (3) | (4) | (1) | (1) | [6 empty] | 010010001037443139 | 640001655 |  | 6000 | 230 | 400 | UTE | 630 | [6 empty] | 1003 | 2014-11-18 | renumerada con fotos y con balance | (2) |  |  | (8) | MONTEVIDEO | MONTEVIDEO | SUAREZ,JOAQUIN | 3139 |  | (1) |  |  | MONTEVIDEO | [6 empty] | (16) | 25/15/6 |  |  | 0
5843010 | 2970 | 6290 B.T. ZONA 2 | 2970 | Subestación de transformación | Piso compartida modular |  |  | Urbano |  |  |  | 280000000000 | Si | ESQ. BENITO NARDONE | Trifásica | Desconocido | Desconocido | Desconocido | Desconocido | Desconocido | Desconocido | Desconocido |  | 1985-08-21 | (3) | (3) | (1) | (1) |  | (1) |  |  |  |  | 010010001029790458 | 640000036 |  | 22000 | 230 | 400 | UTE | 400 | [6 empty] | 1004 | 2001-03-28 | GEC ALSTHOM |  |  |  | (6) | MONTEVIDEO | MONTEVIDEO | PATRIA | 0458 |  | (1) |  |  | MONTEVIDEO | (1) | [5 empty] | (12) | MG/22/22 |  |  | 0
5843016 | 2971 | 6390 B.T. ZONA 3 | VIVIENDAS | Subestación de transformación | Piso compartida mampostería | Si | Si | Urbano | 350000000000 | 300000000000 |  | 220000000000 |  |  | Trifásica | Desconocido | Desconocido | Desconocido | Desconocido | Desconocido | Desconocido | Desconocido |  | 1985-08-21 | (3) | (5) | (1) | (1) | [6 empty] | 010010001034380476CC | 640001656 |  | 6300 | 230 | Sin tensión | UTE | 500 | [6 empty] | 1002 |  |  | (2) |  |  | (7) | MONTEVIDEO | MONTEVIDEO | ROMERO,EMILIO | 0476 | CC | (1) |  |  | MONTEVIDEO | [6 empty] | (14) | 21/12/6 |  |  | 0
5843022 | 2972 | 6190 B.T. ZONA 1 | VIVIENDAS | Subestación de transformación | Piso compartida mampostería | Si | Si | Camino vecinal | 160000000000 | 300000000000 |  | 240000000000 |  |  | Trifásica | Desconocido | Desconocido | Desconocido | Desconocido | Desconocido | Desconocido | Desconocido |  | 1986-02-26 | (4) | (4) | (1) | (1) | [6 empty] | 01001000102562243100 | 640001730 |  | 6300 | 230 | Sin tensión | UTE | 315 | [6 empty] | 1007 | 2012-02-23 | renumerada con fotos y con balance | (2) |  |  | (1) | MONTEVIDEO | MONTEVIDEO | NARIÑO,GENERAL | 2431 | 00 | (1) |  |  | MONTEVIDEO | [6 empty] | (2) | 56/11/6 |  |  | 0
5843028 | 2973 | 6290 B.T. ZONA 2 | 2973 | Subestación de transformación | Piso compartida modular | Si | Si | Urbano | 180000000000 | 300000000000 |  | 250000000000 | Si | Esq. OBLIGADO | Trifásica | Desconocido | Desconocido | Desconocido | Desconocido | Desconocido | Desconocido | Desconocido |  | 1985-05-16 | (3) | (3) | (1) | (1) |  | (1) |  |  |  |  | 010010001015372479 | 640000246 |  | 22000 | 230 | 400 | UTE | 400 | [6 empty] | 1004 | 2017-06-29 | Se cruza CMT en B.España y Cassinonni |  |  |  | (7) | MONTEVIDEO | MONTEVIDEO | DIGHIERO,DR.JUAN CARLOS | 2479 |  | (1) |  |  | MONTEVIDEO | [6 empty] | (14) | MG/24/22 |  |  | 0
5843034 | 2975 | 6490 B.T. ZONA 4 | 706/08 | Subestación de transformación | Piso compartida mampostería |  | Si | Urbano | 300000000000 | 279999995232 |  | 240000000000 |  |  | Trifásica | Desconocido | Desconocido | Desconocido | Desconocido | Desconocido | Desconocido | Desconocido |  | 1985-08-28 | (4) | (7) | (1) | (1) | [6 empty] | 010010001038540706 | 640002683 |  | 6000 | 230 | Sin tensión | UTE | 500 | [6 empty] | 1008 | 2016-01-19 | renumerada con fotos y con balance | (3) |  |  | (7) | MONTEVIDEO | MONTEVIDEO | TRAPANI,PEDRO | 0706 |  | (1) |  |  | MONTEVIDEO | [6 empty] | (14) | 30S/13/6 |  |  | 0
5843046 | 2978 | 6490 B.T. ZONA 4 | 2978 | Subestación de transformación | Piso compartida mampostería |  | Si | Urbano | 160000000000 | 400000000000 |  | 210000000000 |  |  | Trifásica | Desconocido | Desconocido | Desconocido | Desconocido | Desconocido | Desconocido | Desconocido |  | 1985-01-26 | (4) | (4) | (1) | (1) | [6 empty] | 010010001039303751EF | 640002559 |  | 6300 | 230 | Sin tensión | UTE | 250 | [6 empty] | 1003 | 2016-09-21 | Se empalma CMT a Sb 1813 | (2) |  |  | (5) | MONTEVIDEO | MONTEVIDEO | VAZ FERREIRA | 3751 | EF | (1) |  |  | MONTEVIDEO | [6 empty] | (10) | 25/17/6 |  |  | 0
5843052 | 2979 | 6390 B.T. ZONA 3 | FTE.AL 3107 | Subestación de transformación | Piso compartida mampostería |  | Si | Urbano | 210000000000 | 300000000000 |  | 260000000000 |  |  | Trifásica | Desconocido | Desconocido | Desconocido | Desconocido | Desconocido | Desconocido | Desconocido |  | 1986-05-23 | (3) | (4) | (1) | (1) | [6 empty] | 01001000100920375100 | 640001650 |  | 6300 | 230 | Sin tensión | UTE | 500 | [6 empty] | 1003 | 2011-06-25 | renumerada con fotos y con balance | (2) |  |  | (3) | MONTEVIDEO | MONTEVIDEO | BURICAYUPI | 3751 | 00 | (1) |  |  | MONTEVIDEO | [6 empty] | (6) | 24/4/6 |  |  | 0
5843058 | 2980 | 6290 B.T. ZONA 2 | 2980 | Subestación de transformación | Piso compartida mampostería |  | Si | Urbano | 450000000000 | 300000000000 |  | 300000000000 |  |  | Trifásica | Desconocido | Desconocido | Desconocido | Desconocido | Desconocido | Desconocido | Desconocido |  | 1985-07-24 | (3) | (4) | (1) | (1) | [6 empty] | 01001000101032088600 | 640000640 |  | 6300 | 230 | 400 | UTE | 630 | [6 empty] | 1006 | 2014-11-17 | renumerada con fotos | (2) |  |  | (7) | MONTEVIDEO | MONTEVIDEO | CANELONES | 0886 | 00 | (1) |  |  | MONTEVIDEO | [6 empty] | (14) | 96/18/6 |  |  | 0
5843064 | 2981 | 6190 B.T. ZONA 1 | PASANDO S/E A12 | Subestación de transformación | Aérea 1 columna |  | Si | Urbano |  |  |  |  | Si |  | Trifásica | Desconocido | Desconocido | Desconocido | Desconocido | Desconocido | Desconocido | Desconocido |  | 1985-08-19 | (1) | (1) | (1) | (1) |  |  | (1) |  |  |  | 01001000102208 | 640001849 |  | 6000 | 230 | Sin tensión | UTE | 50 | [6 empty] | 1001 | 2019-02-11 | Cambio de trafo x quemado |  |  |  | (1) | MONTEVIDEO | MONTEVIDEO | LAVALLEJA, 8 GRAL.JUAN A. | [5 empty] | MONTEVIDEO |  |  | (1) |  |  |  | (3) | 31/2/6 |  |  | 0
5843070 | 2982 | 6390 B.T. ZONA 3 |  | Subestación de transformación | Piso compartida mampostería |  |  | Urbano |  |  |  | 280000000000 | Si | ESQ. YUGOSLAVIA | Trifásica | Desconocido | Desconocido | Desconocido | Desconocido | Desconocido | Desconocido | Desconocido |  | 1985-07-23 | (3) | (4) | (1) | (1) | [6 empty] | 010010001020335444 | 640002644 |  | 6000 | 230 | 400 | UTE | 630 | [6 empty] | 1008 | 2013-01-11 | renumerada con fotos y con balance | (2) |  |  | (5) | MONTEVIDEO | MONTEVIDEO | HORNOS,GENERAL | 5444 |  | (1) |  |  | MONTEVIDEO | [6 empty] | (11) | 19Y/1/6 |  |  | 0
5843088 | 2985 | 6390 B.T. ZONA 3 | 2985 | Subestación de transformación | Aérea 1 columna |  | Si | Urbano |  |  |  |  | Si |  | Trifásica | Desconocido | Desconocido | Desconocido | Desconocido | Desconocido | Desconocido | Desconocido |  | 1985-11-13 | (2) | (1) | (1) | (1) |  |  | (1) |  |  |  | 01001000100915370400 | 640000213 |  | 6000 | 230 | Sin tensión | UTE | 50 | [6 empty] | 1002 | [5 empty] | (2) | MONTEVIDEO | MONTEVIDEO | BURDEOS | 3704 | 00 | (1) |  |  | MONTEVIDEO |  |  | (1) |  |  |  | (6) | 45/12/6 |  |  | 0
5843094 | 2986 | 6190 B.T. ZONA 1 | 2986 | Subestación de transformación | Piso compartida mampostería |  | Si | Urbano | 240000000000 | 300000000000 |  | 240000009537 |  |  | Trifásica | Desconocido | Desconocido | Desconocido | Desconocido | Desconocido | Desconocido | Desconocido |  | 1986-07-12 | (3) | (3) | (1) | (1) | [6 empty] | 01001000104125162500 | 640001281 |  | 6300 | 230 | 400 | UTE | 630 | [6 empty] | 1005 | 2013-07-04 | renumerada con fotos y con balance | (2) |  |  | (10) | MONTEVIDEO | MONTEVIDEO | YRIGOYEN,HIPOLITO | 1625 | 00 | (1) |  |  | MONTEVIDEO | [6 empty] | (20) | 36/1/6 |  |  | 0
5843100 | 2987 | 6190 B.T. ZONA 1 | 4791/4753 | Subestación de transformación | Aérea 1 columna |  | Si | Urbano |  |  |  |  | Si |  | Trifásica | Desconocido | Desconocido | Desconocido | Desconocido | Desconocido | Desconocido | Desconocido |  | 1985-09-22 | (2) | (1) | (1) | (1) |  |  | (1) |  |  |  | 010010001021384791 | 640002044 |  | 6000 | 230 | Sin tensión | UTE | 50 | [6 empty] | 1001 | 2015-11-27 | renumerada con fotos |  |  |  | (1) | MONTEVIDEO | MONTEVIDEO | LA CRUZ DEL SUR | 4791 |  | (1) |  |  | MONTEVIDEO |  |  | (1) |  |  |  | (4) | 31/4/6 |  |  | 0
5843106 | 2988 | 6190 B.T. ZONA 1 | 1310/1307 | Subestación de transformación | Aérea 1 columna |  | Si | Urbano |  |  |  |  | Si |  | Trifásica | Desconocido | Desconocido | Desconocido | Desconocido | Desconocido | Desconocido | Desconocido |  | 1985-09-22 | (2) | (1) | (1) | (1) |  |  | (1) |  |  |  | 010010001021381310 | 640002042 |  | 6300 | 230 | Sin tensión | UTE | 50 | [6 empty] | 1001 | 2015-11-27 | renumerada con fotos |  |  |  | (1) | MONTEVIDEO | MONTEVIDEO | LA CRUZ DEL SUR | 1310 |  | (1) |  |  | MONTEVIDEO |  |  | (1) |  |  |  | (5) | 31/4/6 |  |  | 0
5843112 | 2989 | 6390 B.T. ZONA 3 |  | Subestación de transformación | Aérea 2 columnas |  | Si | Urbano |  |  |  |  | Si | CC BURDEOS,CONTINUACION | Trifásica | Desconocido | Desconocido | Desconocido | Desconocido | Desconocido | Desconocido | Desconocido |  | 1986-02-02 | (3) | (3) | (1) | (1) |  |  | (1) |  |  |  | 010010001089376371 | 640003451 |  | 6000 | 230 | Sin tensión | UTE | 50 | [6 empty] | 1002 | 2012-10-02 | renumerada con fotos |  |  |  | (2) | MONTEVIDEO | MONTEVIDEO | ANTARTIDA URUGUAYA | 6371 |  | (1) |  |  | MONTEVIDEO |  |  | (2) |  |  |  | (4) | 45/8/6 |  |  | 0
5843118 | 2990 | 6190 B.T. ZONA 1 | 3902/04 | Subestación de transformación | Piso compartida mampostería |  | Si | Urbano | 240000000000 | 300000000000 |  | 240000009537 | Si |  | Trifásica | Desconocido | Desconocido | Desconocido | Desconocido | Desconocido | Desconocido | Desconocido |  | 1985-10-12 | (4) | (4) | (1) | (1) | [6 empty] | 01001000102092390200 | 640001235 |  | 6000 | 230 | 400 | UTE | 630 | [6 empty] | 1005 | 2013-10-01 | renumerada con fotos | (2) |  |  | (9) | MONTEVIDEO | MONTEVIDEO | ITALIA | 3902 | 00 | (1) |  |  | MONTEVIDEO | [6 empty] | (21) | 09/12/6 |  |  | 0
5843124 | 2991 | 6490 B.T. ZONA 4 | 2991 | Subestación de transformación | Aérea 2 columnas |  | Si | Ruta |  |  |  |  | Si |  | Trifásica | Desconocido | Desconocido | Desconocido | Desconocido | Desconocido | Desconocido | Desconocido |  | 1989-05-08 | (2) | (1) | (1) | (1) |  |  | (1) |  |  |  | 010010001008546371EF | 640001777 |  | 6300 | 230 | Sin tensión | UTE | 100 | [6 empty] | 1008 | 2013-03-24 | renumerada con fotos |  |  |  | (2) | MONTEVIDEO | MONTEVIDEO | BLANDENGUES,DE LOS | 6371 | EF | (1) |  |  | MONTEVIDEO |  |  | (2) |  |  |  | (5) | 69/10/6 |  |  | 0
5843130 | 2992 | 6490 B.T. ZONA 4 | VIVIENDAS | Subestación de transformación | Aérea 2 columnas |  | Si | Urbano |  |  |  |  | Si | ESQ. TOMAS BURGUEÑO | Trifásica | Desconocido | Desconocido | Desconocido | Desconocido | Desconocido | Desconocido | Desconocido |  | 1985-07-30 | (3) | (2) | (1) | (1) |  |  | (1) |  |  |  | 010010001011084100CC | 640002739 |  | 6000 | 230 | Sin tensión | UTE | 400 | [6 empty] | 1008 | 2018-09-03 | Cambio Trafo., CEDAYAC, Descarg. |  |  |  | (4) | MONTEVIDEO | MONTEVIDEO | CASTRO,GRAL.ENRIQUE | 4100 | CC | (1) |  |  | MONTEVIDEO |  |  | (2) |  |  |  | (9) | 15/1/6 |  |  | 0
5838322 | 2993 | 6290 B.T. ZONA 2 | 2993 | Subestación de transformación | Piso compartida mampostería |  | Si | Urbano | 200000000000 | 300000000000 |  | 120000000000 |  |  | Trifásica | Desconocido | Desconocido | Desconocido | Desconocido | Desconocido | Desconocido | Desconocido |  | 1985-12-09 | (3) | (1) | (1) | (1) | [6 empty] | 01001000102481150700 | 640000206 |  | 6000 | 230 | Sin tensión | UTE | 500 | [6 empty] | 1006 |  |  | (2) |  |  | (7) | MONTEVIDEO | MONTEVIDEO | MISIONES | 1507 | 00 | (1) |  |  | MONTEVIDEO | [6 empty] | (14) | 01/13/6 |  |  | 0
5843142 | 2994 | 6290 B.T. ZONA 2 | 2994 | Subestación de transformación | Piso compartida modular | Si | Si | Urbano | 240000000000 | 350000000000 |  | 250000000000 |  | 18/11/2019 Pasa a 22 Kv | Trifásica | Desconocido | Desconocido | Desconocido | Desconocido | Desconocido | Desconocido | Desconocido |  | 1986-01-02 | (3) | (3) | (1) | (1) |  | (1) |  |  |  |  | 010010001021872933 | 640000929 |  | 22000 | 230 | 400 | UTE | 400 | [6 empty] | 1004 | 2020-02-04 | Se inst.DPF en c.2 y realizan ensayos |  |  |  | (8) | MONTEVIDEO | MONTEVIDEO | LARRAÑAGA,DAMASO ANTONIO | 2933 |  | (1) |  |  | MONTEVIDEO | [6 empty] | (17) | MF/26/22 |  |  | 0
5843148 | 2995 | 6290 B.T. ZONA 2 | 1352/60,No REASIGNAD | Subestación de transformación | Piso compartida mampostería |  |  | Urbano | 250000000000 | 300000000000 |  | 260000000000 |  |  | Trifásica | Desconocido | Desconocido | Desconocido | Desconocido | Desconocido | Desconocido | Desconocido |  | 1989-11-03 | (3) | (1) | (1) | (1) | [6 empty] | 010010001024811352 | 640000188 |  | 6300 | 230 | Sin tensión | UTE | 630 | [6 empty] | 1006 | 2002-12-14 | MANT.DISY. | (2) |  |  | (5) | MONTEVIDEO | MONTEVIDEO | MISIONES | 1352 |  | (1) |  |  | MONTEVIDEO | [6 empty] | (10) | 01/14/6 |  |  | 0
5843154 | 2996 | 6290 B.T. ZONA 2 | 2996 | Subestación de transformación | Piso compartida modular | Si | Si | Urbano | 230000000000 | 229999995232 |  | 229999995232 | Si | Esq. DR JOSE SCOSERIA | Trifásica | Desconocido | Desconocido | Desconocido | Desconocido | Desconocido | Desconocido | Desconocido |  | 1986-08-30 | (3) | (3) | (1) | (1) |  | (1) |  |  |  |  | 01001000102538086600 | 640000249 |  | 22000 | 230 | 400 | UTE | 630 | [6 empty] | 1004 | 2013-12-06 | renumerada con fotos |  |  |  | (13) | MONTEVIDEO | MONTEVIDEO | MUÑOZ,DR.ENRIQUE | 0866 | 00 | (1) |  |  | MONTEVIDEO | [6 empty] | (27) | MG/24/22 |  |  | 0
5854978 | 2997 | 6390 B.T. ZONA 3 | 2997 | Subestación de transformación | Aérea 2 columnas |  | Si | Urbano |  |  |  |  | Si |  | Trifásica | Desconocido | Desconocido | Desconocido | Desconocido | Desconocido | Desconocido | Desconocido |  | 1985-05-17 | (3) | (3) | (1) | (1) |  |  | (1) |  |  |  | 01001000103396428300 | 640001618 |  | 6300 | 230 | 400 | UTE | 400 | [6 empty] | 1002 | [5 empty] | (8) | MONTEVIDEO | MONTEVIDEO | RIVERA INDARTE | 4283 | 00 | (1) |  |  | MONTEVIDEO |  |  | (2) |  |  |  | (16) | 21/15/6 |  |  | 0
5843166 | 2999 | 6290 B.T. ZONA 2 | (APTOS.) | Subestación de transformación | Piso compartida modular | Si | Si | Urbano |  |  |  | 280000000000 | Si | 25/03/2018 pasa a 22 KV | Trifásica | Desconocido | Desconocido | Desconocido | Desconocido | Desconocido | Desconocido | Desconocido |  | 1985-12-09 | (3) | (3) | (1) | (1) |  | (1) |  |  |  |  | 010010001029013161 | 640000292 |  | 22000 | 230 | 400 | UTE | 250 | [6 empty] | 1004 | 2019-11-15 | Se instala DPF en c.3 y realizan ensayos |  |  |  | (9) | MONTEVIDEO | MONTEVIDEO | PAGOLA,MANUEL VICENTE | 3161 |  | (1) |  |  | MONTEVIDEO | [6 empty] | (24) | MF/9/22 |  |  | 0
5853304 | 3000 | 6190 B.T. ZONA 1 |  | Subestación de transformación | Piso compartida mampostería |  | Si | Urbano | 250000000000 | 259999990463 |  | 220000000000 |  |  | Trifásica | Desconocido | Desconocido | Desconocido | Desconocido | Desconocido | Desconocido | Desconocido |  | 1986-03-08 | (3) | (4) | (1) | (1) | [6 empty] | 010010001005353856 | 640001247 |  | 6300 | 230 | Sin tensión | UTE | 630 | [6 empty] | 1005 | 2014-07-12 | renumerada con fotos | (2) |  |  | (6) | MONTEVIDEO | MONTEVIDEO | ANADOR, RAMON | 3856 |  | (1) |  |  | MONTEVIDEO | [6 empty] | (12) | 09/16/6 |  |  | 0
5843178 | 3001 | 6190 B.T. ZONA 1 | 3001 | Subestación de transformación | Piso compartida mampostería |  | Si | Urbano | 170000000000 | 350000000000 |  | 205000000000 |  |  | Trifásica | Desconocido | Desconocido | Desconocido | Desconocido | Desconocido | Desconocido | Desconocido |  | 1986-02-19 | (3) | (4) | (1) | (1) | [6 empty] | 01001000103817162300 | 640001154 |  | 6300 | 230 | 400 | UTE | 630 | [6 empty] | 1005 | 2015-07-21 | renumerada con fotos y con balance | (2) |  |  | (5) | MONTEVIDEO | MONTEVIDEO | THIEBAUT,GENERAL | 1623 | 00 | (1) |  |  | MONTEVIDEO | (1) | [5 empty] | (12) | 09/18/6 |  |  | 0 |  | (1)
5840076 | 3003 | 6190 B.T. ZONA 1 | 3003 | Subestación de transformación | Piso compartida mampostería |  | Si | Urbano | 240000000000 | 300000000000 |  | 240000009537 | Si | ESQ. IGNACIO NUÑEZ | Trifásica | Desconocido | Desconocido | Desconocido | Desconocido | Desconocido | Desconocido | Desconocido |  | 1985-08-29 | (4) | (6) | (1) | (1) | [6 empty] | 01001000102092329100 | 640001195 |  | 6000 | 230 | Sin tensión | UTE | 315 | [6 empty] | 1004 | 2020-03-03 | Se ing. nvo. CMT SB 0133 - 3003 en c.2 | (3) |  |  | (6) | MONTEVIDEO | MONTEVIDEO | ITALIA | 3291 | 00 | (1) |  |  | MONTEVIDEO | [6 empty] | (12) | 63Y/2/6 |  |  | 2 |  | (1)
5843196 | 3004 | 6290 B.T. ZONA 2 | 3004 | Subestación de transformación | Piso compartida modular | Si |  | Urbano |  |  |  | 280000000000 | Si | 22/03/2018 pasa a 22 KV | Trifásica | Desconocido | Desconocido | Desconocido | Desconocido | Desconocido | Desconocido | Desconocido |  | 1985-09-03 | (3) | (3) | (1) | (1) |  | (1) |  |  |  |  | 01001000103079317500 | 640000294 |  | 22000 | 230 | 400 | UTE | 250 | [6 empty] | 1004 | 2019-03-25 | Se ingresa c.2 CMT Sb 3004-5002Y |  |  |  | (5) | MONTEVIDEO | MONTEVIDEO | PEREZ,LORENZO J. | 3175 | 00 | (1) |  |  | MONTEVIDEO | [6 empty] | (10) | MF/9/22 |  |  | 0
5843202 | 3005 | 6490 B.T. ZONA 4 | 3005 | Subestación de transformación | Aérea 2 columnas |  | Si | Urbano |  |  |  |  | Si | Esq. TERUEL | Trifásica | Desconocido | Desconocido | Desconocido | Desconocido | Desconocido | Desconocido | Desconocido |  | 1987-10-07 | (3) | (3) | (1) | (1) |  |  | (1) |  |  |  | 010010001037261399 | 640002814 |  | 6000 | 230 | 400 | UTE | 400 | [6 empty] | 1008 | 2019-08-02 | c.1 cambia destino (de SB 3053 a 5547) |  |  |  | (4) | MONTEVIDEO | MONTEVIDEO | SORIA | 1399 |  | (1) |  |  | MONTEVIDEO |  |  | (2) |  |  |  | (10) | 17/10/6 |  |  | 0
5843208 | 3006 | 6490 B.T. ZONA 4 |  | Subestación de transformación | Aérea 2 columnas |  | Si | Urbano |  |  |  |  | Si |  | Trifásica | Desconocido | Desconocido | Desconocido | Desconocido | Desconocido | Desconocido | Desconocido |  | 1989-06-07 | (3) | (3) | (1) | (1) |  |  | (1) |  |  |  | 010010001035470000 | 640002560 |  | 6000 | 230 | Sin tensión | UTE | 200 | [6 empty] | 1003 | [5 empty] | (2) | MONTEVIDEO | MONTEVIDEO | SANTA ANA | 0000 |  | (1) |  |  | MONTEVIDEO |  |  | (2) |  |  |  | (4) | 25/9/6 |  |  | 0
5843214 | 3007 | 6190 B.T. ZONA 1 | 3007 | Subestación de transformación | Aérea 2 columnas |  | Si | Urbano |  |  |  |  | Si |  | Trifásica | Desconocido | Desconocido | Desconocido | Desconocido | Desconocido | Desconocido | Desconocido |  | 1985-06-21 | (3) | (3) | (1) | (1) |  |  | (1) |  |  |  | 010010001023257925 | 640002385 |  | 6000 | 230 | 400 | UTE | 250 | [6 empty] | 1001 | 2011-09-21 | renumerada con fotos y con balance |  |  |  | (6) | MONTEVIDEO | MONTEVIDEO | MALDONADO | 7925 |  | (1) |  |  | MONTEVIDEO |  |  | (2) |  |  |  | (12) | 11/1/6 |  |  | 0
5843220 | 3008 | 6390 B.T. ZONA 3 | BARRIO MARACANA | Subestación de transformación | Aérea 2 columnas |  | Si | Camino vecinal |  |  |  |  | Si |  | Trifásica | Desconocido | Desconocido | Desconocido | Desconocido | Desconocido | Desconocido | Desconocido |  | 1985-08-30 | (2) | (1) | (1) | (1) |  |  | (1) |  |  |  | 010010001029180093 | 640002246 |  | 6300 | 230 | Sin tensión | UTE | 315 | [6 empty] | 1002 | 2015-09-14 | renumerada con fotos y con balance |  |  |  | (7) | MONTEVIDEO | MONTEVIDEO | PALMERA,LA | 0093 |  |  |  |  | MONTEVIDEO |  |  | (2) |  |  |  | (17) | 28/12/6 |  |  | 0
5836312 | 3009 | 6190 B.T. ZONA 1 | 3009 | Subestación de transformación | Piso compartida modular |  | Si | Urbano | 200000000000 | 300000000000 |  | 240000009537 | Si | ESQ.CANDELARIA | Trifásica | Desconocido | Desconocido | Desconocido | Desconocido | Desconocido | Desconocido | Desconocido |  | 1989-08-07 | (4) | (4) | (1) | (1) |  | (1) |  |  |  |  | 010010001020924551SN | 640001407 |  | 6300 | 230 | Sin tensión | UTE | 630 | [6 empty] | 1005 | 2011-07-05 | renumerada con fotos y con balance |  |  |  | (11) | MONTEVIDEO | MONTEVIDEO | ITALIA | 4551 | SN | (1) |  |  | MONTEVIDEO | [6 empty] | (22) | 36/4/6 |  |  | 0 |  | (1)
5843232 | 3010 | 6190 B.T. ZONA 1 | 3010 | Subestación de transformación | Piso compartida mampostería |  | Si | Urbano | 240000000000 | 300000000000 |  | 209999990463 |  |  | Trifásica | Desconocido | Desconocido | Desconocido | Desconocido | Desconocido | Desconocido | Desconocido |  | 1986-07-29 | (3) | (1) | (1) | (1) | [6 empty] | 01001000101271226400 | 640001185 |  | 6300 | 230 | 400 | UTE | 400 | [6 empty] | 1005 | 2011-09-30 | renumerada con fotos y con balance | (2) |  |  | (6) | MONTEVIDEO | MONTEVIDEO | COSIO,PEDRO | 2264 | 00 | (1) |  |  | MONTEVIDEO | [6 empty] | (16) | 36/3/6 |  |  | 0
5843238 | 3013 | 6190 B.T. ZONA 1 |  | Subestación de transformación | Aérea 2 columnas |  | Si | Urbano |  |  |  |  | Si |  | Trifásica | Desconocido | Desconocido | Desconocido | Desconocido | Desconocido | Desconocido | Desconocido |  | 1987-01-16 | (2) | (1) | (1) | (1) |  |  | (1) |  |  |  | 010010001029662030 | 640002746 |  | 6000 | 230 | Sin tensión | UTE | 100 | [6 empty] | 1001 | 2015-11-27 | renumerada con fotos |  |  |  | (1) | MONTEVIDEO | MONTEVIDEO | AL PASO DEL ANDALUZ | 2030 |  | (1) |  |  | MONTEVIDEO |  |  | (2) |  |  |  | (3) | 31/4/6 |  |  | 0
5843250 | 3015 | 6190 B.T. ZONA 1 | 3054/3218 | Subestación de transformación | Aérea 1 columna |  | Si | Ruta |  |  |  |  | Si |  | Trifásica | Desconocido | Desconocido | Desconocido | Desconocido | Desconocido | Desconocido | Desconocido |  | 1987-01-16 | (2) | (1) | (1) | (1) |  |  | (1) |  |  |  | 010010001029663054 | 640002752 |  | 6000 | 230 | Sin tensión | UTE | 25 | [6 empty] | 1001 | 2015-11-27 | renumerada con fotos |  |  |  | (1) | MONTEVIDEO | MONTEVIDEO | AL PASO DEL ANDALUZ | 3054 |  | (1) |  |  | MONTEVIDEO |  |  | (1) |  |  |  | (6) | 31/4/6 |  |  | 0
5848516 | 3017 | 6290 B.T. ZONA 2 | ANTES S1150 (CANAL4) | Subestación de transformación | Piso compartida mampostería |  | Si | Urbano | 160000000000 | 400000000000 |  | 240000000000 | Si | ESQ. COLONIA | Trifásica | Desconocido | Desconocido | Desconocido | Desconocido | Desconocido | Desconocido | Desconocido |  | 1989-07-04 | (4) | (5) | (1) | (1) | [6 empty] | 01001000100424154200 | 640000788 |  | 6000 | 230 | 400 | UTE | 630 | [6 empty] | 1006 | 2015-09-26 | CAMBIO DE TRAFO | (2) |  |  | (12) | MONTEVIDEO | MONTEVIDEO | ACEVEDO,EDUARDO | 1542 | 00 | (1) |  |  | MONTEVIDEO | [6 empty] | (26) | 04/22/6 |  |  | 0
5843262 | 3018 | 6390 B.T. ZONA 3 |  | Subestación de transformación | Piso compartida mampostería |  | Si | Urbano | 240000000000 | 300000000000 |  | 240000009537 |  |  | Trifásica | Desconocido | Desconocido | Desconocido | Desconocido | Desconocido | Desconocido | Desconocido |  | 1986-06-20 | (4) | (2) | (1) | (1) | [6 empty] | 010010001024986186 | 640000698 |  | 6300 | 230 | 400 | UTE | 400 | [6 empty] | 1008 | 2010-07-03 | renumerada con fotos y con balance | (1) |  |  | (5) | MONTEVIDEO | MONTEVIDEO | MONTALVO | 6186 |  | (1) |  |  | MONTEVIDEO | [6 empty] | (14) | 20/12/6 |  |  | 0
5825862 | 3019 | 6190 B.T. ZONA 1 | 3019 | Subestación de transformación | Piso compartida modular | Si |  | Urbano | 240000000000 | 379999995232 |  | 200000000000 |  |  | Trifásica | Desconocido | Desconocido | Desconocido | Desconocido | Desconocido | Desconocido | Desconocido |  | 1986-02-25 | (3) | (3) | (1) | (1) |  | (1) |  |  |  |  | 01001000100132343500 | 640003046 |  | 21500 | 230 | 400 | UTE | 630 | [6 empty] | 1004 | 2014-08-20 | renumerada con fotos |  |  |  | (12) | MONTEVIDEO | MONTEVIDEO | OCHO DE OCTUBRE | 3435 | 00 | (1) |  |  | MONTEVIDEO | [6 empty] | (24) | MR/23/22 |  |  | 0 |  | (1)
5831172 | 3020 | 6190 B.T. ZONA 1 | PASO CARRASCO | Subestación de transformación | Piso compartida mampostería | Si | Si | Urbano | 200000000000 | 350000000000 |  | 200000000000 |  |  | Trifásica | Desconocido | Desconocido | Desconocido | Desconocido | Desconocido | Desconocido | Desconocido |  | 1986-06-26 | (2) | (1) | (1) | (1) | [6 empty] | 030300001002301024 | 640001770 |  | 6300 | 230 | 400 | UTE | 250 | [6 empty] | 1007 | 2008-08-29 | C/TRAFO | (1) |  |  | (5) | CANELONES | BARRA DE CARRASCO | TACUARI | 1024 |  | (1) |  |  | BARRA DE CARRASCO | [6 empty] | (12) | 57/21/6 |  |  | 0
5842332 | 3021 | 6290 B.T. ZONA 2 |  | Subestación de transformación | Piso compartida mampostería | Si | Si | Urbano | 240000000000 | 300000000000 |  | 240000000000 |  |  | Trifásica | Desconocido | Desconocido | Desconocido | Desconocido | Desconocido | Desconocido | Desconocido |  | 1986-04-15 | (4) | (5) | (1) | (1) | [6 empty] | 010010001013472010 | 640002964 |  | 6300 | 230 | 400 | UTE | 630 | [6 empty] | 1006 |  |  | (2) |  |  | (6) | MONTEVIDEO | MONTEVIDEO | CHANA | 2010 |  | (1) |  |  | MONTEVIDEO | (1) | [5 empty] | (12) | 04/7/6 |  |  | 0
5840166 | 3022 | 6190 B.T. ZONA 1 | 3022 | Subestación de transformación | Aérea 2 columnas |  | Si | Urbano |  |  |  |  | Si |  | Trifásica | Desconocido | Desconocido | Desconocido | Desconocido | Desconocido | Desconocido | Desconocido |  | 1986-02-06 | (3) | (3) | (1) | (1) |  |  | (1) |  |  |  | 010010001008796583 | 640001279 |  | 6300 | 230 | 400 | UTE | 400 | [6 empty] | 1007 | [5 empty] | (7) | MONTEVIDEO | MONTEVIDEO | BONILLA,DR.EVANGELIO | 6583 |  | (1) |  |  | MONTEVIDEO |  |  | (2) |  |  |  | (16) | 10/8/6 |  |  | 0
5843298 | 3024 | 6290 B.T. ZONA 2 | 3024 | Subestación de transformación | Piso compartida mampostería | Si |  | Urbano | 160000000000 | 300000000000 |  | 240000000000 |  |  | Trifásica | Desconocido | Desconocido | Desconocido | Desconocido | Desconocido | Desconocido | Desconocido |  | 1986-03-19 | (3) | (6) | (1) | (1) | [6 empty] | 01001000103398208800 | 640000803 |  | 6300 | 230 | 400 | UTE | 630 | [6 empty] | 1006 |  |  | (2) |  |  | (10) | MONTEVIDEO | MONTEVIDEO | RIVERA,GRAL. | 2088 | 00 | (1) |  |  | MONTEVIDEO | [6 empty] | (20) | 04/8/6 |  |  | 0
5843304 | 3025 | 6290 B.T. ZONA 2 | 3025 | Subestación de transformación | Piso compartida mampostería |  | Si | Urbano | 240000000000 | 259999990463 |  | 250000000000 |  |  | Trifásica | Desconocido | Desconocido | Desconocido | Desconocido | Desconocido | Desconocido | Desconocido |  | 1986-03-28 | (3) | (1) | (1) | (1) | [6 empty] | 01001000100804178000 | 640001216 |  | 6000 | 230 | 400 | UTE | 630 | [6 empty] | 1005 | 2019-03-04 | Se empalma CMT en puerta S3697 | (2) |  |  | (9) | MONTEVIDEO | MONTEVIDEO | BELTRAN,DR.WASHINGTON | 1780 | 00 | (1) |  |  | MONTEVIDEO | [6 empty] | (18) | 07/12/6 |  |  | 0
5843310 | 3026 | 6190 B.T. ZONA 1 | 3026 | Subestación de transformación | Aérea 2 columnas | Si | Si | Urbano |  |  |  |  | Si |  | Trifásica | Desconocido | Desconocido | Desconocido | Desconocido | Desconocido | Desconocido | Desconocido |  | 1986-04-10 | (2) | (1) | (1) | (1) |  |  | (1) |  |  |  | 010010001004345257EF | 640002526 |  | 6000 | 230 | 400 | UTE | 400 | [6 empty] | 1008 | 2003-02-16 | SE SUST.DESCARGADOR |  |  |  | (8) | MONTEVIDEO | MONTEVIDEO | ACUÑA, MANUEL | 5257 | EF | (1) |  |  | MONTEVIDEO |  |  | (2) |  |  |  | (19) | 12/11/6 |  |  | 0
5840034 | 3027 | 6190 B.T. ZONA 1 |  | Subestación de transformación | Aérea 2 columnas |  | Si | Urbano |  |  |  |  | Si | ESQ. AV. ITALIA | Trifásica | Desconocido | Desconocido | Desconocido | Desconocido | Desconocido | Desconocido | Desconocido |  | 1985-11-16 | (3) | (3) | (1) | (1) |  |  | (1) |  |  |  | 010010001024462044CC | 640001435 |  | 6300 | 230 | 400 | UTE | 250 | [6 empty] | 1007 | 2013-05-12 | renumerada con fotos |  |  |  | (6) | MONTEVIDEO | MONTEVIDEO | MIAMI | 2044 | CC | (1) |  |  | MONTEVIDEO |  |  | (2) |  |  |  | (12) | 10/16/6 |  |  | 0
5843322 | 3028 | 6290 B.T. ZONA 2 | 2119/27 | Subestación de transformación | Piso compartida mampostería | Si | Si | Urbano | 240000000000 | 300000000000 |  | 140000000000 | Si |  | Trifásica | Desconocido | Desconocido | Desconocido | Desconocido | Desconocido | Desconocido | Desconocido |  | 1986-03-10 | (3) | (1) | (1) | (1) | [6 empty] | 010010001033982119 | 640002965 |  | 6300 | 230 | Sin tensión | UTE | 315 | [6 empty] | 1006 | 2013-09-05 | renumerada con fotos | (2) |  |  | (7) | MONTEVIDEO | MONTEVIDEO | RIVERA,GRAL. | 2119 |  | (1) |  |  | MONTEVIDEO | [6 empty] | (16) | 04/8/6 |  |  | 0
5843328 | 3029 | 6490 B.T. ZONA 4 | 3029 | Subestación de transformación | Aérea 2 columnas |  | Si | Ruta |  |  |  |  | Si |  | Trifásica | Desconocido | Desconocido | Desconocido | Desconocido | Desconocido | Desconocido | Desconocido |  | 1985-12-03 | (2) | (1) | (1) | (1) |  |  | (1) |  |  |  | 010010001023993187 | 640002129 |  | 6300 | 230 | 400 | UTE | 250 | [6 empty] | 1008 | 2015-08-20 | renumerada con fotos y con balance |  |  |  | (6) | MONTEVIDEO | MONTEVIDEO | MAYO GUTIERREZ,CESAR | 3187 |  | (1) |  |  | MONTEVIDEO |  |  | (2) |  |  |  | (13) | 69/13/6 |  |  | 0
5823750 | 3030 | 6390 B.T. ZONA 3 | 3030 | Subestación de transformación | Aérea 2 columnas |  | Si | Urbano |  |  |  |  | Si |  | Trifásica | Desconocido | Desconocido | Desconocido | Desconocido | Desconocido | Desconocido | Desconocido |  | 1995-03-03 | (2) | (1) | (1) | (1) |  |  | (1) |  |  |  | 01001000103080519100 | 640001510 |  | 6000 | 230 | Sin tensión | UTE | 50 | [6 empty] | 1009 | 2012-04-24 | renumerada con fotos |  |  |  | (1) | MONTEVIDEO | MONTEVIDEO | PEREZ,LUIS EDUARDO | 5191 | 00 |  |  |  | MONTEVIDEO |  |  | (2) |  |  |  | (3) | 43/4/6 |  |  | 0
5843334 | 3031 | 6390 B.T. ZONA 3 | 3031 | Subestación de transformación | Aérea 1 columna |  | Si | Urbano |  |  |  |  | Si | ESQ. LOS NARANJOS | Trifásica | Desconocido | Desconocido | Desconocido | Desconocido | Desconocido | Desconocido | Desconocido |  | 1991-11-30 | (2) | (1) | (1) | (1) |  |  | (1) |  |  |  | 010010001030807825CC | 640003452 |  | 6000 | 400 | Sin tensión | UTE | 100 | [6 empty] | 1009 | 2016-03-25 | Cambio de trafo x hurto |  |  |  | (1) | MONTEVIDEO | MONTEVIDEO | PEREZ,LUIS EDUARDO | 7825 | CC | (1) |  |  | MONTEVIDEO |  |  | (1) |  |  |  | (3) | 20/14/6 |  |  | 0
5843340 | 3032 | 6390 B.T. ZONA 3 |  | Subestación de transformación | Aérea 2 columnas |  | Si | Urbano |  |  |  |  | Si |  | Trifásica | Desconocido | Desconocido | Desconocido | Desconocido | Desconocido | Desconocido | Desconocido |  | 1991-06-24 | (2) | (1) | (1) | (1) |  |  | (1) |  |  |  | 010010001030807155CC | 640003453 |  | 6300 | 230 | Sin tensión | UTE | 100 | [6 empty] | 1009 | [5 empty] | (2) | MONTEVIDEO | MONTEVIDEO | PEREZ,LUIS EDUARDO | 7155 | CC | (1) |  |  | MONTEVIDEO |  |  | (2) |  |  |  | (5) | 20/14/6 |  |  | 0
5843346 | 3033 | 6390 B.T. ZONA 3 |  | Subestación de transformación | Aérea 2 columnas |  | Si | Urbano |  |  |  |  | Si | ESQ. LIGA FEDERAL | Trifásica | Desconocido | Desconocido | Desconocido | Desconocido | Desconocido | Desconocido | Desconocido |  | 1991-06-24 | (2) | (1) | (1) | (1) |  |  | (1) |  |  |  | 010010001030807406CC | 640003454 |  | 6000 | 230 | Sin tensión | UTE | 100 | [6 empty] | 1009 | 2016-02-18 | renumerada con fotos y con balance |  |  |  | (2) | MONTEVIDEO | MONTEVIDEO | PEREZ,LUIS EDUARDO | 7406 | CC |  |  |  | MONTEVIDEO |  |  | (2) |  |  |  | (5) | 20/14/6 |  |  | 0
5853472 | 3034 | 6390 B.T. ZONA 3 |  | Subestación de transformación | Aérea 1 columna |  | Si | Urbano |  |  |  |  | Si | ESQ. CNO DE LA REDENCION | Trifásica | Desconocido | Desconocido | Desconocido | Desconocido | Desconocido | Desconocido | Desconocido |  | 1990-04-04 | (2) | (1) | (1) | (1) |  |  | (1) |  |  |  | 010010001019891202 | 640002460 |  | 6300 | 230 | Sin tensión | UTE | 50 | [6 empty] | 1009 | 2010-05-07 | renumerada con fotos |  |  |  | (2) | MONTEVIDEO | MONTEVIDEO | HAMILTON | 1202 |  | (1) |  |  | MONTEVIDEO |  |  | (1) |  |  |  | (6) | 43/4/6 |  |  | 0
5843358 | 3035 | 6390 B.T. ZONA 3 |  | Subestación de transformación | Aérea 1 columna |  | Si | Camino vecinal |  |  |  |  | Si | Esq. CNO EL POLVORIN | Trifásica | Desconocido | Desconocido | Desconocido | Desconocido | Desconocido | Desconocido | Desconocido |  | 1991-11-29 | (2) | (1) | (1) | (1) |  |  | (1) |  |  |  | 010010001019891062 | 640000678 |  | 6000 | 230 | Sin tensión | UTE | 25 | [6 empty] | 1009 | 2018-01-06 | Cambio de trafo x quemado |  |  |  | (1) | MONTEVIDEO | MONTEVIDEO | HAMILTON | 1062 |  | (1) |  |  | MONTEVIDEO |  |  | (1) |  |  |  | (3) | 43/4/6 |  |  | 0
5843364 | 3036 | 6390 B.T. ZONA 3 | 3036 | Subestación de transformación | Aérea 2 columnas |  | Si | Camino vecinal |  |  |  |  | Si | ESQ. CNO EL POLVORIN | Trifásica | Desconocido | Desconocido | Desconocido | Desconocido | Desconocido | Desconocido | Desconocido |  | 1991-11-29 | (2) | (1) | (1) | (1) |  |  | (1) |  |  |  | 010010001019891149CC | 640000677 |  | 6000 | 230 | Sin tensión | UTE | 50 | [6 empty] | 1009 | [5 empty] | (2) | MONTEVIDEO | MONTEVIDEO | HAMILTON | 1149 | CC | (1) |  |  | MONTEVIDEO |  |  | (2) |  |  |  | (5) | 43/4/6 |  |  | 0
5843370 | 3037 | 6390 B.T. ZONA 3 | 3037 | Subestación de transformación | Aérea 1 columna |  | Si | Urbano |  |  |  |  | Si | ESQ.CNO EL POLVORIN | Trifásica | Desconocido | Desconocido | Desconocido | Desconocido | Desconocido | Desconocido | Desconocido |  | 1991-11-29 | (2) | (1) | (1) | (1) |  |  | (1) |  |  |  | 010010001019891326 | 640000674 |  | 6000 | 230 | Sin tensión | UTE | 25 | [6 empty] | 1009 | 2015-11-12 | renumerada con fotos |  |  |  | (1) | MONTEVIDEO | MONTEVIDEO | HAMILTON | 1326 |  | (1) |  |  | MONTEVIDEO |  |  | (1) |  |  |  | (3) | 43/4/6 |  |  | 0
5843376 | 3038 | 6390 B.T. ZONA 3 | 3038 | Subestación de transformación | Aérea 1 columna |  | Si | Camino vecinal |  |  |  |  | Si |  | Trifásica | Desconocido | Desconocido | Desconocido | Desconocido | Desconocido | Desconocido | Desconocido |  | 1991-11-29 | (2) | (1) | (1) | (1) |  |  | (1) |  |  |  | 010010001019891290 | 640000671 |  | 6000 | 230 | Sin tensión | UTE | 25 | [6 empty] | 1009 | 2015-11-12 | renumerada con fotos |  |  |  | (1) | MONTEVIDEO | MONTEVIDEO | HAMILTON | 1290 |  | (1) |  |  | MONTEVIDEO |  |  | (1) |  |  |  | (3) | 43/4/6 |  |  | 0
5843382 | 3039 | 6390 B.T. ZONA 3 |  | Subestación de transformación | Aérea 1 columna |  | Si | Ruta |  |  |  |  | Si | ESQ. CNO REY DEL MONTE | Trifásica | Desconocido | Desconocido | Desconocido | Desconocido | Desconocido | Desconocido | Desconocido |  | 1991-11-29 | (2) | (1) | (1) | (1) |  |  | (1) |  |  |  | 010010001019890968 | 640003064 |  | 6000 | 230 | Sin tensión | UTE | 25 | [6 empty] | 1009 | 2015-11-12 | renumerada con fotos |  |  |  | (1) | MONTEVIDEO | MONTEVIDEO | HAMILTON | 0968 |  | (1) |  |  | MONTEVIDEO |  |  | (1) |  |  |  | (3) | 43/4/6 |  |  | 0
5843388 | 3040 | 6390 B.T. ZONA 3 | 3040 | Subestación de transformación | Aérea 1 columna | Desconocido | Si | Ruta |  |  |  |  | Si | ESQ. HAMILTON | Trifásica | Desconocido | Desconocido | Desconocido | Desconocido | Desconocido | Desconocido | Desconocido |  | 1994-09-05 | (2) | (1) | (1) | (1) |  |  | (1) |  |  |  | 01001000103187772700 | 640003774 |  | 6000 | 230 | Sin tensión | UTE | 25 | [6 empty] | 1009 | 2015-11-12 | renumerada con fotos |  |  |  | (1) | MONTEVIDEO | MONTEVIDEO | POLVORIN,EL | 7727 | 00 |  |  |  | MONTEVIDEO |  |  | (1) |  |  |  | (3) | 43/4/6 |  |  | 0
5843394 | 3042 | 6290 B.T. ZONA 2 | 3042 | Subestación de transformación | Piso compartida mampostería | Si | Si | Urbano | 160000000000 | 300000000000 |  | 300000000000 | Si |  | Trifásica | Desconocido | Desconocido | Desconocido | Desconocido | Desconocido | Desconocido | Desconocido |  | 1986-08-27 | (3) | (1) | (1) | (1) | [6 empty] | 010010001014092343 | 640001172 |  | 6000 | 230 | 400 | UTE | 630 | [6 empty] | 1003 | 2012-01-11 | renumerada con fotos | (2) |  |  | (12) | MONTEVIDEO | MONTEVIDEO | HAEDO, EDUARDO VICTOR | 2343 |  | (1) |  |  | MONTEVIDEO | (1) | [5 empty] | (30) | 38/13/6 |  |  | 0
5843400 | 3043 | 6490 B.T. ZONA 4 |  | Subestación de transformación | Aérea 2 columnas |  | Si | Urbano | [6 empty] | Trifásica | Desconocido | Desconocido | Desconocido | Desconocido | Desconocido | Desconocido | Desconocido |  | 1986-10-31 | (2) | (1) | (1) | (1) |  |  | (1) |  |  |  | 01001000103417682600 | 640002150 |  | 6300 | 230 | Sin tensión | UTE | 100 | [6 empty] | 1008 | [5 empty] | (2) | MONTEVIDEO | MONTEVIDEO | RODRIGUEZ CASTILLOS, OSIRIS | 6826 | 00 | (1) |  |  | MONTEVIDEO |  |  | (2) |  |  |  | (5) | 69/10/6 |  |  | 0
5843406 | 3044 | 6490 B.T. ZONA 4 |  | Subestación de transformación | Aérea 2 columnas |  | Si | Camino vecinal |  |  |  |  | Si | CERCA - CNO A LA CUCHILLA PEREIRA | Trifásica | Desconocido | Desconocido | Desconocido | Desconocido | Desconocido | Desconocido | Desconocido |  | 1986-10-31 | (2) | (1) | (1) | (1) |  |  | (1) |  |  |  | 010010001024926745CC | 640001615 |  | 6000 | 230 | 400 | UTE | 160 | [6 empty] | 1008 | 2015-04-13 | CAMBIO DE TRAFO |  |  |  | (3) | MONTEVIDEO | MONTEVIDEO | MOLINOS,DE LOS | 6745 | CC | (1) |  |  | MONTEVIDEO |  |  | (2) |  |  |  | (7) | 69/10/6 |  |  | 0
5843412 | 3045 | 6490 B.T. ZONA 4 |  | Subestación de transformación | Aérea 2 columnas |  | Si | Camino vecinal |  |  |  |  | Si | CERCA CNO A LA CUCHILLA PEREIRA | Trifásica | Desconocido | Desconocido | Desconocido | Desconocido | Desconocido | Desconocido | Desconocido |  | 1986-10-31 | (2) | (1) | (1) | (1) |  |  | (1) |  |  |  | 010010001024926277 | 640001617 |  | 6000 | 230 | Sin tensión | UTE | 200 | [6 empty] | 1008 | 2020-01-26 | C/dest.c.1. Se elim.SB5560 (Molin.6122) |  |  |  | (2) | MONTEVIDEO | MONTEVIDEO | MOLINOS,DE LOS | 6277 |  |  |  |  | MONTEVIDEO |  |  | (2) |  |  |  | (5) | 69/10/6 |  |  | 0
5843418 | 3046 | 6490 B.T. ZONA 4 |  | Subestación de transformación | Aérea 2 columnas |  | Si | Ruta |  |  |  |  | Si |  | Trifásica | Desconocido | Desconocido | Desconocido | Desconocido | Desconocido | Desconocido | Desconocido |  | 1986-10-31 | (4) | (3) | (1) | (1) |  |  | (1) |  |  |  | 010010001038730000 | 640001621 |  | 6000 | 230 | 400 | UTE | 250 | [6 empty] | 1008 | 2020-01-26 | C/dest.c.2. Se elim.SB5560 (Molin.6122) |  |  |  | (2) | MONTEVIDEO | MONTEVIDEO | TROPAS, DE LAS | 0000 |  | (1) |  |  | MONTEVIDEO |  |  | (2) |  |  |  | (5) | 69/10/6 |  |  | 0
5843424 | 3047 | 6490 B.T. ZONA 4 | 3047 | Subestación de transformación | Aérea 2 columnas |  | Si | Ruta |  |  |  |  | Si |  | Trifásica | Desconocido | Desconocido | Desconocido | Desconocido | Desconocido | Desconocido | Desconocido |  | 1986-10-31 | (2) | (1) | (1) | (1) |  |  | (1) |  |  |  | 010010001038974625 | 640001623 |  | 6000 | 230 | 400 | UTE | 250 | [6 empty] | 1008 | 2008-01-13 | INST.CELDA 3 |  |  |  | (3) | MONTEVIDEO | MONTEVIDEO | URUGUAY (BO. ABAYUBA-LA PAZ) | 4625 |  | (1) |  |  | MONTEVIDEO |  |  | (2) |  |  |  | (9) | 69/10/6 |  |  | 0
5843430 | 3048 | 6390 B.T. ZONA 3 | EX - S 0802 | Puesto de conexión con transformador | Piso compartida mampostería |  |  | Urbano | 250000000000 | 350000000000 |  | 240000000000 |  |  | Trifásica | Desconocido | Desconocido | Desconocido | Desconocido | Desconocido | Desconocido | Desconocido |  | 1986-06-09 | (6) | (9) | (2) | (2) |  |  |  |  | (1) | (1) | 010010001004810614EF | 640002581 |  | 6300 | 230 | Sin tensión | UTE | 1400 | [6 empty] | 1002 | 2014-03-31 | renumerada con fotos y con balance | (6) |  |  | (10) | MONTEVIDEO | MONTEVIDEO | ALDAO | 0614 | EF | (1) |  |  | MONTEVIDEO | [6 empty] | (22) | 21/4/6 |  |  | 0
5843436 | 3049 | 6290 B.T. ZONA 2 | 3049 | Subestación de transformación | Piso compartida mampostería | Si | Si | Urbano | 240000000000 | 300000000000 |  | 800000000000 | Si | Esq. AV GRAL JOSE GARIBALDI | Trifásica | Desconocido | Desconocido | Desconocido | Desconocido | Desconocido | Desconocido | Desconocido |  | 1986-05-23 | (3) | (1) | (1) | (1) | [6 empty] | 010010001023792810 | 640003006 |  | 6300 | 230 | 400 | UTE | 400 | [6 empty] | 1003 | 2014-01-02 | renumerada con fotos | (2) |  |  | (10) | MONTEVIDEO | MONTEVIDEO | MARTINEZ,DR.MARTIN C. | 2810 |  | (1) |  |  | MONTEVIDEO | [6 empty] | (20) | 65/4/6 |  |  | 0
5843442 | 3050 | 6490 B.T. ZONA 4 | 3050 | Subestación de transformación | Aérea 2 columnas |  | Si | Ruta |  |  |  |  | Si | ESQ. SER.DE PASO (BELLONI) | Trifásica | Desconocido | Desconocido | Desconocido | Desconocido | Desconocido | Desconocido | Desconocido |  | 1986-02-06 | (2) | (1) | (1) | (1) |  |  | (1) |  |  |  | 010010001014788225 | 640001720 |  | 6000 | 230 | 400 | UTE | 160 | [6 empty] | 1008 | 2014-11-17 | CAMBIO DE TRAFO |  |  |  | (2) | MONTEVIDEO | MONTEVIDEO | DE MENDOZA, DON PEDRO | 8225 |  | (1) |  |  | MONTEVIDEO |  |  | (2) |  |  |  | (9) | 69/10/6 |  |  | 0
5843460 | 3053 | 6490 B.T. ZONA 4 | 3053 | Subestación de transformación | Aérea 2 columnas |  | Si | Urbano |  |  |  |  | Si |  | Trifásica | Desconocido | Desconocido | Desconocido | Desconocido | Desconocido | Desconocido | Desconocido |  | 1987-07-01 | (3) | (3) | (1) | (1) | [6 empty] | 01001000101605445000 | 640002798 |  | 6000 | 230 | 400 | UTE | 400 | [6 empty] | 1008 | 2019-08-02 | c.3 cambia destino (de SB 3005 a 5547) |  |  |  | (3) | MONTEVIDEO | MONTEVIDEO | CAMINO EDISON | 4450 | 00 | (1) |  |  | MONTEVIDEO |  |  | (2) |  |  |  | (9) | 17/10/6 |  |  | 0
5825442 | 3054 | 6490 B.T. ZONA 4 | 3054 | Subestación de transformación | Piso compartida mampostería | Si | Si | Urbano | 240000000000 | 550000000000 |  | 300000000000 |  |  | Trifásica | Desconocido | Desconocido | Desconocido | Desconocido | Desconocido | Desconocido | Desconocido |  | 1988-12-06 | (3) | (1) | (1) | (1) | [6 empty] | 01001000102026367500 | 640002288 |  | 6000 | 230 | 400 | UTE | 630 | [6 empty] | 1003 | 2012-02-01 | renumerada con fotos y con balance | (2) |  |  | (9) | MONTEVIDEO | MONTEVIDEO | HONDURAS | 3675 | 00 | (1) |  |  | MONTEVIDEO | [6 empty] | (18) | 14/1/6 |  |  | 0
5841426 | 3055 | 6290 B.T. ZONA 2 | 3055 | Subestación de transformación | Piso compartida modular | Si | Si | Urbano | 240000000000 | 300000000000 |  | 200000000000 | Si | ESQ. GRAL JOSE ESTEBAN BRITO DEL PINO | Trifásica | Desconocido | Desconocido | Desconocido | Desconocido | Desconocido | Desconocido | Desconocido |  | 1986-06-12 | (3) | (3) | (1) | (1) |  | (1) |  |  |  |  | 010010001040582490 | 640003534 |  | 22000 | 230 | 400 | UTE | 250 | [6 empty] | 1004 | [5 empty] | (10) | MONTEVIDEO | MONTEVIDEO | VIEJO PANCHO,EL | 2490 |  | (1) |  |  | MONTEVIDEO | (1) | [5 empty] | (20) | MG/29/22 |  |  | 0
5843478 | 3056 | 6190 B.T. ZONA 1 | 3056 | Subestación de transformación | Aérea 2 columnas |  | Si | Urbano |  |  |  |  | Si |  | Trifásica | Desconocido | Desconocido | Desconocido | Desconocido | Desconocido | Desconocido | Desconocido |  | 1990-11-16 | (2) | (1) | (1) | (1) |  |  | (1) |  |  |  | 0100100010154510570 | 640002052 |  | 6000 | 230 | Sin tensión | UTE | 200 | [6 empty] | 1001 | [5 empty] | (2) | MONTEVIDEO | MONTEVIDEO | DON BOSCO | 1057 |  | (1) |  |  | MONTEVIDEO |  |  | (2) |  |  |  | (7) | 31/4/6 |  |  | 0
5843484 | 3058 | 6290 B.T. ZONA 2 | 3058 | Subestación de transformación | Piso compartida mampostería |  | Si | Urbano | 250000000000 | 300000000000 |  | 240000000000 |  |  | Trifásica | Desconocido | Desconocido | Desconocido | Desconocido | Desconocido | Desconocido | Desconocido |  | 1986-05-17 | (5) | (5) | (2) | (1) | [6 empty] | 010010001025631517 | 640000836 |  | 6000 | 230 | Sin tensión | UTE | 815 | [6 empty] | 1006 |  |  | (3) |  |  | (12) | MONTEVIDEO | MONTEVIDEO | NARVAJA,DR.TRISTAN | 1517 |  | (1) |  |  | MONTEVIDEO | [6 empty] | (26) | 04/22/6 |  |  | 0
5840706 | 3059 | 6190 B.T. ZONA 1 | 3059 | Puesto de conexión sin transformador | Piso compartida mampostería | Si |  | Urbano | 350000000000 | 400000000000 |  | 200000000000 |  |  | Trifásica | Desconocido | Desconocido | Desconocido | Desconocido | Desconocido | Desconocido | Desconocido |  | 1986-01-10 | (5) | (5) | (1) | (2) |  |  |  |  | (1) | (1) | 030050001000800000 | 640001802 |  | 6300 | 230 | Sin tensión | Particular | 2500 | [6 empty] | 1007 | 2011-07-15 | renumerada con fotos | (2) |  |  | (1) | CANELONES | AEROPUERTO CARRASCO | 101 | 0000 |  | (1) |  |  | AEROPUERTO CARRASCO | [6 empty] | (3) | 49/7/6 |  |  | 0
5843496 | 3060 | 6190 B.T. ZONA 1 | VIVIENDAS | Subestación de transformación | Piso compartida mampostería | Si | Si | Urbano | 350000000000 | 300000000000 |  | 209999990463 |  |  | Trifásica | Desconocido | Desconocido | Desconocido | Desconocido | Desconocido | Desconocido | Desconocido |  | 1987-02-12 | (4) | (1) | (1) | (1) |  | (1) |  |  |  |  | 010010001008282461 A | 640000650 |  | 6000 | 230 | Sin tensión | UTE | 500 | [6 empty] | 1005 |  |  | (3) |  |  | (12) | MONTEVIDEO | MONTEVIDEO | BERRO,DR.ROBERTO | 2461 | A | (1) |  |  | MONTEVIDEO | [6 empty] | (24) | 42/3/6 |  |  | 0
5843502 | 3061 | 6190 B.T. ZONA 1 | VIVIENDAS | Subestación de transformación | Piso compartida mampostería | Si | Si | Urbano | 350000000000 | 300000000000 |  | 209999990463 |  |  | Trifásica | Desconocido | Desconocido | Desconocido | Desconocido | Desconocido | Desconocido | Desconocido |  | 1987-02-12 | (4) | (1) | (1) | (1) |  | (1) |  |  |  |  | 010010001008284626 B | 640000584 |  | 6000 | 230 | Sin tensión | UTE | 500 | [6 empty] | 1005 |  |  | (3) |  |  | (16) | MONTEVIDEO | MONTEVIDEO | BERRO,DR.ROBERTO | 4626 | B | (1) |  |  | MONTEVIDEO | [6 empty] | (32) | 42/3/6 |  |  | 0
5843508 | 3062 | 6490 B.T. ZONA 4 |  | Subestación de transformación | Aérea 2 columnas |  | Si | Urbano |  |  |  |  | Si | ESQ. AV.BELLONI | Trifásica | Desconocido | Desconocido | Desconocido | Desconocido | Desconocido | Desconocido | Desconocido |  | 1986-04-19 | (4) | (3) | (1) | (1) |  |  | (1) |  |  |  | 010010001034264047CC | 640002692 |  | 6000 | 230 | Sin tensión | UTE | 200 | [6 empty] | 1001 | 2018-12-20 | Se sustituyen tramos CMT a Sb 4642-1245 |  |  |  | (4) | MONTEVIDEO | MONTEVIDEO | RODRIGUEZ,GRAL.OSVALDO | 4047 | CC | (1) |  |  | MONTEVIDEO |  |  | (2) |  |  |  | (9) | 64/6/6 |  |  | 0
5853676 | 3064 | 6490 B.T. ZONA 4 | 3064 | Subestación de transformación | Aérea 2 columnas |  | Si | Urbano |  |  |  |  | Si |  | Trifásica | Desconocido | Desconocido | Desconocido | Desconocido | Desconocido | Desconocido | Desconocido |  | 1990-12-01 | (2) | (1) | (1) | (1) |  |  | (1) |  |  |  | 01001000104057534000 | 640000831 |  | 6000 | 230 | Sin tensión | UTE | 200 | [6 empty] | 1008 | 2002-08-26 | MANT.GRAL. |  |  |  | (5) | MONTEVIDEO | MONTEVIDEO | VIDIELLA,FRANCISCO | 5340 | 00 | (1) |  |  | MONTEVIDEO |  |  | (2) |  |  |  | (11) | 41Y/10/6 |  |  | 0
5843520 | 3065 | 6490 B.T. ZONA 4 | 3065 | Subestación de transformación | Aérea 2 columnas |  | Si | Urbano |  |  |  |  | Si |  | Trifásica | Desconocido | Desconocido | Desconocido | Desconocido | Desconocido | Desconocido | Desconocido |  | 1990-12-01 | (2) | (1) | (1) | (1) |  |  | (1) |  |  |  | 010010001030620000 | 640000830 |  | 6000 | 230 | Sin tensión | UTE | 200 | [6 empty] | 1008 | 2013-05-20 | renumerada con fotos y con balance |  |  |  | (3) | MONTEVIDEO | MONTEVIDEO | PEREZ DE MARCHENA,JUAN | 0000 |  | (1) |  |  | MONTEVIDEO |  |  | (2) |  |  |  | (7) | 41Y/10/6 |  |  | 0
5843526 | 3066 | 6390 B.T. ZONA 3 | 3066 | Subestación de transformación | Aérea 2 columnas |  | Si | Urbano |  |  |  |  | Si |  | Trifásica | Desconocido | Desconocido | Desconocido | Desconocido | Desconocido | Desconocido | Desconocido |  | 1990-12-01 | (2) | (1) | (1) | (1) |  |  | (1) |  |  |  | 010010001040570000 | 640000828 |  | 6300 | 230 | 400 | UTE | 250 | [6 empty] | 1008 | 2012-08-23 | renumerada con fotos y con balance |  |  |  | (4) | MONTEVIDEO | MONTEVIDEO | VIDIELLA,FRANCISCO | 0000 |  | (1) |  |  | MONTEVIDEO |  |  | (2) |  |  |  | (9) | 41Y/10/6 |  |  | 0
5837986 | 3067 | 6290 B.T. ZONA 2 |  | Subestación de transformación | Piso compartida mampostería | Si | Si | Urbano | 600000000000 | 259999990463 |  | 180000000000 |  |  | Trifásica | Desconocido | Desconocido | Desconocido | Desconocido | Desconocido | Desconocido | Desconocido |  | 1986-08-28 | (7) | (8) | (2) | (2) | [6 empty] | 010010001037721442 | 640000979 |  | 6300 | 230 | 400 | UTE | 1130 | [6 empty] | 1006 | 2002-07-09 | MANT.DISY. | (3) |  |  | (20) | MONTEVIDEO | MONTEVIDEO | TACUAREMBO | 1442 |  | (1) |  |  | MONTEVIDEO | [6 empty] | (44) | 32/12/6 |  |  | 0
5843538 | 3068 | 6290 B.T. ZONA 2 | 3068 | Subestación de transformación | Piso compartida modular | Si | Si | Urbano | 160000000000 | 300000000000 |  | 210000000000 |  |  | Trifásica | Desconocido | Desconocido | Desconocido | Desconocido | Desconocido | Desconocido | Desconocido |  | 1986-11-11 | (3) | (3) | (1) | (1) |  | (1) |  |  |  |  | 010010001023101538 | 640001109 |  | 6000 | 230 | 400 | UTE | 1000 | [6 empty] | 1005 | 2016-09-18 | Se modifi.recorrido CMT a E.62S |  |  |  | (11) | MONTEVIDEO | MONTEVIDEO | MAGARIÑOS CERVANTES | 1538 |  | (1) |  |  | MONTEVIDEO | (1) | [5 empty] | (22) | 62S/11/6 |  |  | 0
5826018 | 3069 | 6390 B.T. ZONA 3 |  | Subestación de transformación | Aérea 2 columnas |  | Si | Ruta |  |  |  |  | Si |  | Trifásica | Desconocido | Desconocido | Desconocido | Desconocido | Desconocido | Desconocido | Desconocido |  | 1985-11-07 | (2) | (1) | (1) | (1) |  |  | (1) |  |  |  | 0100100010241510405 | 640002987 |  | 6300 | 230 | 400 | UTE | 400 | [6 empty] | 1009 | 2009-03-30 | CAMBIO DE TRAFO |  |  |  | (2) | MONTEVIDEO | MONTEVIDEO | MELILLA | 1040 |  | (1) |  |  | MONTEVIDEO |  |  | (2) |  |  |  | (6) | 43/1/6 |  |  | 0
5843550 | 3070 | 6490 B.T. ZONA 4 | 8889/9009 | Subestación de transformación | Aérea 1 columna |  | Si | Ruta |  |  |  |  | Si |  | Trifásica | Desconocido | Desconocido | Desconocido | Desconocido | Desconocido | Desconocido | Desconocido |  | 1986-04-03 | (2) | (1) | (1) | (1) |  |  | (1) |  |  |  | 010010001008088889 | 640002811 |  | 6000 | 230 | Sin tensión | UTE | 50 | [6 empty] | 1008 | [5 empty] | (2) | MONTEVIDEO | MONTEVIDEO | BELLONI | 8889 |  | (1) |  |  | MONTEVIDEO |  |  | (1) |  |  |  | (5) | 64/8/6 |  |  | 0
5843556 | 3071 | 6390 B.T. ZONA 3 | 3071 | Subestación de transformación | Aérea 1 columna |  | Si | Urbano |  |  |  |  | Si |  | Trifásica | Desconocido | Desconocido | Desconocido | Desconocido | Desconocido | Desconocido | Desconocido |  | 1987-02-16 | (2) | (1) | (1) | (1) |  |  | (1) |  |  |  | 010010001035424492 | 640001343 |  | 6000 | 230 | Sin tensión | UTE | 50 | [6 empty] | 1009 | 2015-10-27 | renumerada con fotos |  |  |  | (1) | MONTEVIDEO | MONTEVIDEO | SANGUINETTI 2 | 4492 |  | (1) |  |  | MONTEVIDEO |  |  | (1) |  |  |  | (3) | 37/2/6 |  |  | 0
5843568 | 3073 | 6390 B.T. ZONA 3 |  | Subestación de transformación | Aérea 2 columnas |  | Si | Urbano |  |  |  |  | Si |  | Trifásica | Desconocido | Desconocido | Desconocido | Desconocido | Desconocido | Desconocido | Desconocido |  | 1986-12-09 | (4) | (4) | (1) | (1) |  |  | (1) |  |  |  | 010010001013204402 | 640000465 |  | 6000 | 230 | Sin tensión | UTE | 100 | [6 empty] | 1002 | 2009-01-23 |  |  |  |  | (3) | MONTEVIDEO | MONTEVIDEO | CUBA | 4402 |  |  |  |  | MONTEVIDEO |  |  | (2) |  |  |  | (7) | 22/8/6 |  |  | 0
5854390 | 3074 | 6390 B.T. ZONA 3 | 3074 | Subestación de transformación | Aérea 2 columnas |  | Si | Urbano |  |  |  |  | Si |  | Trifásica | Desconocido | Desconocido | Desconocido | Desconocido | Desconocido | Desconocido | Desconocido |  | 1986-12-09 | (4) | (4) | (1) | (1) |  |  | (1) |  |  |  | 010010001035264414sn | 640000468 |  | 6300 | 230 | Sin tensión | UTE | 100 | [6 empty] | 1002 | 2013-03-28 | renumerada con fotos y con balance |  |  |  | (3) | MONTEVIDEO | MONTEVIDEO | SAN RAFAEL | 4414 | sn | (1) |  |  | MONTEVIDEO |  |  | (2) |  |  |  | (7) | 22/8/6 |  |  | 0
5843574 | 3075 | 6390 B.T. ZONA 3 |  | Subestación de transformación | Aérea 1 columna |  | Si | Urbano |  |  |  |  | Si |  | Trifásica | Desconocido | Desconocido | Desconocido | Desconocido | Desconocido | Desconocido | Desconocido |  | 1986-12-09 | (4) | (4) | (1) | (1) |  |  | (1) |  |  |  | 010010001035264425EF | 640000455 |  | 6300 | 230 | 400 | UTE | 160 | [6 empty] | 1002 | 2015-01-02 | renumerada con fotos y con balance |  |  |  | (4) | MONTEVIDEO | MONTEVIDEO | SAN RAFAEL | 4425 | EF | (1) |  |  | MONTEVIDEO |  |  | (1) |  |  |  | (13) | 22/8/6 |  |  | 0
5843580 | 3076 | 6390 B.T. ZONA 3 |  | Subestación de transformación | Aérea 1 columna |  | Si | Urbano |  |  |  |  | Si | ESQ. LA PALOMA | Trifásica | Desconocido | Desconocido | Desconocido | Desconocido | Desconocido | Desconocido | Desconocido |  | 1986-12-09 | (3) | (3) | (1) | (1) |  |  | (1) |  |  |  | 010010001032684540SN | 640001432 |  | 6000 | 230 | Sin tensión | UTE | 160 | [6 empty] | 1002 | 2015-01-02 | renumerada con fotos y con balance |  |  |  | (3) | MONTEVIDEO | MONTEVIDEO | PUERTO RICO | 4540 | SN | (1) |  |  | MONTEVIDEO |  |  | (1) |  |  |  | (7) | 22/8/6 |  |  | 0
5843586 | 3077 | 6390 B.T. ZONA 3 |  | Subestación de transformación | Aérea 2 columnas |  | Si | Urbano |  |  |  |  | Si |  | Trifásica | Desconocido | Desconocido | Desconocido | Desconocido | Desconocido | Desconocido | Desconocido |  | 1986-12-09 | (3) | (3) | (1) | (1) |  |  | (1) |  |  |  | 010010001017514403SN | 640000453 |  | 6300 | 230 | Sin tensión | UTE | 100 | [6 empty] | 1002 | 2013-03-28 | renumerada con fotos y con balance |  |  |  | (2) | MONTEVIDEO | MONTEVIDEO | FILIPINAS | 4403 | SN |  |  |  | MONTEVIDEO |  |  | (2) |  |  |  | (5) | 22/8/6 |  |  | 0
5839804 | 3083 | 6190 B.T. ZONA 1 | 3083 | Subestación de transformación | Aérea 2 columnas |  | Si | Urbano |  |  |  |  | Si | ESQ.HAVRE | Trifásica | Desconocido | Desconocido | Desconocido | Desconocido | Desconocido | Desconocido | Desconocido |  | 1992-12-13 | (3) | (3) | (1) | (1) |  |  | (1) |  |  |  | 01001000101992633000 | 640001283 |  | 6300 | 230 | 400 | UTE | 250 | [6 empty] | 1007 | [5 empty] | (7) | MONTEVIDEO | MONTEVIDEO | HARWOOD, ALMIRANTE | 6330 | 00 | (1) |  |  | MONTEVIDEO |  |  | (2) |  |  |  | (16) | 56/7/6 |  |  | 0
5843604 | 3087 | 6390 B.T. ZONA 3 | (COLEGIO) | Subestación de transformación | Piso compartida mampostería |  | Si | Urbano | 200000000000 | 300000000000 |  | 240000009537 |  |  | Trifásica | Desconocido | Desconocido | Desconocido | Desconocido | Desconocido | Desconocido | Desconocido |  | 1986-08-30 | (3) | (1) | (1) | (1) | [6 empty] | 010010001025851874 | 640000810 |  | 6300 | 230 | Sin tensión | UTE | 500 | [6 empty] | 1008 | 2002-08-17 | CAMBIO DE BASES NH | (2) |  |  | (7) | MONTEVIDEO | MONTEVIDEO | NIÑA | 1874 |  | (1) |  |  | MONTEVIDEO | [6 empty] | (16) | 20/16/6 |  |  | 0
5843610 | 3088 | 6190 B.T. ZONA 1 | 3088 | Subestación de transformación | Aérea 2 columnas |  | Si | Urbano |  |  |  |  | Si |  | Trifásica | Desconocido | Desconocido | Desconocido | Desconocido | Desconocido | Desconocido | Desconocido |  | 1990-01-27 | (2) | (1) | (1) | (1) |  |  | (1) |  |  |  | 010010001033054043EF | 640003471 |  | 6300 | 230 | Sin tensión | UTE | 200 | [6 empty] | 1001 | 2011-08-27 | renumerada con fotos y con balance |  |  |  | (1) | MONTEVIDEO | MONTEVIDEO | RAFAEL | 4043 | EF | (1) |  |  | MONTEVIDEO |  |  | (2) |  |  |  | (5) | 92/5/6 |  |  | 0
5843616 | 3089 | 6190 B.T. ZONA 1 |  | Subestación de transformación | Aérea 2 columnas |  | Si | Urbano |  |  |  |  | Si |  | Trifásica | Desconocido | Desconocido | Desconocido | Desconocido | Desconocido | Desconocido | Desconocido |  | 1990-01-27 | (2) | (1) | (1) | (1) |  |  | (1) |  |  |  | 010010001033054105CC | 640003472 |  | 6300 | 230 | Sin tensión | UTE | 150 | [6 empty] | 1001 | [5 empty] | (2) | MONTEVIDEO | MONTEVIDEO | RAFAEL | 4105 | CC | (1) |  |  | MONTEVIDEO |  |  | (2) |  |  |  | (5) | 92/5/6 |  |  | 0
5843622 | 3090 | 6190 B.T. ZONA 1 |  | Subestación de transformación | Piso compartida mampostería | Si | Si | Urbano | 300000000000 | 259999990463 |  | 220000000000 |  |  | Trifásica | Desconocido | Desconocido | Desconocido | Desconocido | Desconocido | Desconocido | Desconocido |  | 1986-11-12 | (3) | (1) | (1) | (1) | [6 empty] | 010010001037214041 | 640001262 |  | 6000 | 230 | 400 | UTE | 630 | [6 empty] | 1005 | 2019-03-05 | Se empalman CMT en puerta Sb5031 | (2) |  |  | (11) | MONTEVIDEO | MONTEVIDEO | SOLFERINO | 4041 |  | (1) |  |  | MONTEVIDEO | [6 empty] | (24) | 09/16/6 |  |  | 0
5843628 | 3091 | 6390 B.T. ZONA 3 |  | Subestación de transformación | Aérea 2 columnas |  | Si | Urbano |  |  |  |  | Si | ESQ. DOMINGO BASSO | Trifásica | Desconocido | Desconocido | Desconocido | Desconocido | Desconocido | Desconocido | Desconocido |  | 1988-12-22 | (3) | (3) | (1) | (1) |  |  | (1) |  |  |  | 010010001019671708 | 640003073 |  | 6000 | 230 | 400 | UTE | 400 | [6 empty] | 1008 | 2018-09-17 | cdelda 1 vuelve a SB 103 definitiva |  |  |  | (5) | MONTEVIDEO | MONTEVIDEO | GUERRA,CORNELIO | 1708 |  | (1) |  |  | MONTEVIDEO |  |  | (2) |  |  |  | (11) | 20/16/6 |  |  | 0
5843634 | 3092 | 6390 B.T. ZONA 3 | 3092 | Subestación de transformación | Aérea 2 columnas |  | Si | Urbano |  |  |  |  | Si |  | Trifásica | Desconocido | Desconocido | Desconocido | Desconocido | Desconocido | Desconocido | Desconocido |  | 1987-02-25 | (2) | (1) | (1) | (1) |  |  | (1) |  |  |  | 01001000103784152300 | 640000214 |  | 6000 | 230 | 400 | UTE | 250 | [6 empty] | 1002 | 2014-07-11 | CAMBIO DE TRAFO |  |  |  | (4) | MONTEVIDEO | MONTEVIDEO | TAMBERA | 1523 | 00 | (1) |  |  | MONTEVIDEO |  |  | (2) |  |  |  | (10) | 45/8/6 |  |  | 0
5843640 | 3093 | 6390 B.T. ZONA 3 |  | Subestación de transformación | Aérea 2 columnas |  | Si | Urbano |  |  |  |  | Si |  | Trifásica | Desconocido | Desconocido | Desconocido | Desconocido | Desconocido | Desconocido | Desconocido |  | 1987-02-25 | (2) | (1) | (1) | (1) |  |  | (1) |  |  |  | 010010001037841515 | 640000230 |  | 6300 | 230 | Sin tensión | UTE | 200 | [6 empty] | 1002 | [5 empty] | (5) | MONTEVIDEO | MONTEVIDEO | TAMBERA | 1515 |  |  |  |  | MONTEVIDEO |  |  | (2) |  |  |  | (11) | 45/8/6 |  |  | 0
5843646 | 3094 | 6390 B.T. ZONA 3 | 3094 | Subestación de transformación | Aérea 2 columnas |  | Si | Urbano |  |  |  |  | Si |  | Trifásica | Desconocido | Desconocido | Desconocido | Desconocido | Desconocido | Desconocido | Desconocido |  | 1987-02-25 | (2) | (1) | (1) | (1) |  |  | (1) |  |  |  | 010010001030502053 | 640000233 |  | 6000 | 230 | 400 | UTE | 400 | [6 empty] | 1002 | 2019-12-05 | Cbia. 2do. destino (de SB 0473 a 5663Y) |  |  |  | (6) | MONTEVIDEO | MONTEVIDEO | PENSAMIENTO | 2053 |  | (2) |  |  | MONTEVIDEO |  |  | (2) |  |  |  | (13) | 45/8/6 |  |  | 0
5829084 | 3095 | 6390 B.T. ZONA 3 | 3095 | Subestación de transformación | Aérea 2 columnas |  | Si | Urbano |  |  |  |  | Si | Esq. RONCADERA | Trifásica | Desconocido | Desconocido | Desconocido | Desconocido | Desconocido | Desconocido | Desconocido |  | 1987-02-25 | (2) | (1) | (1) | (1) |  |  | (1) |  |  |  | 010010001030503465 | 640000237 |  | 6000 | 230 | Sin tensión | UTE | 300 | [6 empty] | 1002 | 2013-01-24 | CAMBIO DE TRAFO |  |  |  | (5) | MONTEVIDEO | MONTEVIDEO | PENSAMIENTO | 3465 |  | (1) |  |  | MONTEVIDEO |  |  | (2) |  |  |  | (11) | 45/8/6 |  |  | 0
5843652 | 3096 | 6390 B.T. ZONA 3 | SANTA CATALINA | Subestación de transformación | Aérea 2 columnas |  | Si | Urbano |  |  |  |  | Si |  | Trifásica | Desconocido | Desconocido | Desconocido | Desconocido | Desconocido | Desconocido | Desconocido |  | 1987-02-25 | (2) | (1) | (1) | (1) |  |  | (1) |  |  |  | 01001000102487652200 | 640000234 |  | 6300 | 230 | Sin tensión | UTE | 250 | [6 empty] | 1002 | [5 empty] | (4) | MONTEVIDEO | MONTEVIDEO | MOCHUELO | 6522 | 00 | (1) |  |  | MONTEVIDEO |  |  | (2) |  |  |  | (9) | 45/12/6 |  |  | 0
5854798 | 3097 | 6390 B.T. ZONA 3 | 3097 | Subestación de transformación | Aérea 2 columnas |  | Si | Urbano |  |  |  |  | Si |  | Trifásica | Desconocido | Desconocido | Desconocido | Desconocido | Desconocido | Desconocido | Desconocido |  | 1987-02-25 | (2) | (1) | (1) | (1) |  |  | (1) |  |  |  | 010010001011863439 | 640000227 |  | 6300 | 230 | 400 | UTE | 400 | [6 empty] | 1002 | 2015-04-10 | renumerada con fotos y con balance |  |  |  | (5) | MONTEVIDEO | MONTEVIDEO | CLAVEL | 3439 |  | (1) |  |  | MONTEVIDEO |  |  | (2) |  |  |  | (14) | 45/12/6 |  |  | 0
5843664 | 3098 | 6390 B.T. ZONA 3 | LENGUADO,R.DARIO | Subestación de transformación | Aérea 2 columnas |  | Si | Urbano |  |  |  |  | Si |  | Trifásica | Desconocido | Desconocido | Desconocido | Desconocido | Desconocido | Desconocido | Desconocido |  | 1987-02-25 | (2) | (1) | (1) | (1) |  |  | (1) |  |  |  | 010010001014073398 | 640000226 |  | 6000 | 230 | 400 | UTE | 250 | [6 empty] | 1002 | 2002-11-22 | MANT.GRAL. |  |  |  | (4) | MONTEVIDEO | MONTEVIDEO | DALIA | 3398 |  | (1) |  |  | MONTEVIDEO |  |  | (2) |  |  |  | (9) | 45/12/6 |  |  | 0
5843658 | 3099 | 6390 B.T. ZONA 3 |  | Subestación de transformación | Aérea 2 columnas |  | Si | Urbano |  |  |  |  | Si |  | Trifásica | Desconocido | Desconocido | Desconocido | Desconocido | Desconocido | Desconocido | Desconocido |  | 1987-02-25 | (2) | (1) | (1) | (1) |  |  | (1) |  |  |  | 010010001022153414EF | 640000195 |  | 6000 | 230 | 400 | UTE | 200 | [6 empty] | 1002 | 2015-12-01 | renumerada con fotos y con balance |  |  |  | (3) | MONTEVIDEO | MONTEVIDEO | LENGUADO | 3414 | EF | (1) |  |  | MONTEVIDEO |  |  | (2) |  |  |  | (8) | 45/12/6 |  |  | 0
5843676 | 3100 | 6290 B.T. ZONA 2 | 3100 | Subestación de transformación | Piso compartida mampostería |  | Si | Urbano | 180000000000 | 500000000000 |  | 240000009537 |  |  | Trifásica | Desconocido | Desconocido | Desconocido | Desconocido | Desconocido | Desconocido | Desconocido |  | 1986-11-12 | (4) | (4) | (1) | (1) | [6 empty] | 01001000100589207100 | 640000591 |  | 6300 | 230 | 400 | UTE | 1000 | [6 empty] | 1003 | 2014-04-29 | renumerada con fotos | (2) |  |  | (10) | MONTEVIDEO | MONTEVIDEO | ARENAL GRANDE | 2071 | 00 | (1) |  |  | MONTEVIDEO | [6 empty] | (24) | 26/20/6 |  |  | 0
5843682 | 3101 | 6490 B.T. ZONA 4 | VIVIENDAS | Subestación de transformación | Piso compartida modular | Si | Si | Urbano | 250000000000 | 350000000000 |  | 279999995232 | Si | Esq.VALLADOLID | Trifásica | Desconocido | Desconocido | Desconocido | Desconocido | Desconocido | Desconocido | Desconocido |  | 1986-05-30 | (3) | (3) | (1) | (1) |  | (1) |  |  |  |  | 010010001039213734 | 640002352 |  | 21500 | 230 | Sin tensión | UTE | 400 | [6 empty] | 1003 | 2011-10-21 | renumerada con fotos y con balance |  |  |  | (8) | MONTEVIDEO | MONTEVIDEO | VARELA,ING.JACOBO A. | 3734 |  | (1) |  |  | MONTEVIDEO | (1) | [5 empty] | (16) | MR/15/22 |  |  | 0
5843688 | 3102 | 6490 B.T. ZONA 4 | CESAR BATLLE PACHECO 3947 | Subestación de transformación | Aérea 2 columnas |  | Si | Urbano |  |  |  |  | Si |  | Trifásica | Desconocido | Desconocido | Desconocido | Desconocido | Desconocido | Desconocido | Desconocido |  | 1986-10-31 | (3) | (3) | (1) | (1) |  |  | (1) |  |  |  | 01001000100777394700 | 640003154 |  | 6000 | 230 | Sin tensión | UTE | 400 | [6 empty] | 1008 | 2015-04-21 | renumerada con fotos y con balance |  |  |  | (9) | MONTEVIDEO | MONTEVIDEO | BATLLE PACHECO,CESAR | 3947 | 00 | (1) |  |  | MONTEVIDEO |  |  | (2) |  |  |  | (19) | 92/7/6 |  |  | 0
5843694 | 3103 | 6490 B.T. ZONA 4 | 3103 | Subestación de transformación | Aérea 2 columnas |  | Si | Urbano |  |  |  |  | Si |  | Trifásica | Desconocido | Desconocido | Desconocido | Desconocido | Desconocido | Desconocido | Desconocido |  | 1989-01-16 | (3) | (3) | (1) | (1) |  |  | (1) |  |  |  | 010010001004310000 | 640002822 |  | 6000 | 230 | 400 | UTE | 400 | [6 empty] | 1008 | 2010-08-26 | renumerada con fotos y con balance |  |  |  | (7) | MONTEVIDEO | MONTEVIDEO | ACROPOLIS | 0000 |  | (1) |  |  | MONTEVIDEO |  |  | (2) |  |  |  | (16) | 34/4/6 |  |  | 0
5843700 | 3105 | 6390 B.T. ZONA 3 | PUNTA YEGUAS | Subestación de transformación | Aérea 2 columnas |  | Si | Urbano |  |  |  |  | Si |  | Trifásica | Desconocido | Desconocido | Desconocido | Desconocido | Desconocido | Desconocido | Desconocido |  | 1988-01-23 | (2) | (1) | (1) | (1) |  |  | (1) |  |  |  | 010010001018585350CC | 640000210 |  | 6300 | 230 | Sin tensión | UTE | 100 | [6 empty] | 1002 | 2015-09-17 | renumerada con fotos y con balance |  |  |  | (2) | MONTEVIDEO | MONTEVIDEO | GARCIA,PEDRO | 5350 | CC | (1) |  |  | MONTEVIDEO |  |  | (2) |  |  |  | (5) | 45/8/6 |  |  | 0
5843706 | 3106 | 6290 B.T. ZONA 2 |  | Subestación de transformación | Piso compartida mampostería |  | Si | Urbano | 250000000000 | 300000000000 |  | 240000000000 |  |  | Trifásica | Desconocido | Desconocido | Desconocido | Desconocido | Desconocido | Desconocido | Desconocido |  | 1988-11-07 | (5) | (6) | (1) | (1) | [6 empty] | 010010001008922173 | 640001175 |  | 6000 | 230 | Sin tensión | UTE | 630 | [6 empty] | 1003 |  |  | (2) |  |  | (10) | MONTEVIDEO | MONTEVIDEO | BRANDZEN,CORONEL | 2173 |  | (1) |  |  | MONTEVIDEO | [6 empty] | (22) | 38/21/6 |  |  | 0
5843712 | 3107 | 6190 B.T. ZONA 1 | (SUPER. DEVOTO) | Subestación de transformación | Piso compartida mampostería | Si | Si | Urbano | 250000000000 | 300000000000 |  | 300000000000 |  |  | Trifásica | Desconocido | Desconocido | Desconocido | Desconocido | Desconocido | Desconocido | Desconocido |  | 1986-10-11 | (3) | (1) | (1) | (1) |  | (1) |  |  |  |  | 01001000108245214100 | 640001461 |  | 6300 | 230 | 400 | UTE | 630 | [6 empty] | 1007 | 2009-10-04 | renumerada con fotos | (2) |  |  | (7) | MONTEVIDEO | MONTEVIDEO | SANTA MONICA | 2141 | 00 | (1) |  |  | MONTEVIDEO | [6 empty] | (22) | 57/10/6 |  |  | 0
5843724 | 3109 | 6490 B.T. ZONA 4 | 3109 | Subestación de transformación | Aérea 1 columna |  | Si | Camino vecinal |  |  |  |  | Si |  | Trifásica | Desconocido | Desconocido | Desconocido | Desconocido | Desconocido | Desconocido | Desconocido |  | 1987-03-18 | (2) | (1) | (1) | (1) |  |  | (1) |  |  |  | 010010001004470000 | 640001661 |  | 6300 | 230 | Sin tensión | UTE | 50 | [6 empty] | 1001 | 2013-03-31 | renumerada con fotos |  |  |  | (1) | MONTEVIDEO | MONTEVIDEO | AGRONOMOS,LOS | 0000 |  | (1) |  |  | MONTEVIDEO |  |  | (1) |  |  |  | (3) | 64/8/6 |  |  | 0
5843730 | 3110 | 6490 B.T. ZONA 4 | AL FONDO | Subestación de transformación | Aérea 1 columna |  | Si | Camino vecinal |  |  |  |  | Si |  | Trifásica | Desconocido | Desconocido | Desconocido | Desconocido | Desconocido | Desconocido | Desconocido |  | 1987-03-18 | (2) | (1) | (1) | (1) |  |  | (1) |  |  |  | 010010001004470000 | 640001663 |  | 6000 | 230 | Sin tensión | UTE | 50 | [6 empty] | 1001 | 2015-11-16 | renumerada con fotos |  |  |  | (1) | MONTEVIDEO | MONTEVIDEO | AGRONOMOS,LOS | 0000 |  | (1) |  |  | MONTEVIDEO |  |  | (1) |  |  |  | (4) | 64/8/6 |  |  | 0
5830044 | 3111 | 6390 B.T. ZONA 3 |  | Subestación de transformación | Aérea 1 columna | Si | Si | Urbano |  |  |  |  | Si |  | Trifásica | Desconocido | Desconocido | Desconocido | Desconocido | Desconocido | Desconocido | Desconocido |  | 1986-04-01 | (2) | (1) | (1) | (1) |  |  | (1) |  |  |  | 010010001036593184 | 640002138 |  | 6300 | 230 | Sin tensión | UTE | 50 | [6 empty] | 1009 | 2012-12-19 | renumerada con fotos |  |  |  | (1) | MONTEVIDEO | MONTEVIDEO | CASTAIBERT, PAUL | 3184 |  | (1) |  |  | MONTEVIDEO |  |  | (1) |  |  |  | (5) | 43/1/6 |  |  | 0
5843736 | 3112 | 6190 B.T. ZONA 1 | 3112 | Subestación de transformación | Piso compartida mampostería | Si | Si | Urbano | 320000000000 | 259999990463 |  | 220000000000 | Si |  | Trifásica | Desconocido | Desconocido | Desconocido | Desconocido | Desconocido | Desconocido | Desconocido |  | 1986-11-17 | (3) | (1) | (1) | (1) | [6 empty] | 01001000100994171400 | 640001162 |  | 6000 | 230 | 400 | UTE | 400 | [6 empty] | 1005 | 2011-02-10 | renumerada con fotos | (2) |  |  | (7) | MONTEVIDEO | MONTEVIDEO | CALDAS | 1714 | 00 | (1) |  |  | MONTEVIDEO | [6 empty] | (14) | 36/1/6 |  |  | 0
5843742 | 3113 | 6490 B.T. ZONA 4 | CASI LA BALANZA | Subestación de transformación | Aérea 1 columna |  | Si | Ruta |  |  |  |  | Si | ESQ. CNO TOLEDO CHICO | Trifásica | Desconocido | Desconocido | Desconocido | Desconocido | Desconocido | Desconocido | Desconocido |  | 1990-09-27 | (2) | (1) | (1) | (1) |  |  | (1) |  |  |  | 010010001014615374 | 640001671 |  | 6000 | 230 | Sin tensión | UTE | 50 | [6 empty] | 1001 | 2016-02-25 | renumerada con fotos y con balance |  |  |  | (1) | MONTEVIDEO | MONTEVIDEO | DE LAS INSTRUCCIONES | 5374 |  | (1) |  |  | MONTEVIDEO |  |  | (1) |  |  |  | (3) | 64/3/6 |  |  | 0
5827608 | 3114 | 6290 B.T. ZONA 2 |  | Subestación de transformación | Piso compartida modular | Si | Si | Urbano | 400000000000 | 400000000000 |  | 240000009537 | Si | ESQ. ARTIGAS,GENERAL | Trifásica | Desconocido | Desconocido | Desconocido | Desconocido | Desconocido | Desconocido | Desconocido |  | 1986-09-11 | (3) | (3) | (1) | (1) |  | (1) |  |  |  |  | 01001000100893237700 | 640000891 |  | 22000 | 230 | 400 | UTE | 400 | [6 empty] | 1004 | 2020-02-11 | Se inst.DPF en c.1 y 3 y realiz. ensayos |  |  |  | (14) | MONTEVIDEO | MONTEVIDEO | BRASIL | 2377 | 00 | (1) |  |  | MONTEVIDEO | [6 empty] | (28) | MG/36/22 |  |  | 0
5843754 | 3115 | 6390 B.T. ZONA 3 | 4032/34 | Subestación de transformación | Piso compartida mampostería | Si |  | Urbano | 240000000000 | 300000000000 |  | 220000000000 | Si |  | Trifásica | Desconocido | Desconocido | Desconocido | Desconocido | Desconocido | Desconocido | Desconocido |  | 1986-12-10 | (3) | (1) | (1) | (1) | [6 empty] | 010010001020094032 | 640002128 |  | 6000 | 230 | Sin tensión | UTE | 500 | [6 empty] | 1002 | 2013-04-17 | renumerada con fotos y con balance | (2) |  |  | (4) | MONTEVIDEO | MONTEVIDEO | HERRERA Y OBES, MANUEL | 4032 |  | (1) |  |  | MONTEVIDEO | [6 empty] | (8) | 21/7/6 |  |  | 0
5843760 | 3119 | 6390 B.T. ZONA 3 |  | Subestación de transformación | Aérea 2 columnas |  | Si | Urbano |  |  |  |  | Si | esq.CNO MANUEL M FLORES | Trifásica | Desconocido | Desconocido | Desconocido | Desconocido | Desconocido | Desconocido | Desconocido |  | 1992-08-28 | (2) | (1) | (1) | (1) |  |  | (1) |  |  |  | 010010001013383319CC | 640003473 |  | 6000 | 230 | Sin tensión | UTE | 200 | [6 empty] | 1009 | 2012-12-27 |  |  |  |  | (3) | MONTEVIDEO | MONTEVIDEO | CURUZU CUATIA | 3319 | CC | (1) |  |  | MONTEVIDEO |  |  | (2) |  |  |  | (8) | 37/1/6 |  |  | 0
5843766 | 3120 | 6390 B.T. ZONA 3 |  | Subestación de transformación | Aérea 2 columnas |  | Si | Urbano |  |  |  |  | Si | ESQ. CNO. LA RENGA | Trifásica | Desconocido | Desconocido | Desconocido | Desconocido | Desconocido | Desconocido | Desconocido |  | 1992-06-08 | (2) | (1) | (1) | (1) |  |  | (1) |  |  |  | 010010001017177683CC | 640001919 |  | 6000 | 230 | 400 | UTE | 400 | [6 empty] | 1008 | 2013-10-09 | renumerada con fotos y con balance |  |  |  | (4) | MONTEVIDEO | MONTEVIDEO | FAUQUET | 7683 | CC | (1) |  |  | MONTEVIDEO |  |  | (2) |  |  |  | (12) | 20/8/6 |  |  | 0
5852872 | 3122 | 6390 B.T. ZONA 3 | 3122 | Subestación de transformación | Aérea 1 columna | Desconocido | Si | Urbano |  |  |  |  | Si |  | Trifásica | Desconocido | Desconocido | Desconocido | Desconocido | Desconocido | Desconocido | Desconocido |  | 1994-05-30 | (2) | (1) | (1) | (1) |  |  | (1) |  |  |  | 01001000103659 | 640004807 |  | 6300 | 230 | Sin tensión | UTE | 50 | [6 empty] | 1009 | 2012-12-19 | renumerada con fotos |  |  |  | (2) | MONTEVIDEO | MONTEVIDEO | CASTAIBERT, PAUL |  |  | (1) |  |  | MONTEVIDEO |  |  | (1) |  |  |  | (5) | 43/1/6 |  |  | 0
5843772 | 3123 | 6290 B.T. ZONA 2 | 3123 | Subestación de transformación | Piso compartida modular |  | Si | Urbano | 160000000000 | 279999995232 |  | 200000000000 |  | 19/3/2019 Se pasa a 22Kv | Trifásica | Desconocido | Desconocido | Desconocido | Desconocido | Desconocido | Desconocido | Desconocido |  | 1986-10-18 | (3) | (3) | (1) | (1) |  | (1) |  |  |  |  | 01001000103079308700 | 640000854 |  | 22000 | 230 | 400 | UTE | 160 | [6 empty] | 1004 | 2019-03-20 | Se ingresa CMT a SB 2956 |  |  |  | (5) | MONTEVIDEO | MONTEVIDEO | PEREZ,LORENZO J. | 3087 | 00 | (1) |  |  | MONTEVIDEO | [6 empty] | (10) | MF/9/22 |  |  | 0
5843778 | 3124 | 6390 B.T. ZONA 3 | 3124 | Subestación de transformación | Piso compartida mampostería |  | Si | Urbano | 160000000000 | 300000000000 |  | 240000000000 |  |  | Trifásica | Desconocido | Desconocido | Desconocido | Desconocido | Desconocido | Desconocido | Desconocido |  | 1986-06-26 | (3) | (5) | (1) | (1) | [6 empty] | 010010001021644276EF | 640003474 |  | 6300 | 230 | 400 | UTE | 630 | [6 empty] | 1002 | 2010-06-21 | renumerada con fotos y con balance | (2) |  |  | (11) | MONTEVIDEO | MONTEVIDEO | LAGUNA,JULIAN | 4276 | EF | (1) |  |  | MONTEVIDEO | [6 empty] | (22) | 21/11/6 |  |  | 0
5843490 | 3125 | 6190 B.T. ZONA 1 | 20/26 | Subestación de transformación | Aérea 2 columnas |  | Si | Urbano |  |  |  |  | Si |  | Trifásica | Desconocido | Desconocido | Desconocido | Desconocido | Desconocido | Desconocido | Desconocido |  | 1987-02-07 | (2) | (1) | (1) | (1) |  |  | (1) |  |  |  | 033050001000550020 | 640003531 |  | 6300 | 230 | 400 | UTE | 160 | [6 empty] | 1007 | [5 empty] | (2) | CANELONES | PASO DE CARRASCO | A LA PLAYA | 0020 |  | (1) |  |  | PASO DE CARRASCO |  |  | (2) |  |  |  | (6) | 49/5/6 |  |  | 0
5843790 | 3126 | 6490 B.T. ZONA 4 |  | Subestación de transformación | Aérea 1 columna |  | Si | Urbano |  |  |  |  | Si | ESQ. LAS ESTRELLAS | Trifásica | Desconocido | Desconocido | Desconocido | Desconocido | Desconocido | Desconocido | Desconocido |  | 1987-05-28 | (2) | (1) | (1) | (1) |  |  | (1) |  |  |  | 010010001033463144 | 640002315 |  | 6000 | 230 | 400 | UTE | 160 | [6 empty] | 1008 | 2018-10-01 | Se elimina LABT SB3126/S1/C1 |  |  |  | (3) | MONTEVIDEO | MONTEVIDEO | REPETTO | 3144 |  | (1) |  |  | MONTEVIDEO |  |  | (1) |  |  |  | (10) | 48/13/6 |  |  | 0
5825076 | 3127 | 6190 B.T. ZONA 1 |  | Subestación de transformación | Aérea 2 columnas |  | Si | Urbano |  |  |  |  | Si | ESQ. RACINE, CARLOS | Trifásica | Desconocido | Desconocido | Desconocido | Desconocido | Desconocido | Desconocido | Desconocido |  | 1986-11-28 | (3) | (3) | (1) | (1) |  |  | (1) |  |  |  | 033050001002600000 | 640002338 |  | 6000 | 230 | Sin tensión | UTE | 200 | [6 empty] | 1007 | 2015-09-01 | C/CMT SB 2233 |  |  |  | (2) | CANELONES | PASO DE CARRASCO | 106 (CNO.CARRASCO) | 0000 |  | (1) |  |  | PASO DE CARRASCO |  |  | (2) |  |  |  | (6) | 56/5/6 |  |  | 0
5843802 | 3128 | 6290 B.T. ZONA 2 | 1629/35 | Subestación de transformación | Piso compartida mampostería | Si | Si | Urbano | 200000000000 | 300000000000 |  | 240000000000 |  |  | Trifásica | Desconocido | Desconocido | Desconocido | Desconocido | Desconocido | Desconocido | Desconocido |  | 1986-08-03 | (3) | (1) | (1) | (1) | [6 empty] | 010010001038101629 | 640001179 |  | 6000 | 230 | Sin tensión | UTE | 500 | [6 empty] | 1003 |  |  | (2) |  |  | (8) | MONTEVIDEO | MONTEVIDEO | TERRA,DR.DUVIMIOSO | 1629 |  | (1) |  |  | MONTEVIDEO | (1) | [5 empty] | (16) | 38/13/6 |  |  | 0
5843808 | 3129 | 6390 B.T. ZONA 3 | 3129 | Subestación de transformación | Aérea 1 columna |  | Si | Urbano |  |  |  |  | Si |  | Trifásica | Desconocido | Desconocido | Desconocido | Desconocido | Desconocido | Desconocido | Desconocido |  | 1986-05-04 | (2) | (1) | (1) | (1) |  |  | (1) |  |  |  | 010010001031273361 | 640001761 |  | 6300 | 230 | Sin tensión | UTE | 50 | [6 empty] | 1009 | 2012-11-06 | renumerada con fotos |  |  |  | (2) | MONTEVIDEO | MONTEVIDEO | PIRINCHOS,LOS | 3361 |  | (1) |  |  | MONTEVIDEO |  |  | (1) |  |  |  | (5) | 43/1/6 |  |  | 0
5843814 | 3130 | 6190 B.T. ZONA 1 | VIVIENDAS | Subestación de transformación | Piso compartida mampostería | Si | Si | Urbano | 240000000000 | 300000000000 |  | 240000009537 |  |  | Trifásica | Desconocido | Desconocido | Desconocido | Desconocido | Desconocido | Desconocido | Desconocido |  | 1986-12-06 | (3) | (1) | (1) | (1) | [6 empty] | 010010001024425507 | 640003052 |  | 6000 | 230 | 400 | UTE | 400 | [6 empty] | 1005 | 2017-04-26 | Cambio de trafo | (2) |  |  | (5) | MONTEVIDEO | MONTEVIDEO | MESSINA | 5507 |  | (1) |  |  | MONTEVIDEO | [6 empty] | (14) | 10/6/6 |  |  | 0
5829840 | 3132 | 6390 B.T. ZONA 3 |  | Subestación de transformación | Aérea 2 columnas |  | Si | Urbano |  |  |  |  | Si |  | Trifásica | Desconocido | Desconocido | Desconocido | Desconocido | Desconocido | Desconocido | Desconocido |  | 1989-02-16 | (2) | (1) | (1) | (1) |  |  | (1) |  |  |  | 010010001015265091 | 640001879 |  | 6300 | 230 | Sin tensión | UTE | 150 | [6 empty] | 1009 | 2012-04-18 | renumerada con fotos |  |  |  | (2) | MONTEVIDEO | MONTEVIDEO | DETOMASI,CN.JOSE RICARDO | 5091 |  | (1) |  |  | MONTEVIDEO |  |  | (2) |  |  |  | (5) | 43/10/6 |  |  | 0
5843832 | 3133 | 6390 B.T. ZONA 3 |  | Subestación de transformación | Aérea 1 columna |  | Si | Urbano |  |  |  |  | Si |  | Trifásica | Desconocido | Desconocido | Desconocido | Desconocido | Desconocido | Desconocido | Desconocido |  | 1989-02-16 | (2) | (1) | (1) | (1) |  |  | (1) |  |  |  | 010010001036594965 | 640001891 |  | 6000 | 230 | 400 | UTE | 160 | [6 empty] | 1009 | 2016-12-27 | Cambio de trafo - renum.fotos |  |  |  | (3) | MONTEVIDEO | MONTEVIDEO | CASTAIBERT, PAUL | 4965 |  | (1) |  |  | MONTEVIDEO |  |  | (1) |  |  |  | (7) | 43/10/6 |  |  | 0
5843838 | 3134 | 6190 B.T. ZONA 1 | Cruz de Carrasco-Oncativo | Subestación de transformación | Aérea 2 columnas |  | Si | Urbano |  |  |  |  | Si |  | Trifásica | Desconocido | Desconocido | Desconocido | Desconocido | Desconocido | Desconocido | Desconocido |  | 1987-09-25 | (2) | (1) | (1) | (1) |  |  | (1) |  |  |  | 010010001027055370 | 640002000 |  | 6300 | 230 | 400 | UTE | 400 | [6 empty] | 1005 | 2015-10-20 | renumerada con fotos y con balance |  |  |  | (5) | MONTEVIDEO | MONTEVIDEO | OFICIAL 2(ONCATI.-LA CRUZ | 5370 |  | (1) |  |  | MONTEVIDEO |  |  | (2) |  |  |  | (13) | 60/2/6 |  |  | 0
5843844 | 3135 | 6190 B.T. ZONA 1 | Cruz de Carrasco-Oncativo | Subestación de transformación | Aérea 2 columnas |  | Si | Urbano |  |  |  |  | Si | ESQ. CMNO. ONCATIVO | Trifásica | Desconocido | Desconocido | Desconocido | Desconocido | Desconocido | Desconocido | Desconocido |  | 1987-09-25 | (2) | (1) | (1) | (1) |  |  | (1) |  |  |  | 010010001027125380 | 640002001 |  | 6000 | 230 | Sin tensión | UTE | 400 | [6 empty] | 1005 | 2015-10-20 | renumerada con fotos y con balance |  |  |  | (4) | MONTEVIDEO | MONTEVIDEO | MARTINEZ CUITIÑO, VICENTE | 5380 |  | (1) |  |  | MONTEVIDEO |  |  | (2) |  |  |  | (10) | 40S/4/6 |  |  | 0
5843850 | 3137 | 6190 B.T. ZONA 1 | 3137 | Subestación de transformación | Aérea 1 columna |  | Si | Urbano |  |  |  |  | Si | ESQ. AV PUNTA DE RIELES | Trifásica | Desconocido | Desconocido | Desconocido | Desconocido | Desconocido | Desconocido | Desconocido |  | 1987-09-15 | (2) | (1) | (1) | (1) |  |  | (1) |  |  |  | 010010001015187007SN | 640003475 |  | 6000 | 230 | Sin tensión | UTE | 50 | [6 empty] | 1008 | 2015-10-28 | renumerada con fotos |  |  |  | (1) | MONTEVIDEO | MONTEVIDEO | DELFIN | 7007 | SN | (1) |  |  | MONTEVIDEO |  |  | (1) |  |  |  | (4) | 92/14/6 |  |  | 0
5843856 | 3138 | 6190 B.T. ZONA 1 | 3138 | Subestación de transformación | Aérea 1 columna |  | Si | Urbano |  |  |  |  | Si | ESQ. VARSOVIA | Trifásica | Desconocido | Desconocido | Desconocido | Desconocido | Desconocido | Desconocido | Desconocido |  | 1987-09-15 | (2) | (1) | (1) | (1) |  |  | (1) |  |  |  | 010010001015187253CC | 640003476 |  | 6000 | 230 | 400 | UTE | 160 | [6 empty] | 1008 | 2013-06-04 | CAMBIO DE TRAFO |  |  |  | (2) | MONTEVIDEO | MONTEVIDEO | DELFIN | 7253 | CC | (1) |  |  | MONTEVIDEO |  |  | (1) |  |  |  | (8) | 92/14/6 |  |  | 0
5843868 | 3140 | 6190 B.T. ZONA 1 | 3140 | Subestación de transformación | Aérea 1 columna |  | Si | Urbano |  |  |  |  | Si | ESQ. PSJE A ASENTAMIENTO EL VIÑEDO | Trifásica | Desconocido | Desconocido | Desconocido | Desconocido | Desconocido | Desconocido | Desconocido |  | 1987-09-15 | (2) | (1) | (1) | (1) |  |  | (1) |  |  |  | 010010001015187451CC | 640003478 |  | 6000 | 230 | Sin tensión | UTE | 25 | [6 empty] | 1008 | 2013-03-31 | renumerada con fotos |  |  |  | (1) | MONTEVIDEO | MONTEVIDEO | DELFIN | 7451 | CC | (1) |  |  | MONTEVIDEO |  |  | (1) |  |  |  | (3) | 92/14/6 |  |  | 0
5843874 | 3141 | 6190 B.T. ZONA 1 | 3141 | Subestación de transformación | Aérea 1 columna |  | Si | Urbano |  |  |  |  | Si | ESQ. VARSOVIA | Trifásica | Desconocido | Desconocido | Desconocido | Desconocido | Desconocido | Desconocido | Desconocido |  | 1987-09-15 | (2) | (1) | (1) | (1) |  |  | (1) |  |  |  | 010010001015180000SN | 640003479 |  | 6000 | 230 | Sin tensión | UTE | 25 | [6 empty] | 1008 | 2013-03-30 | renumerada con fotos |  |  |  | (1) | MONTEVIDEO | MONTEVIDEO | DELFIN | 0000 | SN | (1) |  |  | MONTEVIDEO |  |  | (1) |  |  |  | (3) | 92/14/6 |  |  | 0
5843880 | 3142 | 6390 B.T. ZONA 3 | DESPUES DEL SODRE | Subestación de transformación | Aérea 1 columna |  | Si | Camino vecinal |  |  |  |  | Si |  | Trifásica | Desconocido | Desconocido | Desconocido | Desconocido | Desconocido | Desconocido | Desconocido |  | 1987-07-29 | (2) | (1) | (1) | (1) |  |  | (1) |  |  |  | 010010001036771063 | 640002904 |  | 6000 | 230 | Sin tensión | UTE | 10 | [6 empty] | 1009 | 2018-11-03 | Cambio de trafo x hurto |  |  |  | (1) | MONTEVIDEO | MONTEVIDEO | SERVIDUMBRE(O'HIGGINS9104) | 1063 |  | (1) |  |  | MONTEVIDEO |  |  | (1) |  |  |  | (3) | 37/2/6 |  |  | 0
5843886 | 3143 | 6190 B.T. ZONA 1 | 1780/1782 | Subestación de transformación | Aérea 1 columna |  | Si | Urbano |  |  |  |  | Si |  | Trifásica | Desconocido | Desconocido | Desconocido | Desconocido | Desconocido | Desconocido | Desconocido |  | 1987-07-22 | (2) | (1) | (1) | (1) |  |  | (1) |  |  |  | 01001000102138178000 | 640002041 |  | 6000 | 230 | Sin tensión | UTE | 50 | [6 empty] | 1001 | 2015-08-18 | renumerada con fotos |  |  |  | (1) | MONTEVIDEO | MONTEVIDEO | LA CRUZ DEL SUR | 1780 | 00 | (1) |  |  | MONTEVIDEO |  |  | (1) |  |  |  | (3) | 31/4/6 |  |  | 0
5843892 | 3145 | 6190 B.T. ZONA 1 |  | Subestación de transformación | Aérea 2 columnas |  | Si | Urbano |  |  |  |  | Si |  | Trifásica | Desconocido | Desconocido | Desconocido | Desconocido | Desconocido | Desconocido | Desconocido |  | 1987-06-26 | (2) | (1) | (1) | (1) |  |  | (1) |  |  |  | 010010001011350000 | 640001842 |  | 6300 | 230 | Sin tensión | UTE | 100 | [6 empty] | 1001 | 2015-12-07 | renumerada con fotos |  |  |  | (1) | MONTEVIDEO | MONTEVIDEO | CENTAURO,EL | 0000 |  | (1) |  |  | MONTEVIDEO |  |  | (2) |  |  |  | (3) | 11/1/6 |  |  | 0
104654774 | 3146 | 6390 B.T. ZONA 3 | CERRO NORTE | Subestación de transformación | Aérea 2 columnas | Si | Si | Urbano |  |  |  |  | Si | Esq. LA PALOMA | Trifásica | Desconocido | Desconocido | Desconocido | Desconocido | Desconocido | Desconocido | Desconocido |  | 2009-07-10 | (3) | (3) | (1) | (1) |  |  | (1) |  |  |  | 010010001040944705CC | 140139549 |  | 6300 | 230 | Sin tensión | UTE | 400 | [6 empty] | 1002 | 2015-01-02 | renumerada con fotos y con balance |  |  |  | (8) | MONTEVIDEO | MONTEVIDEO | VIZCAYA | 4705 | CC | (1) |  |  | MONTEVIDEO |  |  | (2) |  |  |  | (17) | 22/8/6 |  |  | 0
5841330 | 3147 | 6290 B.T. ZONA 2 | 3147 | Subestación de transformación | Piso compartida mampostería |  | Si | Urbano | 330000000000 | 300000000000 |  | 200000000000 |  |  | Trifásica | Desconocido | Desconocido | Desconocido | Desconocido | Desconocido | Desconocido | Desconocido |  | 1987-06-27 | (7) | (6) | (1) | (3) |  |  |  |  | (1) |  | 010010001034052276 | 640002979 |  | 6300 | 230 | 400 | UTE | 630 | [6 empty] | 1003 | 2002-11-15 | SE DA DE BAJA TR.PART. | (3) |  |  | (9) | MONTEVIDEO | MONTEVIDEO | ROCHA | 2276 |  | (1) |  |  | MONTEVIDEO | [6 empty] | (20) | 27/2/6 |  |  | 0
5848522 | 3149 | 6190 B.T. ZONA 1 | 3149 | Subestación de transformación | Aérea 1 columna |  | Si | Urbano |  |  |  |  | Si |  | Trifásica | Desconocido | Desconocido | Desconocido | Desconocido | Desconocido | Desconocido | Desconocido |  | 1987-01-20 | (2) | (1) | (1) | (1) |  |  | (1) |  |  |  | 01001000101511008100 | 640003480 |  | 6000 | 230 | 400 | UTE | 250 | [6 empty] | 1007 | 2017-08-17 | Cambio de trafo, anterior quemado. |  |  |  | (4) | MONTEVIDEO | MONTEVIDEO | DEL PARQUE 50 MTS. | 0081 | 00 | (1) |  |  | MONTEVIDEO |  |  | (1) |  |  |  | (9) | 57/21/6 |  |  | 0
5840880 | 3150 | 6290 B.T. ZONA 2 | 3150 | Subestación de transformación | Piso compartida modular | Si | Si | Urbano |  |  |  |  | Si | 18/3/2016 cambio de Trafo. | Trifásica | Desconocido | Desconocido | Desconocido | Desconocido | Desconocido | Desconocido | Desconocido |  | 1986-11-23 | (4) | (4) | (1) | (1) |  | (1) |  |  |  |  | 01001000101618075700 | 640000109 |  | 22000 | 230 | 400 | UTE | 1000 | [6 empty] | 1004 | 2018-10-30 | Se agrega c.1 y nvo.CMT SB 5380-3150 |  |  |  | (12) | MONTEVIDEO | MONTEVIDEO | ELLAURI,JOSE | 0757 | 00 | (1) |  |  | MONTEVIDEO | (1) | [5 empty] | (24) | MG/34/22 |  |  | 0
5853796 | 3151 | 6390 B.T. ZONA 3 | 3151 | Subestación de transformación | Aérea 2 columnas |  | Si | Urbano |  |  |  |  | Si |  | Trifásica | Desconocido | Desconocido | Desconocido | Desconocido | Desconocido | Desconocido | Desconocido |  | 1987-10-03 | (3) | (3) | (1) | (1) |  |  | (1) |  |  |  | 010010001024101876EF | 640002510 |  | 6300 | 230 | 400 | UTE | 400 | [6 empty] | 1009 | 2014-08-22 | renumerada con fotos y con balance |  |  |  | (8) | MONTEVIDEO | MONTEVIDEO | MEDIODIA | 1876 | EF | (1) |  |  | MONTEVIDEO |  |  | (2) |  |  |  | (16) | 43/10/6 |  |  | 0
5843934 | 3154 | 6290 B.T. ZONA 2 |  | Subestación de transformación | Piso compartida mampostería |  | Si | Urbano | 180000000000 | 300000000000 |  | 240000000000 |  |  | Trifásica | Desconocido | Desconocido | Desconocido | Desconocido | Desconocido | Desconocido | Desconocido |  | 1987-01-10 | (4) | (4) | (1) | (1) | [6 empty] | 010010001004241565 | 640000844 |  | 6300 | 230 | 400 | UTE | 630 | [6 empty] | 1006 | 2015-11-11 | renumerada con fotos | (2) |  |  | (10) | MONTEVIDEO | MONTEVIDEO | ACEVEDO,EDUARDO | 1565 |  | (1) |  |  | MONTEVIDEO | [6 empty] | (20) | 04/17/6 |  |  | 0
5843940 | 3155 | 6190 B.T. ZONA 1 | 3052/3032 | Subestación de transformación | Aérea 2 columnas |  | Si | Urbano |  |  |  |  | Si |  | Trifásica | Desconocido | Desconocido | Desconocido | Desconocido | Desconocido | Desconocido | Desconocido |  | 1988-03-11 | (2) | (1) | (1) | (1) |  |  | (1) |  |  |  | 010010001011963052 | 640002029 |  | 6000 | 230 | 400 | UTE | 250 | [6 empty] | 1005 | 2001-09-20 | CAMBIO TRAFO |  |  |  | (5) | MONTEVIDEO | MONTEVIDEO | STRASSENER, JOSE | 3052 |  | (1) |  |  | MONTEVIDEO |  |  | (2) |  |  |  | (17) | 40S/3/6 |  |  | 0
5829228 | 3156 | 6290 B.T. ZONA 2 |  | Subestación de transformación | Piso compartida mampostería |  | Si | Urbano | 179999995232 | 340000009537 |  | 220000004768 |  |  | Trifásica | Desconocido | Desconocido | Desconocido | Desconocido | Desconocido | Desconocido | Desconocido |  | 1986-08-22 | (3) | (4) | (1) | (1) | [6 empty] | 010010001034052378 | 640000454 |  | 6300 | 230 | 400 | UTE | 630 | [6 empty] | 1003 | 2011-06-17 | renumerada con fotos | (2) |  |  | (12) | MONTEVIDEO | MONTEVIDEO | ROCHA | 2378 |  | (1) |  |  | MONTEVIDEO | [6 empty] | (26) | 27/13/6 |  |  | 0 |  | (1)
5839522 | 3157 | 6190 B.T. ZONA 1 | 3157 | Subestación de transformación | Piso compartida mampostería |  | Si | Urbano | 130000000000 | 300000000000 |  | 220000000000 | Si | ESQ.ING ALVARO CORREA MORENO | Trifásica | Desconocido | Desconocido | Desconocido | Desconocido | Desconocido | Desconocido | Desconocido |  | 1987-06-26 | (3) | (4) | (1) | (1) | [6 empty] | 01001000102092706300 | 640001732 |  | 6000 | 230 | 400 | UTE | 400 | [6 empty] | 1007 | 2013-03-01 | CAMBIO DE TRAFO | (2) |  |  | (7) | MONTEVIDEO | MONTEVIDEO | ITALIA | 7063 | 00 | (1) |  |  | MONTEVIDEO | [6 empty] | (14) | 56/7/6 |  |  | 0
5843958 | 3158 | 6390 B.T. ZONA 3 | FBA GUTEX SA | Subestación de transformación | Aérea 2 columnas |  |  | Camino vecinal |  |  |  |  | Si |  | Trifásica | Desconocido | Desconocido | Desconocido | Desconocido | Desconocido | Desconocido | Desconocido |  | 1987-01-30 | (2) | (1) | (1) | (1) |  |  | (1) |  |  |  | 01001000103080096000 | 640002659 |  | 6000 | 230 | 400 | UTE | 315 | [6 empty] | 1009 | 2019-02-09 | Cambia recorrido LMT.Mantiene misma Sal. |  |  |  | (1) | MONTEVIDEO | MONTEVIDEO | PEREZ,LUIS EDUARDO | 0960 | 00 | (1) |  |  | MONTEVIDEO |  |  | (2) |  |  |  | (5) | 20/14/6 |  |  | 0
5843970 | 3160 | 6390 B.T. ZONA 3 | BARRIO 19 DE ABRIL | Subestación de transformación | Aérea 2 columnas |  | Si | Urbano |  |  |  |  | Si | ESQ. DE LA VEGA,CARLOS | Trifásica | Desconocido | Desconocido | Desconocido | Desconocido | Desconocido | Desconocido | Desconocido |  | 1987-09-11 | (2) | (1) | (1) | (1) |  |  | (1) |  |  |  | 010010001019610349 | 640002378 |  | 6000 | 400 | Sin tensión | UTE | 400 | [6 empty] | 1002 | 2015-05-04 | renumerada con fotos y con balance |  |  |  | (3) | MONTEVIDEO | MONTEVIDEO | GUAZUCUA | 0349 |  | (1) |  |  | MONTEVIDEO |  |  | (2) |  |  |  | (6) | 28/14/6 |  |  | 0
5843976 | 3161 | 6390 B.T. ZONA 3 | BARRIO 19 DE ABRIL | Subestación de transformación | Aérea 2 columnas |  | Si | Urbano |  |  |  |  | Si |  | Trifásica | Desconocido | Desconocido | Desconocido | Desconocido | Desconocido | Desconocido | Desconocido |  | 1987-09-11 | (2) | (1) | (1) | (1) |  |  | (1) |  |  |  | 010010001019610142CC | 640002379 |  | 6000 | 400 | Sin tensión | UTE | 250 | [6 empty] | 1002 | 2019-08-01 | 1/8/2019 Se agregan Ternas |  |  |  | (4) | MONTEVIDEO | MONTEVIDEO | GUAZUCUA | 0142 | CC | (1) |  |  | MONTEVIDEO |  |  | (2) |  |  |  | (10) | 28/14/6 |  |  | 0
5843982 | 3162 | 6390 B.T. ZONA 3 | 3162 | Subestación de transformación | Aérea 2 columnas |  | Si | Urbano |  |  |  |  | Si | 1/8/2019 Se agregan Ternas | Trifásica | Desconocido | Desconocido | Desconocido | Desconocido | Desconocido | Desconocido | Desconocido |  | 1987-09-11 | (2) | (1) | (1) | (1) |  |  | (1) |  |  |  | 010010001019610125CC | 640002448 |  | 6000 | 400 | Sin tensión | UTE | 400 | [6 empty] | 1002 | 2012-07-19 | CAMBIO DE TRAFO |  |  |  | (5) | MONTEVIDEO | MONTEVIDEO | GUAZUCUA | 0125 | CC | (1) |  |  | MONTEVIDEO |  |  | (2) |  |  |  | (18) | 28/14/6 |  |  | 0
132871586 | 3163 | 6290 B.T. ZONA 2 |  | Subestación de transformación | Piso compartida modular | Si | Si | Urbano |  |  |  |  | Desconocido | En subsuelo de edificio | Trifásica | Desconocido | Desconocido | Desconocido | Desconocido | Desconocido | Desconocido | Desconocido |  | 2018-04-23 | (4) | (4) | (1) | (1) |  | (1) |  |  |  |  | 010010001018622490 | 140286608 |  | 6000 | 230 | 400 | UTE | 630 | [6 empty] | 1003 | 2018-05-04 | Se cambi a destino c.1 |  |  |  | (7) | MONTEVIDEO | MONTEVIDEO | GARIBALDI,GRAL. | 2490 |  | (1) |  |  | MONTEVIDEO | [6 empty] | (26) | 08/6/6 |  |  | 0
5843994 | 3164 | 6190 B.T. ZONA 1 | 3164 | Subestación de transformación | Aérea 1 columna |  | Si | Camino vecinal |  |  |  |  | Si |  | Trifásica | Desconocido | Desconocido | Desconocido | Desconocido | Desconocido | Desconocido | Desconocido |  | 1988-04-19 | (2) | (1) | (1) | (1) |  |  | (1) |  |  |  | 01001000103989305100 | 640002935 |  | 6300 | 230 | Sin tensión | UTE | 50 | [6 empty] | 1008 | 2015-10-28 | renumerada con fotos |  |  |  | (1) | MONTEVIDEO | MONTEVIDEO | RUBINO, DR MIGUEL C | 3051 | 00 | (1) |  |  | MONTEVIDEO |  |  | (1) |  |  |  | (3) | 92/14/6 |  |  | 0
5844000 | 3165 | 6390 B.T. ZONA 3 | La Paloma (Imperio-Boyada) | Subestación de transformación | Aérea 2 columnas |  | Si | Camino vecinal |  |  |  |  | Si |  | Trifásica | Desconocido | Desconocido | Desconocido | Desconocido | Desconocido | Desconocido | Desconocido |  | 1987-10-03 | (3) | (3) | (1) | (1) |  |  | (1) |  |  |  | 010010001020595186 | 640002251 |  | 6000 | 230 | Sin tensión | UTE | 315 | [6 empty] | 1002 |  | 20Barrios |  |  |  | (9) | MONTEVIDEO | MONTEVIDEO | IMPERIO | 5186 |  | (1) |  |  | MONTEVIDEO |  |  | (2) |  |  |  | (20) | 22/19/6 |  |  | 0
5844018 | 3167 | 6390 B.T. ZONA 3 | BARRIO MARACANA | Subestación de transformación | Aérea 2 columnas |  | Si | Urbano |  |  |  |  | Si |  | Trifásica | Desconocido | Desconocido | Desconocido | Desconocido | Desconocido | Desconocido | Desconocido |  | 1987-12-01 | (2) | (1) | (1) | (1) |  |  | (1) |  |  |  | 010010001026120000 | 640002202 |  | 6000 | 230 | 400 | UTE | 400 | [6 empty] | 1002 | 2018-07-05 | Se ingresa LAMT en nueva sb5638 |  |  |  | (3) | MONTEVIDEO | MONTEVIDEO | OFICIAL 1 | 0000 |  | (1) |  |  | MONTEVIDEO |  |  | (2) |  |  |  | (11) | 28/24/6 |  |  | 0
5844012 | 3168 | 6390 B.T. ZONA 3 | BARRIO MARACANA | Subestación de transformación | Aérea 2 columnas |  | Si | Camino vecinal |  |  |  |  | Si |  | Trifásica | Desconocido | Desconocido | Desconocido | Desconocido | Desconocido | Desconocido | Desconocido |  | 1987-09-22 | (3) | (3) | (1) | (1) |  |  | (1) |  |  |  | 01001000100061 | 640002203 |  | 6000 | 230 | 400 | UTE | 400 | [6 empty] | 1002 | 2018-07-04 | Modificacion LABT |  |  |  | (7) | MONTEVIDEO | MONTEVIDEO | DA LUZ,MODESTO |  |  | (1) |  |  | MONTEVIDEO |  |  | (2) |  |  |  | (17) | 28/12/6 |  |  | 0
5855110 | 3169 | 6390 B.T. ZONA 3 | BARRIO MARACANA | Subestación de transformación | Aérea 2 columnas |  | Si | Urbano |  |  |  |  | Si |  | Trifásica | Desconocido | Desconocido | Desconocido | Desconocido | Desconocido | Desconocido | Desconocido |  | 1987-09-22 | (2) | (1) | (1) | (1) |  |  | (1) |  |  |  | 01001000104037003600 | 640002255 |  | 6000 | 230 | 400 | UTE | 400 | [6 empty] | 1002 | 2019-07-12 | Se cambia trafo x quemado |  |  |  | (5) | MONTEVIDEO | MONTEVIDEO | VIA (BURDEOS), LA | 0036 | 00 | (1) |  |  | MONTEVIDEO |  |  | (2) |  |  |  | (12) | 28/12/6 |  |  | 0
5844024 | 3170 | 6490 B.T. ZONA 4 | VIVIENDAS | Subestación de transformación | Piso compartida mampostería | Si | Si | Urbano | 240000000000 | 400000000000 |  | 210000000000 |  |  | Trifásica | Desconocido | Desconocido | Desconocido | Desconocido | Desconocido | Desconocido | Desconocido |  | 1987-08-11 | (4) | (3) | (1) | (1) | [6 empty] | 010010001024564269 | 640002561 |  | 6000 | 230 | Sin tensión | UTE | 500 | [6 empty] | 1008 | 2015-11-25 | renumerada con fotos y con balance | (2) |  |  | (6) | MONTEVIDEO | MONTEVIDEO | MILLAN | 4269 |  | (1) |  |  | MONTEVIDEO | [6 empty] | (12) | 30S/9/6 |  |  | 0
5844030 | 3171 | 6290 B.T. ZONA 2 | 3171 | Subestación de transformación | Piso compartida modular | Si | Si | Urbano | 280000000000 | 350000000000 |  | 220000000000 | Si | Esq. Francisco RODRIGO | Trifásica | Desconocido | Desconocido | Desconocido | Desconocido | Desconocido | Desconocido | Desconocido |  | 1986-11-26 | (3) | (3) | (1) | (1) |  | (1) |  |  |  |  | 01001000101434311900 | 640001552 |  | 21500 | 230 | 400 | UTE | 400 | [6 empty] | 1005 |  | GEC ALSTHOM |  |  |  | (3) | MONTEVIDEO | MONTEVIDEO | DE HERRERA, LUIS A. | 3119 | 00 | (1) |  |  | MONTEVIDEO | [6 empty] | (9) | MR/17/22 |  |  | 0 |  | (1)
5844036 | 3172 | 6390 B.T. ZONA 3 | 3172 | Subestación de transformación | Aérea 2 columnas |  | Si | Urbano |  |  |  |  | Si |  | Trifásica | Desconocido | Desconocido | Desconocido | Desconocido | Desconocido | Desconocido | Desconocido |  | 1987-12-11 | (3) | (3) | (1) | (1) |  |  | (1) |  |  |  | 01001000101751383700 | 640000726 |  | 6300 | 230 | Sin tensión | UTE | 315 | [6 empty] | 1002 | 2007-06-28 |  |  |  |  | (5) | MONTEVIDEO | MONTEVIDEO | FILIPINAS | 3837 | 00 | (1) |  |  | MONTEVIDEO |  |  | (2) |  |  |  | (10) | 89/5/6 |  |  | 0
5844042 | 3174 | 6490 B.T. ZONA 4 | AL FONDO | Subestación de transformación | Aérea 1 columna |  | Si | Urbano |  |  |  |  | Si |  | Trifásica | Desconocido | Desconocido | Desconocido | Desconocido | Desconocido | Desconocido | Desconocido |  | 1986-01-08 | (2) | (1) | (1) | (1) |  |  | (1) |  |  |  | 010010001004820000 | 640001903 |  | 6000 | 230 | Sin tensión | UTE | 50 | [6 empty] | 1001 | 2013-03-31 | renumerada con fotos |  |  |  | (1) | MONTEVIDEO | MONTEVIDEO | ALDEBARAN | 0000 |  | (1) |  |  | MONTEVIDEO |  |  | (1) |  |  |  | (3) | 64/4/6 |  |  | 0
5844048 | 3176 | 6190 B.T. ZONA 1 | 1 CUADRA DE R.8 | Subestación de transformación | Aérea 2 columnas |  | Si | Urbano |  |  |  |  | Si |  | Trifásica | Desconocido | Desconocido | Desconocido | Desconocido | Desconocido | Desconocido | Desconocido |  | 1989-07-07 | (2) | (1) | (1) | (1) |  |  | (1) |  |  |  | 010010001039391770 | 640001843 |  | 6000 | 230 | 400 | UTE | 250 | [6 empty] | 1001 | 2012-01-25 | renumerada con fotos y con balance |  |  |  | (6) | MONTEVIDEO | MONTEVIDEO | VAZQUEZ,DR.LAUDELINO | 1770 |  | (1) |  |  | MONTEVIDEO |  |  | (2) |  |  |  | (17) | 11/1/6 |  |  | 0
5844054 | 3177 | 6290 B.T. ZONA 2 |  | Subestación de transformación | Piso compartida mampostería |  | Si | Urbano | 250000000000 | 300000000000 |  | 150000000000 |  |  | Trifásica | Desconocido | Desconocido | Desconocido | Desconocido | Desconocido | Desconocido | Desconocido |  | 1988-05-18 | (4) | (5) | (1) | (1) | [6 empty] | 010010001013231596 | 640000151 |  | 6000 | 230 | Sin tensión | UTE | 315 | [6 empty] | 1006 | 2013-02-04 | renumerada con fotos | (2) |  |  | (2) | MONTEVIDEO | MONTEVIDEO | CUESTAS,JUAN LINDOLFO | 1596 |  | (1) |  |  | MONTEVIDEO | [6 empty] | (4) | 01/6/6 |  |  | 0
5837692 | 3178 | 6390 B.T. ZONA 3 | 2674/82 | Subestación de transformación | Piso compartida mampostería | Si | Si | Urbano | 250000000000 | 350000000000 |  | 220000000000 |  |  | Trifásica | Desconocido | Desconocido | Desconocido | Desconocido | Desconocido | Desconocido | Desconocido |  | 1987-09-04 | (4) | (1) | (1) | (1) | [6 empty] | 010010001035382674 | 640000281 |  | 6300 | 230 | 400 | UTE | 630 | [6 empty] | 1002 |  |  | (3) |  |  | (6) | MONTEVIDEO | MONTEVIDEO | SANFUENTES | 2674 |  | (1) |  |  | MONTEVIDEO | [6 empty] | (12) | 23/2/6 |  |  | 0
5844066 | 3179 | 6190 B.T. ZONA 1 | VIV.LOBITOS 3 | Subestación de transformación | Piso compartida mampostería | Si | Si | Urbano | 200000000000 | 300000000000 |  | 250000000000 | Si |  | Trifásica | Desconocido | Desconocido | Desconocido | Desconocido | Desconocido | Desconocido | Desconocido |  | 1987-10-06 | (3) | (1) | (1) | (1) | [6 empty] | 010010001023053826 | 640002431 |  | 6000 | 230 | Sin tensión | UTE | 200 | [6 empty] | 1005 |  |  | (2) |  |  | (3) | MONTEVIDEO | MONTEVIDEO | MAESO, JUSTO | 3826 |  | (1) |  |  | MONTEVIDEO | (1) | [5 empty] | (6) | 42/13/6 |  |  | 0
5844072 | 3180 | 6390 B.T. ZONA 3 | 3180 | Subestación de transformación | Aérea 1 columna |  | Si | Camino vecinal |  |  |  |  | Si |  | Trifásica | Desconocido | Desconocido | Desconocido | Desconocido | Desconocido | Desconocido | Desconocido |  | 1980-01-01 | (2) | (1) | (1) | (1) |  |  | (1) |  |  |  | 01001000103344154800 | 640003482 |  | 6300 | 230 | Sin tensión | UTE | 50 | [6 empty] | 1008 | 2013-02-13 | renumerada con fotos |  |  |  | (2) | MONTEVIDEO | MONTEVIDEO | RENGA,LA | 1548 | 00 | (1) |  |  | MONTEVIDEO |  |  | (1) |  |  |  | (6) | 20/8/6 |  |  | 0
5844078 | 3181 | 6190 B.T. ZONA 1 | ESC.DE EQUITACION | Subestación de transformación | Aérea 2 columnas | Si | Si | Urbano |  |  |  |  | Si | ESQ. FRANCISCO RODRIGUEZ | Trifásica | Desconocido | Desconocido | Desconocido | Desconocido | Desconocido | Desconocido | Desconocido |  | 1987-10-23 | (2) | (1) | (1) | (1) |  |  | (1) |  |  |  | 010010001019027303EF | 640003483 |  | 6300 | 230 | Sin tensión | UTE | 150 | [6 empty] | 1001 | 2015-11-27 | renumerada con fotos |  |  |  | (1) | MONTEVIDEO | MONTEVIDEO | GOMEZ, GRAL. LEANDRO | 7303 | EF | (1) |  |  | MONTEVIDEO |  |  | (2) |  |  |  | (3) | 11/9/6 |  |  | 0
5839066 | 3182 | 6190 B.T. ZONA 1 | 3182 | Subestación de transformación | Aérea 2 columnas |  | Si | Urbano |  |  |  |  | Si |  | Trifásica | Desconocido | Desconocido | Desconocido | Desconocido | Desconocido | Desconocido | Desconocido |  | 1987-08-12 | (3) | (3) | (1) | (1) |  |  | (1) |  |  |  | 01001000103556188000 | 640002889 |  | 6000 | 230 | 400 | UTE | 400 | [6 empty] | 1007 | 2014-09-18 | Se cambia cmt en celda 3 |  |  |  | (12) | MONTEVIDEO | MONTEVIDEO | SANTANDER,GENERAL | 1880 | 00 | (1) |  |  | MONTEVIDEO |  |  | (2) |  |  |  | (26) | 57/10/6 |  |  | 0
5844090 | 3183 | 6490 B.T. ZONA 4 | VIVIENDAS | Subestación de transformación | Piso compartida mampostería | Si | Si | Urbano | 220000000000 | 200000000000 |  | 240000000000 |  |  | Trifásica | Desconocido | Desconocido | Desconocido | Desconocido | Desconocido | Desconocido | Desconocido |  | 1988-02-21 | (3) | (4) | (1) | (1) | [6 empty] | 010010001010963401 | 640003178 |  | 6000 | 230 | 400 | UTE | 630 | [6 empty] | 1008 | 2016-12-07 | Se instala DPF c.2 | (2) |  |  | (12) | MONTEVIDEO | MONTEVIDEO | CASAVALLE | 3401 |  | (1) |  |  | MONTEVIDEO |  |  |  |  | (1) |  | (32) | 15/19/6 |  |  | 0
5844096 | 3184 | 6290 B.T. ZONA 2 | 3184 | Subestación de transformación | Piso compartida modular | Si | Si | Urbano | 300000000000 | 300000000000 |  | 220000000000 | Si | Esq. Antonio MACHADO | Trifásica | Desconocido | Desconocido | Desconocido | Desconocido | Desconocido | Desconocido | Desconocido |  | 1987-07-24 | (3) | (3) | (1) | (1) |  | (1) |  |  |  |  | 01001000101546303300 | 640001556 |  | 21500 | 230 | 400 | UTE | 400 | [6 empty] | 1005 | 2010-11-25 | renumerada con fotos y con balance |  |  |  | (9) | MONTEVIDEO | MONTEVIDEO | QUIJOTE | 3033 | 00 | (1) |  |  | MONTEVIDEO | (1) | [5 empty] | (18) | MR/17/22 |  |  | 0 |  | (1)
5844108 | 3187 | 6190 B.T. ZONA 1 | CNO.MALDONADO KM.19 | Subestación de transformación | Aérea 2 columnas |  | Si | Urbano |  |  |  |  | Si | Esq. ANDROMEDA | Trifásica | Desconocido | Desconocido | Desconocido | Desconocido | Desconocido | Desconocido | Desconocido |  | 1990-05-07 | (2) | (1) | (1) | (1) |  |  | (1) |  |  |  | 010010001031793243EF | 640002051 |  | 6000 | 230 | Sin tensión | UTE | 150 | [6 empty] | 1001 | 2011-09-21 | renumerada con fotos y con balance |  |  |  | (5) | MONTEVIDEO | MONTEVIDEO | PLEYADES,LAS | 3243 | EF | (1) |  |  | MONTEVIDEO |  |  | (2) |  |  |  | (16) | 31/3/6 |  |  | 0
5844114 | 3189 | 6490 B.T. ZONA 4 | 4356/4345 | Subestación de transformación | Aérea 2 columnas |  | Si | Urbano |  |  |  |  | Si |  | Trifásica | Desconocido | Desconocido | Desconocido | Desconocido | Desconocido | Desconocido | Desconocido |  | 1987-08-28 | (2) | (1) | (1) | (1) |  |  | (1) |  |  |  | 010010001007444356 | 640002690 |  | 6300 | 230 | 400 | UTE | 400 | [6 empty] | 1008 | 2015-11-20 | renumerada con fotos y con balance |  |  |  | (4) | MONTEVIDEO | MONTEVIDEO | BALTAR,JOSE | 4356 |  | (1) |  |  | MONTEVIDEO |  |  | (2) |  |  |  | (9) | 48/4/6 |  |  | 0
5844120 | 3190 | 6490 B.T. ZONA 4 |  | Subestación de transformación | Aérea 2 columnas |  | Si | Urbano |  |  |  |  | Si |  | Trifásica | Desconocido | Desconocido | Desconocido | Desconocido | Desconocido | Desconocido | Desconocido |  | 1987-04-08 | (2) | (1) | (1) | (1) |  |  | (1) |  |  |  | 010010001008635710 | 640002628 |  | 6000 | 230 | 400 | UTE | 250 | [6 empty] | 1008 | 2012-10-12 | renumerada con fotos |  |  |  | (2) | MONTEVIDEO | MONTEVIDEO | BOHANES | 5710 |  | (1) |  |  | MONTEVIDEO |  |  | (2) |  |  |  | (7) | 69/11/6 |  |  | 0
5844126 | 3191 | 6190 B.T. ZONA 1 |  | Subestación de transformación | Aérea 1 columna |  | Si | Camino vecinal |  |  |  |  | Si | ESQ. COSTANERA ARROYO MANGA | Trifásica | Desconocido | Desconocido | Desconocido | Desconocido | Desconocido | Desconocido | Desconocido |  | 1988-04-19 | (2) | (1) | (1) | (1) |  |  | (1) |  |  |  | 010010001032722783 | 640002937 |  | 6000 | 230 | Sin tensión | UTE | 25 | [6 empty] | 1008 | 2013-04-16 | CAMBIO DE TRAFO |  |  |  | (2) | MONTEVIDEO | MONTEVIDEO | PUNTA DE RIELES | 2783 |  | (1) |  |  | MONTEVIDEO |  |  | (1) |  |  |  | (5) | 92/14/6 |  |  | 0
5844132 | 3192 | 6190 B.T. ZONA 1 | 3192 | Subestación de transformación | Piso compartida mampostería |  | Si | Camino vecinal | 120000000000 | 300000000000 |  | 220000000000 | Si | esq. ARQ HORACIO ACOSTA Y LARA | Trifásica | Desconocido | Desconocido | Desconocido | Desconocido | Desconocido | Desconocido | Desconocido |  | 1987-05-07 | (3) | (1) | (1) | (1) | [6 empty] | 01001000103728238100 | 640001739 |  | 6300 | 230 | 400 | UTE | 400 | [6 empty] | 1007 | 2012-07-06 | renumerada con fotos y con balance | (2) |  |  | (4) | MONTEVIDEO | MONTEVIDEO | SORIN,DR.CARLOS MARIA | 2381 | 00 | (1) |  |  | MONTEVIDEO | [6 empty] | (10) | 56/11/6 |  |  | 0
5852620 | 3193 | 6190 B.T. ZONA 1 | 3193 | Subestación de transformación | Aérea 1 columna |  | Si | Urbano |  |  |  |  | Si |  | Trifásica | Desconocido | Desconocido | Desconocido | Desconocido | Desconocido | Desconocido | Desconocido |  | 1992-09-03 | (2) | (1) | (1) | (1) |  |  | (1) |  |  |  | 010010001017812800 | 640003497 |  | 6300 | 230 | Sin tensión | UTE | 50 | [6 empty] | 1001 | 2015-11-27 | renumerada con fotos |  |  |  | (1) | MONTEVIDEO | MONTEVIDEO | FORTIN (CNO.MALDONADO),DEL | 2800 |  | (1) |  |  | MONTEVIDEO |  |  | (1) |  |  |  | (3) | 11/9/6 |  |  | 0
5848438 | 3194 | 6390 B.T. ZONA 3 | 3194 | Subestación de transformación | Aérea 2 columnas |  |  | Camino vecinal |  |  |  |  | Si |  | Trifásica | Desconocido | Desconocido | Desconocido | Desconocido | Desconocido | Desconocido | Desconocido |  | 1988-10-29 | (2) | (1) | (1) | (1) |  |  | (1) |  |  |  | 01001000103990229300 | 640001743 |  | 6000 | 230 | Sin tensión | UTE | 50 | [6 empty] | 1009 | 2015-12-03 | renumerada con fotos |  |  |  | (1) | MONTEVIDEO | MONTEVIDEO | VECINAL (TABLADA NORTE) | 2293 | 00 | (1) |  |  | MONTEVIDEO |  |  | (2) |  |  |  | (3) | 43/1/6 |  |  | 0
5848444 | 3195 | 6390 B.T. ZONA 3 | 3195 | Subestación de transformación | Aérea 1 columna |  |  | Urbano |  |  |  |  | Si |  | Trifásica | Desconocido | Desconocido | Desconocido | Desconocido | Desconocido | Desconocido | Desconocido |  | 1988-10-29 | (2) | (1) | (1) | (1) |  |  | (1) |  |  |  | 010010001039902261 | 640001744 |  | 6000 | 230 | Sin tensión | UTE | 100 | [6 empty] | 1009 | 2016-03-16 | Cambio de trafo |  |  |  | (1) | MONTEVIDEO | MONTEVIDEO | VECINAL (TABLADA NORTE) | 2261 |  | (1) |  |  | MONTEVIDEO |  |  | (1) |  |  |  | (8) | 43/1/6 |  |  | 0
5848450 | 3196 | 6390 B.T. ZONA 3 | 3196 | Subestación de transformación | Aérea 1 columna |  | Si | Ruta |  |  |  |  | Si |  | Trifásica | Desconocido | Desconocido | Desconocido | Desconocido | Desconocido | Desconocido | Desconocido |  | 1992-11-21 | (2) | (1) | (1) | (1) |  |  | (1) |  |  |  | 010010001037293209EF | 640002591 |  | 6000 | 230 | Sin tensión | UTE | 50 | [6 empty] | 1002 | 2016-12-29 | Cambio de trafo |  |  |  | (2) | MONTEVIDEO | MONTEVIDEO | SOSA CHAFERRO | 3209 | EF | (1) |  |  | MONTEVIDEO |  |  | (1) |  |  |  | (7) | 23/10/6 |  |  | 0
5848456 | 3197 | 6190 B.T. ZONA 1 | FABRICA INCARPA S.A. | Subestación de transformación | Piso compartida mampostería |  | Si | Urbano | 240000000000 | 300000000000 |  | 220000004768 |  |  | Trifásica | Desconocido | Desconocido | Desconocido | Desconocido | Desconocido | Desconocido | Desconocido |  | 1988-09-17 | (3) | (4) | (1) | (1) | [6 empty] | 01001000101076222900 | 640001186 |  | 6300 | 230 | 400 | UTE | 630 | [6 empty] | 1005 |  |  | (2) |  |  | (3) | MONTEVIDEO | MONTEVIDEO | CARDOZO, FELIPE | 2229 | 00 | (1) |  |  | MONTEVIDEO | [6 empty] | (8) | 60/4/6 |  |  | 0
5848462 | 3198 | 6190 B.T. ZONA 1 | CC COOPTROL | Subestación de transformación | Piso compartida mampostería | Si | Si | Urbano | 220000000000 | 350000000000 |  | 210000000000 | Si |  | Trifásica | Desconocido | Desconocido | Desconocido | Desconocido | Desconocido | Desconocido | Desconocido |  | 1989-11-29 | (4) | (3) | (2) | (1) | [6 empty] | 010010001080703978EF | 640001156 |  | 6000 | 230 | 400 | UTE | 1260 | [6 empty] | 1005 |  |  | (3) |  |  | (18) | MONTEVIDEO | MONTEVIDEO | ZUCARA | 3978 | EF | (1) |  |  | MONTEVIDEO | [6 empty] | (39) | 09/5/6 |  |  | 0
5848468 | 3199 | 6190 B.T. ZONA 1 | CC LICEO 30 | Subestación de transformación | Piso compartida mampostería | Si | Si | Urbano | 220000000000 | 350000000000 |  | 205000000000 | Si |  | Trifásica | Desconocido | Desconocido | Desconocido | Desconocido | Desconocido | Desconocido | Desconocido |  | 1989-11-29 | (4) | (4) | (1) | (1) | [6 empty] | 010010001080671425 | 640001158 |  | 6300 | 230 | Sin tensión | UTE | 500 | [6 empty] | 1005 |  |  | (1) |  |  | (11) | MONTEVIDEO | MONTEVIDEO | GESTAL, JOSE | 1425 |  | (1) |  |  | MONTEVIDEO | [6 empty] | (22) | 09/5/6 |  |  | 0
5822982 | 3209 | 6190 B.T. ZONA 1 |  | Subestación de transformación | Aérea 2 columnas |  | Si | Urbano |  |  |  |  | Si |  | Trifásica | Desconocido | Desconocido | Desconocido | Desconocido | Desconocido | Desconocido | Desconocido |  | 1992-08-15 | (3) | (3) | (1) | (1) |  |  | (1) |  |  |  | 010010001029911648 | 640001355 |  | 6000 | 230 | 400 | UTE | 400 | [6 empty] | 1007 | [5 empty] | (10) | MONTEVIDEO | MONTEVIDEO | PAZ,GRAL.JOSE MARIA | 1648 |  | (1) |  |  | MONTEVIDEO |  |  | (2) |  |  |  | (23) | 10/7/6 |  |  | 0
5825430 | 3211 | 6190 B.T. ZONA 1 | 3211 | Subestación de transformación | Piso compartida modular | Si | Si | Urbano | 280000000000 | 300000000000 |  | 220000004768 | Si | Esq.EMILIO RAÑA | Trifásica | Desconocido | Desconocido | Desconocido | Desconocido | Desconocido | Desconocido | Desconocido |  | 1989-08-04 | (3) | (3) | (1) | (1) |  | (1) |  |  |  |  | 01001000102187344100 | 640001604 |  | 22000 | 230 | 400 | UTE | 250 | [6 empty] | 1005 | 2013-02-26 | renumerada con fotos y con balance |  |  |  | (6) | MONTEVIDEO | MONTEVIDEO | LARRAÑAGA,DAMASO ANTONIO | 3441 | 00 | (1) |  |  | MONTEVIDEO | (1) | [5 empty] | (12) | MR/16/22 |  |  | 0 |  | (1)
5835556 | 3212 | 6190 B.T. ZONA 1 |  | Subestación de transformación | Aérea 2 columnas |  | Si | Urbano |  |  |  |  | Si | ESQ. AVDA. ACROPOLIS | Trifásica | Desconocido | Desconocido | Desconocido | Desconocido | Desconocido | Desconocido | Desconocido |  | 1992-09-13 | (3) | (3) | (1) | (1) |  |  | (1) |  |  |  | 010010001004313817 | 640003484 |  | 6000 | 230 | 400 | UTE | 400 | [6 empty] | 1008 | 2014-11-09 | CAMBIO DE TRAFO |  |  |  | (8) | MONTEVIDEO | MONTEVIDEO | ACROPOLIS | 3817 |  | (1) |  |  | MONTEVIDEO |  |  | (2) |  |  |  | (16) | 92/13/6 |  |  | 0
5848498 | 3214 | 6290 B.T. ZONA 2 | 2376/78 | Subestación de transformación | Piso compartida modular | Si | Si | Urbano | 260000000000 | 259999990463 |  | 250000000000 | Si |  | Trifásica | Desconocido | Desconocido | Desconocido | Desconocido | Desconocido | Desconocido | Desconocido |  | 1989-06-04 | (3) | (3) | (1) | (1) |  | (1) |  |  |  |  | 01001000102233237600 | 640000315 |  | 22000 | 230 | 400 | UTE | 630 | [6 empty] | 1004 | 2009-08-11 | renumerada con fotos |  |  |  | (10) | MONTEVIDEO | MONTEVIDEO | LIBERTAD (POCITOS) | 2376 | 00 | (1) |  |  | MONTEVIDEO | (1) | [5 empty] | (20) | MG/33/22 |  |  | 0
5848504 | 3215 | 6190 B.T. ZONA 1 | CANCHA PRIMAVERA | Subestación de transformación | Aérea 2 columnas |  | Si | Urbano |  |  |  |  | Si |  | Trifásica | Desconocido | Desconocido | Desconocido | Desconocido | Desconocido | Desconocido | Desconocido |  | 1991-02-22 | (3) | (3) | (1) | (1) |  |  | (1) |  |  |  | 010010001022863652 | 640002894 |  | 6300 | 230 | Sin tensión | UTE | 200 | [6 empty] | 1008 | [5 empty] | (4) | MONTEVIDEO | MONTEVIDEO | LUTECIA | 3652 |  | (1) |  |  | MONTEVIDEO |  |  | (2) |  |  |  | (10) | 34/9/6 |  |  | 0
5830158 | 3216 | 6190 B.T. ZONA 1 | 3216 | Subestación de transformación | Aérea 2 columnas |  | Si | Urbano |  |  |  |  | Si |  | Trifásica | Desconocido | Desconocido | Desconocido | Desconocido | Desconocido | Desconocido | Desconocido |  | 1990-06-15 | (2) | (1) | (1) | (1) |  |  | (1) |  |  |  | 03030000100040027500 | 640002082 |  | 6000 | 230 | 400 | UTE | 250 | [6 empty] | 1007 | 2009-01-29 | C/TRAFO |  |  |  | (6) | CANELONES | BARRA DE CARRASCO | ARIZONA | 0275 | 00 | (1) |  |  | BARRA DE CARRASCO | (1) |  | (2) |  |  |  | (16) | 57/21/6 |  |  | 0
5823810 | 3217 | 6190 B.T. ZONA 1 |  | Subestación de transformación | Aérea 2 columnas |  | Si | Urbano |  |  |  |  | Si |  | Trifásica | Desconocido | Desconocido | Desconocido | Desconocido | Desconocido | Desconocido | Desconocido |  | 1990-06-15 | (2) | (1) | (1) | (1) |  |  | (1) |  |  |  | 030300001000400275 | 640002084 |  | 6000 | 230 | Sin tensión | UTE | 300 | [6 empty] | 1007 | [5 empty] | (2) | CANELONES | BARRA DE CARRASCO | ARIZONA | 0275 |  | (1) |  |  | BARRA DE CARRASCO |  |  | (2) |  |  |  | (6) | 57/21/6 |  |  | 0
5836552 | 3218 | 6290 B.T. ZONA 2 | M.S.P. | Subestación de transformación | Piso compartida mampostería |  | Si | Urbano | 180000000000 | 300000000000 |  | 240000000000 |  |  | Trifásica | Desconocido | Desconocido | Desconocido | Desconocido | Desconocido | Desconocido | Desconocido |  | 1988-12-08 | (4) | (1) | (1) | (1) | [6 empty] | 010010001034211489 | 640000851 |  | 6000 | 230 | Sin tensión | UTE | 500 | [6 empty] | 1006 | 2013-09-03 | renumerada con fotos | (3) |  |  | (3) | MONTEVIDEO | MONTEVIDEO | RODRIGUEZ,DR.JUAN ANTONIO | 1489 |  | (1) |  |  | MONTEVIDEO | [6 empty] | (6) | 04/5/6 |  |  | 0
5829588 | 3219 | 6190 B.T. ZONA 1 | 3219 | Subestación de transformación | Aérea 2 columnas |  | Si | Urbano | [6 empty] | Trifásica | Desconocido | Desconocido | Desconocido | Desconocido | Desconocido | Desconocido | Desconocido |  | 1989-01-22 | (3) | (3) | (1) | (1) |  |  | (1) |  |  |  | 01001000102239162100 | 640002955 |  | 6300 | 230 | 400 | UTE | 400 | [6 empty] | 1007 | 2010-06-03 | renumerada con fotos |  |  |  | (9) | MONTEVIDEO | MONTEVIDEO | LIDO | 1621 | 00 | (1) |  |  | MONTEVIDEO | (1) |  | (2) |  |  |  | (20) | 57/21/6 |  |  | 0
5848528 | 3220 | 6390 B.T. ZONA 3 | No11800 | Subestación de transformación | Aérea 2 columnas |  | Si | Urbano |  |  |  |  | Si |  | Trifásica | Desconocido | Desconocido | Desconocido | Desconocido | Desconocido | Desconocido | Desconocido |  | 1989-04-22 | (2) | (1) | (1) | (1) |  |  | (1) |  |  |  | 0100100010203211805 | 640001823 |  | 6300 | 230 | Sin tensión | UTE | 50 | [6 empty] | 1009 | [5 empty] | (2) | MONTEVIDEO | MONTEVIDEO | HORNEROS,LOS | 1180 |  | (1) |  |  | MONTEVIDEO |  |  | (2) |  |  |  | (7) | 43/1/6 |  |  | 0
5838460 | 3221 | 6190 B.T. ZONA 1 | 3221 | Subestación de transformación | Aérea 2 columnas |  |  | Urbano |  |  |  |  | Si |  | Trifásica | Desconocido | Desconocido | Desconocido | Desconocido | Desconocido | Desconocido | Desconocido |  | 1989-02-04 | (3) | (3) | (1) | (1) |  |  | (1) |  |  |  | 010010001022407142 | 640002896 |  | 6000 | 230 | Sin tensión | UTE | 200 | [6 empty] | 1007 | 2015-01-09 | renumerada con fotos |  |  |  | (7) | MONTEVIDEO | MONTEVIDEO | LIEJA | 7142 |  |  |  |  | MONTEVIDEO |  |  | (2) |  |  |  | (14) | 57/10/6 |  |  | 0
5848540 | 3222 | 6390 B.T. ZONA 3 | 3222 | Subestación de transformación | Aérea 2 columnas |  | Si | Urbano |  |  |  |  | Si |  | Trifásica | Desconocido | Desconocido | Desconocido | Desconocido | Desconocido | Desconocido | Desconocido |  | 1992-02-05 | (3) | (3) | (1) | (1) |  |  | (1) |  |  |  | 010010001002161095 | 640002169 |  | 6300 | 230 | 400 | UTE | 250 | [6 empty] | 1003 | 2010-04-30 | CAMBIO DE TRAFO |  |  |  | (5) | MONTEVIDEO | MONTEVIDEO | 19 DE ABRIL | 1095 |  | (1) |  |  | MONTEVIDEO |  |  | (2) |  |  |  | (11) | 25/5/6 |  |  | 0
5848546 | 3223 | 6490 B.T. ZONA 4 | 3223 | Subestación de transformación | Aérea 2 columnas |  | Si | Urbano |  |  |  |  | Si |  | Trifásica | Desconocido | Desconocido | Desconocido | Desconocido | Desconocido | Desconocido | Desconocido |  | 1991-09-19 | (3) | (3) | (1) | (1) |  |  | (1) |  |  |  | 010010001030770000 | 640002291 |  | 6300 | 230 | Sin tensión | UTE | 315 | [6 empty] | 1003 | 2016-09-29 | Nuevos CMT proyectados |  |  |  | (7) | MONTEVIDEO | MONTEVIDEO | PEREZ,LEON | 0000 |  | (1) |  |  | MONTEVIDEO |  |  | (2) |  |  |  | (14) | 14/2/6 |  |  | 0
5848552 | 3224 | 6490 B.T. ZONA 4 | 3224 | Subestación de transformación | Aérea 2 columnas |  | Si | Urbano |  |  |  |  | Si |  | Trifásica | Desconocido | Desconocido | Desconocido | Desconocido | Desconocido | Desconocido | Desconocido |  | 1991-09-05 | (3) | (3) | (1) | (1) |  |  | (1) |  |  |  | 010010001024130000 | 640002294 |  | 6300 | 230 | Sin tensión | UTE | 315 | [6 empty] | 1003 | 2012-07-03 | renumerada con fotos y con balance |  |  |  | (5) | MONTEVIDEO | MONTEVIDEO | MELENDEZ,MANUEL | 0000 |  | (1) |  |  | MONTEVIDEO |  |  | (2) |  |  |  | (12) | 14/5/6 |  |  | 0
5848558 | 3225 | 6490 B.T. ZONA 4 | 3225 | Subestación de transformación | Aérea 2 columnas |  | Si | Urbano |  |  |  |  | Si |  | Trifásica | Desconocido | Desconocido | Desconocido | Desconocido | Desconocido | Desconocido | Desconocido |  | 1990-10-18 | (3) | (3) | (1) | (1) |  |  | (1) |  |  |  | 010010001019640000 | 640002295 |  | 6000 | 230 | Sin tensión | UTE | 315 | [6 empty] | 1003 | 2015-08-20 | renumerada con fotos y con balance |  |  |  | (5) | MONTEVIDEO | MONTEVIDEO | GUENOAS | 0000 |  | (1) |  |  | MONTEVIDEO |  |  | (2) |  |  |  | (10) | 14/5/6 |  | (1) | 0
5848564 | 3226 | 6390 B.T. ZONA 3 |  | Subestación de transformación | Piso compartida mampostería |  | Si | Urbano |  |  |  | 280000000000 | Si | ESQ. PEARL S.BUCK | Trifásica | Desconocido | Desconocido | Desconocido | Desconocido | Desconocido | Desconocido | Desconocido |  | 1991-11-03 | (5) | (6) | (2) | (1) | [6 empty] | 010010001082742350 | 640002623 |  | 6000 | 230 | 400 | UTE | 1250 | [6 empty] | 1002 | 2014-05-28 | renumerada con fotos y con balance | (3) |  |  | (11) | MONTEVIDEO | MONTEVIDEO | BUCK, PEARL S. | 2350 |  | (1) |  |  | MONTEVIDEO | [6 empty] | (22) | 28/22/6 |  |  | 0
5848570 | 3227 | 6490 B.T. ZONA 4 |  | Subestación de transformación | Piso compartida modular | Si | Si | Urbano | 200000000000 | 259999990463 |  | 240000000000 | Si | ABB SAFFERING RMU COMPACTAS- 22 KVA | Trifásica | Desconocido | Desconocido | Desconocido | Desconocido | Desconocido | Desconocido | Desconocido |  | 1990-09-09 | (3) | (3) | (1) | (1) |  | (1) |  |  |  |  | 010010001012343255 | 640001979 |  | 21500 | 230 | 400 | UTE | 400 | [6 empty] | 1003 | 2010-04-22 | renumerada con fotos y con balance |  |  |  | (9) | MONTEVIDEO | MONTEVIDEO | CONSULADO | 3255 |  | (1) |  |  | MONTEVIDEO | [6 empty] | (18) | MR/22/22 |  |  | 0
5848576 | 3228 | 6390 B.T. ZONA 3 | 3228 | Subestación de transformación | Aérea 2 columnas |  | Si | Camino vecinal |  |  |  |  | Si |  | Trifásica | Desconocido | Desconocido | Desconocido | Desconocido | Desconocido | Desconocido | Desconocido |  | 1989-02-24 | (2) | (1) | (1) | (1) |  |  | (1) |  |  |  | 010010001089500000sn | 640002207 |  | 6300 | 230 | 400 | UTE | 400 | [6 empty] | 1002 | 2002-08-03 | cambio de modofer |  |  |  | (6) | MONTEVIDEO | MONTEVIDEO | BURGHI, JUAN | 0000 | sn | (1) |  |  | MONTEVIDEO |  |  | (2) |  |  |  | (14) | 28/21/6 |  |  | 0
5848582 | 3229 | 6190 B.T. ZONA 1 | 6378/6432,CANTERA | Subestación de transformación | Aérea 3 columnas |  |  | Urbano | [6 empty] | Trifásica | Desconocido | Desconocido | Desconocido | Desconocido | Desconocido | Desconocido | Desconocido |  | 1990-11-03 | (4) | (4) | (2) | (1) |  |  | (2) |  |  |  | 010010001023256378 | 640003485 |  | 6000 | 230 | 400 | UTE | 650 | [6 empty] | 1008 | 2015-11-26 | renumerada con fotos y con balance |  |  |  | (11) | MONTEVIDEO | MONTEVIDEO | MALDONADO | 6378 |  | (1) |  |  | MONTEVIDEO |  |  | (3) |  |  |  | (22) | 34/7/6 |  |  | 0
5848588 | 3230 | 6190 B.T. ZONA 1 |  | Subestación de transformación | Aérea 2 columnas |  | Si | Urbano |  |  |  |  | Si |  | Trifásica | Desconocido | Desconocido | Desconocido | Desconocido | Desconocido | Desconocido | Desconocido |  | 1989-04-24 | (3) | (3) | (1) | (1) |  |  | (1) |  |  |  | 010010001022486523 | 640001440 |  | 6300 | 230 | Sin tensión | UTE | 200 | [6 empty] | 1007 | 2012-11-23 | C/ALIM. |  |  |  | (6) | MONTEVIDEO | MONTEVIDEO | LIORNA | 6523 |  | (1) |  |  | MONTEVIDEO |  |  | (2) |  |  |  | (14) | 10/16/6 |  |  | 0
5848594 | 3235 | 6390 B.T. ZONA 3 | LA TABLADA (INAME) | Subestación de transformación | Piso compartida mampostería | Si | Si | Urbano | 320000000000 | 300000000000 |  | 280000000000 |  |  | Trifásica | Desconocido | Desconocido | Desconocido | Desconocido | Desconocido | Desconocido | Desconocido |  | 1990-09-24 | (2) | (2) | (1) | (1) | [6 empty] | 010010001025850000SN | 640003127 |  | 6000 | 230 | Sin tensión | UTE | 315 | [6 empty] | 1008 | 2011-08-20 | renumerada con fotos | (1) |  |  | (1) | MONTEVIDEO | MONTEVIDEO | NIÑA | 0000 | SN | (1) |  |  | MONTEVIDEO | [6 empty] | (2) | 20/14/6 |  |  | 0
5848600 | 3236 | 6290 B.T. ZONA 2 | 2034/36 | Subestación de transformación | Piso compartida mampostería |  | Si | Urbano |  |  |  | 280000000000 |  |  | Trifásica | Desconocido | Desconocido | Desconocido | Desconocido | Desconocido | Desconocido | Desconocido |  | 1989-03-05 | (3) | (4) | (1) | (1) | [6 empty] | 01001000101523203400 | 640000408 |  | 6300 | 230 | 400 | UTE | 1000 | [6 empty] | 1003 | 2013-11-01 | renumerada con fotos | (2) |  |  | (16) | MONTEVIDEO | MONTEVIDEO | DEMOCRACIA | 2034 | 00 | (1) |  |  | MONTEVIDEO | [6 empty] | (32) | 38/20/6 |  |  | 0
5848606 | 3237 | 6390 B.T. ZONA 3 | 3237 | Subestación de transformación | Aérea 2 columnas |  | Si | Urbano |  |  |  |  | Si |  | Trifásica | Desconocido | Desconocido | Desconocido | Desconocido | Desconocido | Desconocido | Desconocido |  | 1989-08-03 | (3) | (3) | (1) | (1) |  |  | (1) |  |  |  | 01001000102023202500 | 640000379 |  | 6300 | 230 | Sin tensión | UTE | 250 | [6 empty] | 1002 | [5 empty] | (5) | MONTEVIDEO | MONTEVIDEO | HOLANDA | 2025 | 00 | (1) |  |  | MONTEVIDEO |  |  | (2) |  |  |  | (10) | 22/6/6 |  |  | 0
5829006 | 3238 | 6190 B.T. ZONA 1 | 3238 | Subestación de transformación | Aérea 2 columnas |  | Si | Urbano |  |  |  |  | Si |  | Trifásica | Desconocido | Desconocido | Desconocido | Desconocido | Desconocido | Desconocido | Desconocido |  | 1989-09-01 | (3) | (3) | (1) | (1) |  |  | (1) |  |  |  | 01001000100616335400 | 640002498 |  | 6300 | 230 | Sin tensión | UTE | 200 | [6 empty] | 1005 | 2013-09-09 | renumerada con fotos y con balance |  |  |  | (3) | MONTEVIDEO | MONTEVIDEO | ARRIBEÑOS | 3354 | 00 | (1) |  |  | MONTEVIDEO |  |  | (2) |  |  |  | (6) | 12/10/6 |  |  | 0
5853484 | 3246 | 6190 B.T. ZONA 1 | 3246 | Subestación de transformación | Aérea 2 columnas | Si | Si | Urbano |  |  |  |  | Si |  | Trifásica | Desconocido | Desconocido | Desconocido | Desconocido | Desconocido | Desconocido | Desconocido |  | 1990-02-21 | (2) | (1) | (1) | (1) |  |  | (1) |  |  |  | 01001000102208904500 | 640001845 |  | 6300 | 230 | 400 | UTE | 250 | [6 empty] | 1001 | 2002-10-31 | TJOS.VARIOS |  |  |  | (2) | MONTEVIDEO | MONTEVIDEO | LAVALLEJA, 8 GRAL.JUAN A. | 9045 | 00 | (1) |  |  | MONTEVIDEO |  |  | (2) |  |  |  | (5) | 11/1/6 |  |  | 0
5848624 | 3247 | 6190 B.T. ZONA 1 | 3247 | Subestación de transformación | Piso compartida modular | Si | Si | Urbano | 140000000000 | 300000000000 |  | 240000000000 |  |  | Trifásica | Desconocido | Desconocido | Desconocido | Desconocido | Desconocido | Desconocido | Desconocido |  | 1989-09-28 | (3) | (3) | (1) | (1) |  | (1) |  |  |  |  | 010010001021153608 | 640003486 |  | 22000 | 230 | Sin tensión | UTE | 1000 |  |  |  | (1) |  |  | 1004 | 2011-10-08 | renumerada con fotos y con balance |  |  |  | (15) | MONTEVIDEO | MONTEVIDEO | JOANICO (UNION) | 3608 |  | (1) |  |  | MONTEVIDEO | (1) | [5 empty] | (35) | MR/37/22 |  |  | 0 |  | (1)
5848630 | 3248 | 6290 B.T. ZONA 2 |  | Subestación de transformación | Piso compartida modular |  | Si | Ruta | 240000000000 | 300000000000 |  | 240000000000 | Si | ESQ.EUFEMIO MASCULINO | Trifásica | Desconocido | Desconocido | Desconocido | Desconocido | Desconocido | Desconocido | Desconocido |  | 1990-01-29 | (3) | (3) | (1) | (1) |  | (1) |  |  |  |  | 010010001041471103 | 640000714 |  | 22000 | 230 | 400 | UTE | 1000 | [6 empty] | 1004 | 2020-03-05 | Se inst.DPF en c.3 y realiz. ensayos |  |  |  | (7) | MONTEVIDEO | MONTEVIDEO | ZUBILLAGA,ANTONIO | 1103 |  | (1) |  |  | MONTEVIDEO | [6 empty] | (16) | MG/23/22 |  |  | 0
5849398 | 3249 | 6190 B.T. ZONA 1 | LAVALLEJA,No11705 | Subestación de transformación | Aérea 2 columnas |  | Si | Ruta |  |  |  |  | Si |  | Trifásica | Desconocido | Desconocido | Desconocido | Desconocido | Desconocido | Desconocido | Desconocido |  | 1989-04-18 | (2) | (1) | (1) | (1) |  |  | (1) |  |  |  | 01001000102325170501 | 640002081 |  | 6300 | 230 | 400 | UTE | 160 | [6 empty] | 1001 | [5 empty] | (3) | MONTEVIDEO | MONTEVIDEO | MALDONADO | 1705 | 01 | (1) |  |  | MONTEVIDEO |  |  | (2) |  |  |  | (7) | 31/2/6 |  |  | 0
5836696 | 3250 | 6190 B.T. ZONA 1 |  | Subestación de transformación | Aérea 2 columnas |  | Si | Urbano |  |  |  |  | Si | ESQ. MONES ROSES | Trifásica | Desconocido | Desconocido | Desconocido | Desconocido | Desconocido | Desconocido | Desconocido |  | 1990-12-17 | (3) | (3) | (1) | (1) |  |  | (1) |  |  |  | 010010001012671966 | 640002898 |  | 6000 | 230 | 400 | UTE | 400 | [6 empty] | 1007 | 2013-09-30 | C/TRAFO |  |  |  | (5) | MONTEVIDEO | MONTEVIDEO | CORTINAS,CESAR | 1966 |  | (1) |  |  | MONTEVIDEO |  |  | (2) |  |  |  | (12) | 57/10/6 |  |  | 0
5852500 | 3251 | 6390 B.T. ZONA 3 | BATLLE BERRES | Subestación de transformación | Aérea 1 columna |  | Si | Ruta |  |  |  |  | Si | Esq. CNO GARCES | Trifásica | Desconocido | Desconocido | Desconocido | Desconocido | Desconocido | Desconocido | Desconocido |  | 1989-12-17 | (2) | (1) | (1) | (1) |  |  | (1) |  |  |  | 010010001034670008 | 640002919 |  | 6000 | 230 | Sin tensión | UTE | 25 | [6 empty] | 1009 | 2015-10-27 | renumerada con fotos |  |  |  | (1) | MONTEVIDEO | MONTEVIDEO | ORIBE , BRIGADIER GRAL M. | 0008 |  | (1) |  |  | MONTEVIDEO |  |  | (1) |  |  |  | (3) | 37/1/6 |  |  | 0
5853466 | 3252 | 6290 B.T. ZONA 2 | 3252 | Subestación de transformación | Piso compartida mampostería |  | Si | Urbano | 400000000000 | 300000000000 |  | 200000000000 |  |  | Trifásica | Desconocido | Desconocido | Desconocido | Desconocido | Desconocido | Desconocido | Desconocido |  | 1990-01-15 | (4) | (2) | (1) | (1) | [6 empty] | 010010001021001472 | 640000661 |  | 6000 | 230 | Sin tensión | UTE | 1000 | [6 empty] | 1006 | 2011-06-06 | renumerada con fotos | (3) |  |  | (10) | MONTEVIDEO | MONTEVIDEO | ITUZAINGO | 1472 |  | (1) |  |  | MONTEVIDEO | [6 empty] | (22) | 96/22/6 |  |  | 0
5848666 | 3254 | 6390 B.T. ZONA 3 |  | Subestación de transformación | Aérea 2 columnas |  | Si | Urbano |  |  |  |  | Si |  | Trifásica | Desconocido | Desconocido | Desconocido | Desconocido | Desconocido | Desconocido | Desconocido |  | 1989-03-14 | (2) | (2) | (1) | (1) |  |  | (1) |  |  |  | 010010001030442295 | 640002107 |  | 6000 | 230 | 400 | UTE | 160 | [6 empty] | 1009 | 2019-02-04 | Cambio de trafo |  |  |  | (2) | MONTEVIDEO | MONTEVIDEO | PEIXOTO | 2295 |  | (1) |  |  | MONTEVIDEO |  |  | (2) |  |  |  | (7) | 43/4/6 |  |  | 0
5848672 | 3255 | 6290 B.T. ZONA 2 | 2523/47 | Subestación de transformación | Piso compartida mampostería | Si | Si | Urbano | 360000000000 | 300000000000 |  |  |  |  | Trifásica | Desconocido | Desconocido | Desconocido | Desconocido | Desconocido | Desconocido | Desconocido |  | 1989-08-08 | (4) | (5) | (1) | (1) | [6 empty] | 01001000102983252300 | 640003007 |  | 6300 | 230 | Sin tensión | UTE | 630 | [6 empty] | 1003 |  |  | (2) |  |  | (12) | MONTEVIDEO | MONTEVIDEO | PAULLIER,DR.JUAN | 2523 | 00 | (1) |  |  | MONTEVIDEO | [6 empty] | (24) | 65/4/6 |  |  | 0
5848678 | 3256 | 6290 B.T. ZONA 2 |  | Subestación de transformación | Piso compartida modular | Si | Si | Urbano | 170000000000 | 350000000000 |  | 205000000000 | Si | 05/02/2018 PASO A 22KV | Trifásica | Desconocido | Desconocido | Desconocido | Desconocido | Desconocido | Desconocido | Desconocido |  | 1989-07-31 | (3) | (3) | (1) | (1) |  | (1) |  |  |  |  | 010010001014341503 | 640001114 |  | 22000 | 230 | 400 | UTE | 400 | [6 empty] | 1004 | 2018-02-06 | Se ingresa en 22KV el CMT Sb3256 - 4840 |  |  |  | (11) | MONTEVIDEO | MONTEVIDEO | DE HERRERA, LUIS A. | 1503 |  | (1) |  |  | MONTEVIDEO | [6 empty] | (22) | MF/7/22 |  |  | 0
5848696 | 3260 | 6490 B.T. ZONA 4 | *RESID.PRESIDENCIAL | Subestación de transformación | Piso compartida mampostería |  |  | Urbano | 160000000000 | 300000000000 |  |  |  |  | Trifásica | Desconocido | Desconocido | Desconocido | Desconocido | Desconocido | Desconocido | Desconocido |  | 1989-01-10 | (4) | (4) | (2) | (1) | [6 empty] | 010010001037440000SN | 640003487 |  | 6300 | 230 | Sin tensión | UTE | 400 | [6 empty] | 1003 | 2012-10-19 | renumerada con fotos | (4) |  |  | (2) | MONTEVIDEO | MONTEVIDEO | SUAREZ,JOAQUIN | 0000 | SN |  |  |  | MONTEVIDEO | [6 empty] | (4) | 25/18/6 |  |  | 0
5829216 | 3262 | 6190 B.T. ZONA 1 |  | Subestación de transformación | Aérea 2 columnas |  | Si | Urbano |  |  |  |  | Si |  | Trifásica | Desconocido | Desconocido | Desconocido | Desconocido | Desconocido | Desconocido | Desconocido |  | 1991-08-16 | (2) | (1) | (1) | (1) |  |  | (1) |  |  |  | 010010001018300000SN | 640003488 |  | 6300 | 230 | Sin tensión | UTE | 200 | [6 empty] | 1001 | 2015-10-02 | renumerada con fotos y con balance |  |  |  | (4) | MONTEVIDEO | MONTEVIDEO | TTE. GALEANO | 0000 | SN | (1) |  |  | MONTEVIDEO |  |  | (2) |  |  |  | (9) | 92/5/6 |  | (1) | 0
5827980 | 3263 | 6490 B.T. ZONA 4 | 3263 | Subestación de transformación | Aérea 2 columnas |  | Si | Urbano |  |  |  |  | Si | Esq. LAS TRES GRACIAS | Trifásica | Desconocido | Desconocido | Desconocido | Desconocido | Desconocido | Desconocido | Desconocido |  | 1991-02-08 | (3) | (3) | (1) | (1) |  |  | (1) |  |  |  | 010010001017154048EF | 640003489 |  | 6000 | 230 | 400 | UTE | 400 | [6 empty] | 1008 | 2011-09-07 | renumerada con fotos y con balance |  |  |  | (5) | MONTEVIDEO | MONTEVIDEO | FARNESSINA,LA | 4048 | EF | (1) |  |  | MONTEVIDEO |  |  | (2) |  |  |  | (11) | 92/7/6 |  |  | 0
5848708 | 3264 | 6290 B.T. ZONA 2 | 3264 | Subestación de transformación | Piso compartida mampostería |  | Si | Urbano | 160000000000 | 300000000000 |  | 120000000000 | Si |  | Trifásica | Desconocido | Desconocido | Desconocido | Desconocido | Desconocido | Desconocido | Desconocido |  | 1990-05-14 | (3) | (1) | (1) | (1) | [6 empty] | 01001000103381152300 | 640000708 |  | 6300 | 230 | 400 | UTE | 630 | [6 empty] | 1006 |  |  | (2) |  |  | (10) | MONTEVIDEO | MONTEVIDEO | RIO BRANCO | 1523 | 00 | (1) |  |  | MONTEVIDEO | [6 empty] | (24) | 96/7/6 |  |  | 0
5837644 | 3265 | 6290 B.T. ZONA 2 | 3489/91 | Subestación de transformación | Piso compartida modular |  | Si | Urbano | 180000000000 | 250000000000 |  | 600000000000 |  | 09/02/2018 pasa a 22 KV | Trifásica | Desconocido | Desconocido | Desconocido | Desconocido | Desconocido | Desconocido | Desconocido |  | 1989-10-03 | (3) | (3) | (1) | (1) |  | (1) |  |  |  |  | 010010001002583489 | 640003003 |  | 22000 | 230 | 400 | UTE | 1000 | [6 empty] | 1004 | 2018-02-10 | Se ingresa en 22 KV CMT a Sb 4861 |  |  |  | (14) | MONTEVIDEO | MONTEVIDEO | 26 DE MARZO | 3489 |  | (1) |  |  | MONTEVIDEO | (1) | [5 empty] | (28) | MF/7/22 |  |  | 0
5848732 | 3268 | 6490 B.T. ZONA 4 | 3268 | Subestación de transformación | Aérea 2 columnas | Si | Si | Urbano |  |  |  |  | Si | ESQ. AV GUSTAVO A VOLPE | Trifásica | Desconocido | Desconocido | Desconocido | Desconocido | Desconocido | Desconocido | Desconocido |  | 1989-08-17 | (3) | (2) | (1) | (1) |  |  | (1) |  |  |  | 010010001019024932 | 640002863 |  | 6000 | 230 | 400 | UTE | 250 | [6 empty] | 1008 | 2018-02-01 | LAMT SPAECER 95 A SB 4362 |  |  |  | (3) | MONTEVIDEO | MONTEVIDEO | GOMEZ, GRAL. LEANDRO | 4932 |  | (1) |  |  | MONTEVIDEO |  |  | (2) |  |  |  | (8) | 17/13/6 |  |  | 0
5848738 | 3269 | 6490 B.T. ZONA 4 | 3269 | Subestación de transformación | Aérea 2 columnas | Desconocido | Si | Urbano |  |  |  |  | Si |  | Trifásica | Desconocido | Desconocido | Desconocido | Desconocido | Desconocido | Desconocido | Desconocido |  | 1989-08-17 | (2) | (1) | (1) | (1) |  |  | (1) |  |  |  | 010010001025085021EF | 640003490 |  | 6000 | 230 | 400 | UTE | 250 | [6 empty] | 1008 | 2016-02-03 | renumerada con fotos y con balance |  |  |  | (9) | MONTEVIDEO | MONTEVIDEO | MONTES PAREJA,DR.JUSTO | 5021 | EF | (1) |  |  | MONTEVIDEO |  |  | (2) |  |  |  | (22) | 17/13/6 |  |  | 0
5848744 | 3270 | 6190 B.T. ZONA 1 |  | Subestación de transformación | Aérea 2 columnas |  | Si | Urbano |  |  |  |  | Si |  | Trifásica | Desconocido | Desconocido | Desconocido | Desconocido | Desconocido | Desconocido | Desconocido |  | 1989-02-16 | (2) | (1) | (1) | (1) |  |  | (1) |  |  |  | 010010001011963180 | 640002021 |  | 6000 | 230 | Sin tensión | UTE | 200 | [6 empty] | 1005 | 2015-10-28 | renumerada con fotos |  |  |  | (1) | MONTEVIDEO | MONTEVIDEO | STRASSENER, JOSE | 3180 |  |  |  |  | MONTEVIDEO |  |  | (2) |  |  |  | (3) | 40S/3/6 |  |  | 0
5849800 | 3271 | 6190 B.T. ZONA 1 | 3271 | Subestación de transformación | Piso compartida mampostería | Si | Si | Urbano | 300000000000 | 350000000000 |  | 220000000000 |  |  | Trifásica | Desconocido | Desconocido | Desconocido | Desconocido | Desconocido | Desconocido | Desconocido |  | 1989-07-24 | (3) | (1) | (1) | (1) | [6 empty] | 01001000101271190400 | 640000956 |  | 6300 | 230 | 400 | UTE | 630 | [6 empty] | 1005 | 2009-07-12 | renumerada con fotos | (2) |  |  | (9) | MONTEVIDEO | MONTEVIDEO | COSIO,PEDRO | 1904 | 00 | (1) |  |  | MONTEVIDEO | (1) | [5 empty] | (18) | 10/1/6 |  |  | 0
5848762 | 3273 | 6490 B.T. ZONA 4 |  | Subestación de transformación | Piso compartida mampostería | Si | Si | Urbano | 250000000000 | 300000000000 |  | 230000000000 | Si | ESQ. BELL | Trifásica | Desconocido | Desconocido | Desconocido | Desconocido | Desconocido | Desconocido | Desconocido |  | 1989-10-01 | (3) | (5) | (1) | (1) | [6 empty] | 010010001010504712 | 640002899 |  | 6000 | 230 | 400 | UTE | 400 | [6 empty] | 1008 | 2011-09-06 | renumerada con fotos y con balance | (2) |  |  | (8) | MONTEVIDEO | MONTEVIDEO | CAPARROZ,JOSE | 4712 |  | (1) |  |  | MONTEVIDEO | [6 empty] | (18) | 18/2/6 |  | (1) | 0
5840016 | 3274 | 6290 B.T. ZONA 2 | 3274 | Subestación de transformación | Piso compartida mampostería |  | Si | Urbano | 240000000000 | 259999990463 |  | 120000000000 |  |  | Trifásica | Desconocido | Desconocido | Desconocido | Desconocido | Desconocido | Desconocido | Desconocido |  | 1989-08-15 | (3) | (1) | (1) | (1) | [6 empty] | 01001000101906146400 | 640000118 |  | 6000 | 230 | 400 | UTE | 630 | [6 empty] | 1006 | 2016-07-15 | CAMBIO TRAFO | (2) |  |  | (6) | MONTEVIDEO | MONTEVIDEO | GOMEZ,JUAN CARLOS | 1464 | 00 | (1) |  |  | MONTEVIDEO | [6 empty] | (12) | 01/7/6 |  |  | 0
5848780 | 3277 | 6490 B.T. ZONA 4 | 3277 | Subestación de transformación | Aérea 2 columnas |  | Si | Urbano |  |  |  |  | Si |  | Trifásica | Desconocido | Desconocido | Desconocido | Desconocido | Desconocido | Desconocido | Desconocido |  | 1990-03-26 | (3) | (3) | (1) | (1) |  |  | (1) |  |  |  | 010010001034393827 | 640002298 |  | 6000 | 230 | 400 | UTE | 400 |  | (2) | (7) |  |  |  | 1003 | [5 empty] | (6) | MONTEVIDEO | MONTEVIDEO | ROMERO,FRANCISCO | 3827 |  | (1) |  |  | MONTEVIDEO |  |  | (2) |  |  |  | (2) | 14/17/6 |  |  | 0
5848786 | 3278 | 6490 B.T. ZONA 4 |  | Subestación de transformación | Aérea 2 columnas |  | Si | Urbano |  |  |  |  | Si | ESQ. SANTIAGO SIERRA | Trifásica | Desconocido | Desconocido | Desconocido | Desconocido | Desconocido | Desconocido | Desconocido |  | 1990-07-07 | (3) | (3) | (1) | (1) |  |  | (1) |  |  |  | 010010001006273987 | 640002272 |  | 6000 | 230 | Sin tensión | UTE | 400 | [6 empty] | 1003 | 2017-01-18 | Cambio de trafo urg.x reclamo |  |  |  | (5) | MONTEVIDEO | MONTEVIDEO | ARTEAGA,JUAN | 3987 |  | (1) |  |  | MONTEVIDEO |  |  | (2) |  |  |  | (10) | 14/17/6 |  |  | 0
5848792 | 3279 | 6490 B.T. ZONA 4 | 3279 | Subestación de transformación | Aérea 2 columnas |  | Si | Urbano |  |  |  |  | Si |  | Trifásica | Desconocido | Desconocido | Desconocido | Desconocido | Desconocido | Desconocido | Desconocido |  | 1990-10-18 | (3) | (3) | (1) | (1) |  |  | (1) |  |  |  | 010010001020403701CC | 640002270 |  | 6300 | 230 | 400 | UTE | 400 | [6 empty] | 1003 | 2015-07-30 | renumerada con fotos y con balance |  |  |  | (5) | MONTEVIDEO | MONTEVIDEO | HUM | 3701 | CC | (1) |  |  | MONTEVIDEO |  |  | (2) |  |  |  | (10) | 14/5/6 |  |  | 0
5848798 | 3280 | 6490 B.T. ZONA 4 | 3280 | Subestación de transformación | Aérea 2 columnas |  | Si | Urbano |  |  |  |  | Si |  | Trifásica | Desconocido | Desconocido | Desconocido | Desconocido | Desconocido | Desconocido | Desconocido |  | 1990-09-05 | (3) | (3) | (1) | (1) |  |  | (1) |  |  |  | 010010001017470000 | 640002271 |  | 6300 | 230 | Sin tensión | UTE | 200 | [6 empty] | 1003 | 2016-09-30 | CMT 3280-4156 |  |  |  | (4) | MONTEVIDEO | MONTEVIDEO | FIGUEREDO,SANTIAGO | 0000 |  | (1) |  |  | MONTEVIDEO |  |  | (2) |  |  |  | (8) | 14/17/6 |  |  | 0
5848804 | 3281 | 6490 B.T. ZONA 4 | 3281 | Subestación de transformación | Aérea 2 columnas |  | Si | Acceso difícil | [6 empty] | Trifásica | Desconocido | Desconocido | Desconocido | Desconocido | Desconocido | Desconocido | Desconocido |  | 1990-10-18 | (3) | (3) | (1) | (1) |  |  | (1) |  |  |  | 010010001017470000SN | 640003780 |  | 6300 | 230 | 400 | UTE | 400 | [6 empty] | 1003 | [5 empty] | (8) | MONTEVIDEO | MONTEVIDEO | FIGUEREDO,SANTIAGO | 0000 | SN | (1) |  |  | MONTEVIDEO |  |  | (2) |  |  |  | (22) | 14/5/6 |  |  | 0
5848810 | 3282 | 6490 B.T. ZONA 4 | 3282 | Subestación de transformación | Aérea 2 columnas |  | Si | Urbano |  |  |  |  | Si |  | Trifásica | Desconocido | Desconocido | Desconocido | Desconocido | Desconocido | Desconocido | Desconocido |  | 1990-07-07 | (3) | (3) | (1) | (1) |  |  | (1) |  |  |  | 01001000102865401500 | 640002269 |  | 6300 | 230 | Sin tensión | UTE | 200 | [6 empty] | 1003 | 2014-07-25 | Se sustituye cmt existente x 3x1x240 Al |  |  |  | (5) | MONTEVIDEO | MONTEVIDEO | ORTIZ DE ZARATE | 4015 | 00 | (1) |  |  | MONTEVIDEO |  |  | (2) |  |  |  | (10) | 14/11/6 |  |  | 0
5848816 | 3283 | 6390 B.T. ZONA 3 |  | Subestación de transformación | Aérea 2 columnas |  | Si | Urbano |  |  |  |  | Si |  | Trifásica | Desconocido | Desconocido | Desconocido | Desconocido | Desconocido | Desconocido | Desconocido |  | 1991-12-06 | (2) | (1) | (1) | (1) |  |  | (1) |  |  |  | 010010001017822147CC | 640003056 |  | 6000 | 230 | Sin tensión | UTE | 200 | [6 empty] | 1009 | 2019-07-17 | Cambio de Trafo. x Inc. SIO 4295003 |  |  |  | (3) | MONTEVIDEO | MONTEVIDEO | CAMPAMENTOS ORIENTALES | 2147 | CC |  |  |  | MONTEVIDEO |  |  | (2) |  |  |  | (9) | 23/10/6 |  |  | 0
5848822 | 3285 | 6390 B.T. ZONA 3 | 3285 | Subestación de transformación | Piso compartida modular | Si | Si | Urbano | 350000000000 | 350000000000 |  | 260000000000 | Si | Esq. Av. 19 DE ABRIL | Trifásica | Desconocido | Desconocido | Desconocido | Desconocido | Desconocido | Desconocido | Desconocido |  | 1989-07-11 | (3) | (3) | (1) | (1) |  | (1) |  |  |  |  | 01001000103910362000 | 640002172 |  | 6000 | 230 | 400 | UTE | 630 | [6 empty] | 1003 | 2016-02-12 | renumerada con fotos |  |  |  | (3) | MONTEVIDEO | MONTEVIDEO | VALDENSE | 3620 | 00 | (1) |  |  | MONTEVIDEO | [6 empty] | (8) | 25/5/6 |  |  | 0
5848828 | 3287 | 6390 B.T. ZONA 3 | No10876 | Subestación de transformación | Aérea 1 columna |  | Si | Urbano |  |  |  |  | Si |  | Trifásica | Desconocido | Desconocido | Desconocido | Desconocido | Desconocido | Desconocido | Desconocido |  | 1989-05-27 | (2) | (1) | (1) | (1) |  |  | (1) |  |  |  | 0100100010332910876 | 640001680 |  | 6300 | 230 | Sin tensión | UTE | 100 | [6 empty] | 1009 | 2012-04-16 | renumerada con fotos |  |  |  | (1) | MONTEVIDEO | MONTEVIDEO | REDENCION,LA | 1087 |  | (1) |  |  | MONTEVIDEO |  |  | (1) |  |  |  | (3) | 43/1/6 |  |  | 0
5848834 | 3288 | 6390 B.T. ZONA 3 | 8850/8799 | Subestación de transformación | Aérea 2 columnas |  | Si | Urbano |  |  |  |  | Si |  | Trifásica | Desconocido | Desconocido | Desconocido | Desconocido | Desconocido | Desconocido | Desconocido |  | 1989-05-09 | (3) | (3) | (1) | (1) |  |  | (1) |  |  |  | 010010001007768799EF | 640002981 |  | 6000 | 230 | Sin tensión | UTE | 200 | [6 empty] | 1009 | [5 empty] | (3) | MONTEVIDEO | MONTEVIDEO | BATLLE BERRES,LUIS | 8799 | EF | (1) |  |  | MONTEVIDEO |  |  | (2) |  |  |  | (6) | 37/4/6 |  |  | 0
5848846 | 3291 | 6390 B.T. ZONA 3 | 6881/6900 | Subestación de transformación | Aérea 2 columnas |  | Si | Urbano |  |  |  |  | Si |  | Trifásica | Desconocido | Desconocido | Desconocido | Desconocido | Desconocido | Desconocido | Desconocido |  | 1989-07-25 | (2) | (1) | (1) | (1) |  |  | (1) |  |  |  | 010010001033296881 | 640000789 |  | 6300 | 230 | 400 | UTE | 250 | [6 empty] | 1009 | [5 empty] | (4) | MONTEVIDEO | MONTEVIDEO | REDENCION,LA | 6881 |  | (1) |  |  | MONTEVIDEO |  |  | (2) |  |  |  | (11) | 43/4/6 |  |  | 0
5848852 | 3293 | 6390 B.T. ZONA 3 | 4940/50 | Subestación de transformación | Aérea 2 columnas |  | Si | Urbano |  |  |  |  | Si |  | Trifásica | Desconocido | Desconocido | Desconocido | Desconocido | Desconocido | Desconocido | Desconocido |  | 1990-11-06 | (2) | (1) | (1) | (1) |  |  | (1) |  |  |  | 010010001024804940 | 640002920 |  | 6000 | 230 | Sin tensión | UTE | 200 | [6 empty] | 1002 | [5 empty] | (3) | MONTEVIDEO | MONTEVIDEO | MIRUNGA | 4940 |  | (1) |  |  | MONTEVIDEO |  |  | (2) |  |  |  | (7) | 45/8/6 |  |  | 0
5848858 | 3294 | 6390 B.T. ZONA 3 | 1811/21 | Subestación de transformación | Piso compartida mampostería |  | Si | Urbano | 160000000000 | 300000000000 |  | 240000009537 |  |  | Trifásica | Desconocido | Desconocido | Desconocido | Desconocido | Desconocido | Desconocido | Desconocido |  | 1989-12-10 | (3) | (6) | (1) | (1) | [6 empty] | 010010001029921811 | 640002487 |  | 6300 | 230 | 400 | UTE | 400 | [6 empty] | 1009 | 2009-11-19 | C/TRAFO | (2) |  |  | (6) | MONTEVIDEO | MONTEVIDEO | PEABODY | 1811 |  | (1) |  |  | MONTEVIDEO | [6 empty] | (12) | 20/12/6 |  |  | 0
5848864 | 3295 | 6490 B.T. ZONA 4 |  | Subestación de transformación | Aérea 2 columnas |  | Si | Urbano |  |  |  |  | Si |  | Trifásica | Desconocido | Desconocido | Desconocido | Desconocido | Desconocido | Desconocido | Desconocido |  | 1990-11-28 | (2) | (1) | (1) | (1) |  |  | (1) |  |  |  | 010010001011084182 | 640002740 |  | 6000 | 230 | Sin tensión | UTE | 315 | [6 empty] | 1008 | 2015-09-21 | renumerada con fotos y con balance |  |  |  | (2) | MONTEVIDEO | MONTEVIDEO | CASTRO,GRAL.ENRIQUE | 4182 |  | (1) |  |  | MONTEVIDEO |  |  | (2) |  |  |  | (5) | 15/1/6 |  | (1) | 0
5835754 | 3296 | 6190 B.T. ZONA 1 |  | Subestación de transformación | Piso compartida mampostería |  |  | Urbano | 400000000000 | 300000000000 |  | 220000000000 | Si |  | Trifásica | Desconocido | Desconocido | Desconocido | Desconocido | Desconocido | Desconocido | Desconocido |  | 1990-02-13 | (4) |  | (1) | (1) | [6 empty] | 010010001004581707 | 640001287 |  | 6000 | 230 | 400 | UTE | 400 | [6 empty] | 1007 | 2008-07-24 | CAMBIO DE TRAFO | (4) |  |  | (11) | MONTEVIDEO | MONTEVIDEO | AGUIRRE,DR.LEONEL | 1707 |  | (1) |  |  | MONTEVIDEO | [6 empty] | (22) | 10/8/6 |  |  | 0
5848876 | 3297 | 6490 B.T. ZONA 4 | CEMENT.DEL NORTE | Subestación de transformación | Aérea 2 columnas |  |  | Urbano |  |  |  |  | Si | CREMATORIO | Trifásica | Desconocido | Desconocido | Desconocido | Desconocido | Desconocido | Desconocido | Desconocido |  | 1990-01-31 | (3) | (3) | (1) | (1) | [6 empty] | 010010001036990000 | 640002793 |  | 6000 | 230 | Sin tensión | UTE | 100 | [6 empty] | 1003 | 2012-03-02 | renumerada con fotos |  |  |  | (1) | MONTEVIDEO | MONTEVIDEO | SILVA,DR.JOSE MARIA | 0000 |  | (1) |  |  | MONTEVIDEO |  |  | (2) |  |  |  | (2) | 14/11/6 |  |  | 0
5848882 | 3301 | 6290 B.T. ZONA 2 | BANCO COMERCIAL | Subestación de transformación | Piso compartida modular | Si |  | Urbano | 240000000000 | 300000000000 |  | 240000000000 | Si | Esq. TABARE | Trifásica | Desconocido | Desconocido | Desconocido | Desconocido | Desconocido | Desconocido | Desconocido |  | 1990-02-24 | (3) | (3) | (1) | (1) |  | (1) |  |  |  |  | 010010001006360106 | 640002957 |  | 22000 | 230 | 400 | UTE | 250 | [6 empty] | 1004 | 2001-04-27 | GEC ALSTHOM- C/TRAFO |  |  |  | (4) | MONTEVIDEO | MONTEVIDEO | ARTIGAS,GENERAL | 0106 |  | (1) |  |  | MONTEVIDEO | [6 empty] | (8) | MG/22/22 |  |  | 3 |  | (1)
5854150 | 3303 | 6490 B.T. ZONA 4 | OSE | Subestación de transformación | Aérea 1 columna | Desconocido | Si | Urbano |  |  |  |  | Desconocido |  | Trifásica | Desconocido | Desconocido | Desconocido | Desconocido | Desconocido | Desconocido | Desconocido |  | 1990-11-30 | (2) | (1) | (1) | (1) |  |  | (1) |  |  |  | 01001000108027 | 640005151 |  | 6000 | 230 | Sin tensión | UTE | 200 | [6 empty] | 1008 | 2014-04-18 | renumerada con fotos y con balance |  |  |  | (3) | MONTEVIDEO | MONTEVIDEO | POQUITO (CMNO.ALDEBARAN 4220) |  |  | (1) |  |  | MONTEVIDEO |  |  | (3) |  |  |  | (8) | 69/10/6 |  |  | 0
5854162 | 3304 | 6490 B.T. ZONA 4 | 3304 | Subestación de transformación | Aérea 1 columna | Desconocido | Si | Urbano |  |  |  |  | Desconocido |  | Trifásica | Desconocido | Desconocido | Desconocido | Desconocido | Desconocido | Desconocido | Desconocido |  | 1990-11-30 | (2) | (1) | (1) | (1) |  |  | (1) |  |  |  | 010010001080275355 | 640005150 |  | 6000 | 230 | Sin tensión | UTE | 25 | [6 empty] | 1008 | [5 empty] | (1) | MONTEVIDEO | MONTEVIDEO | POQUITO (CMNO.ALDEBARAN 4220) | 5355 |  |  |  |  | MONTEVIDEO |  |  | (1) |  |  |  | (4) | 69/10/6 |  |  | 0
5848894 | 3305 | 6390 B.T. ZONA 3 | 3305 | Subestación de transformación | Piso compartida modular | Si | Si | Urbano | [6 empty] | Trifásica | Desconocido | Desconocido | Desconocido | Desconocido | Desconocido | Desconocido | Desconocido |  | 1997-10-04 | (3) | (3) | (1) | (1) |  | (1) |  |  |  |  | 01001000103827506400 | 640005369 |  | 6000 | 230 | 400 | UTE | 630 | [6 empty] | 1002 |  | GEC ALSTHOM |  |  |  | (6) | MONTEVIDEO | MONTEVIDEO | TIMOTE | 5064 | 00 | (1) |  |  | MONTEVIDEO | [6 empty] | (12) | 21/17/6 |  |  | 0
5848900 | 3306 | 6390 B.T. ZONA 3 | VIV.BHU,6141/43 | Subestación de transformación | Piso compartida mampostería | Si |  | Urbano | 200000000000 | 300000000000 |  | 240000009537 | Si |  | Trifásica | Desconocido | Desconocido | Desconocido | Desconocido | Desconocido | Desconocido | Desconocido |  | 1990-05-03 | (3) | (1) | (1) | (1) | [6 empty] | 010010001021946141 | 640000813 |  | 6300 | 230 | 400 | UTE | 250 | [6 empty] | 1008 | 2017-09-11 | Se ingresa CMT en movil Sb 0103W | (2) |  |  | (5) | MONTEVIDEO | MONTEVIDEO | LASAGNA,LUIS | 6141 |  | (1) |  |  | MONTEVIDEO | [6 empty] | (10) | 20/16/6 |  |  | 0
5848906 | 3307 | 6490 B.T. ZONA 4 | 3307 | Subestación de transformación | Aérea 2 columnas |  | Si | Urbano |  |  |  |  | Si | Esq. DE TROPAS A PEREIRA | Trifásica | Desconocido | Desconocido | Desconocido | Desconocido | Desconocido | Desconocido | Desconocido |  | 1989-12-29 | (2) | (1) | (1) | (1) |  |  | (1) |  |  |  | 010010001024923503 | 640001646 |  | 6000 | 230 | 400 | UTE | 250 | [6 empty] | 1008 | 2010-11-18 | CAMBIO DE TRAFO |  |  |  | (4) | MONTEVIDEO | MONTEVIDEO | MOLINOS,DE LOS | 3503 |  | (1) |  |  | MONTEVIDEO |  |  | (2) |  |  |  | (10) | 69/3/6 |  |  | 0
5848912 | 3309 | 6390 B.T. ZONA 3 | 3309 | Subestación de transformación | Aérea 1 columna |  | Si | Ruta |  |  |  |  | Si |  | Trifásica | Desconocido | Desconocido | Desconocido | Desconocido | Desconocido | Desconocido | Desconocido |  | 1992-11-10 | (2) | (1) | (1) | (1) |  |  | (1) |  |  |  | 010010001082159999 | 640002120 |  | 6300 | 230 | Sin tensión | UTE | 50 | [6 empty] | 1009 | 2012-12-19 | renumerada con fotos |  |  |  | (2) | MONTEVIDEO | MONTEVIDEO | RIVERA, BRIGADIER GRAL | 9999 |  | (1) |  |  | MONTEVIDEO |  |  | (2) |  |  |  | (5) | 43/1/6 |  |  | 0
5848918 | 3310 | 6390 B.T. ZONA 3 | 3310 | Subestación de transformación | Aérea 1 columna |  | Si | Urbano |  |  |  |  | Si | CC CNO FAUQUET | Trifásica | Desconocido | Desconocido | Desconocido | Desconocido | Desconocido | Desconocido | Desconocido |  | 1992-10-17 | (3) | (3) | (1) | (1) |  |  | (1) |  |  |  | 010010001024158057CC | 640002121 |  | 6000 | 230 | Sin tensión | UTE | 50 | [6 empty] | 1009 | 2017-07-26 |  |  |  |  | (2) | MONTEVIDEO | MONTEVIDEO | MELILLA | 8057 | CC | (1) |  |  | MONTEVIDEO |  |  | (1) |  |  |  | (4) | 43/1/6 |  |  | 0
5848924 | 3311 | 6390 B.T. ZONA 3 | INDUSTRIA | Subestación de transformación | Piso compartida mampostería | Si | Si | Urbano | 160000000000 | 320000004768 |  | 280000000000 | Si |  | Trifásica | Desconocido | Desconocido | Desconocido | Desconocido | Desconocido | Desconocido | Desconocido |  | 1990-05-25 | (3) | (1) | (1) | (1) | [6 empty] | 010010001014855190CC | 640003188 |  | 6300 | 230 | 400 | UTE | 400 | [6 empty] | 1008 | 2010-08-30 | renumerada con fotos y con balance | (2) |  |  | (6) | MONTEVIDEO | MONTEVIDEO | DE PENA,DR.CARLOS MARIA | 5190 | CC | (1) |  |  | MONTEVIDEO | [6 empty] | (12) | 19Y/2/6 |  |  | 0
5848930 | 3312 | 6190 B.T. ZONA 1 | 3312 | Subestación de transformación | Piso compartida mampostería | Si | Si | Urbano | 160000000000 | 259999990463 |  | 240000000000 |  |  | Trifásica | Desconocido | Desconocido | Desconocido | Desconocido | Desconocido | Desconocido | Desconocido |  | 1990-06-29 | (3) | (2) | (1) | (1) | [6 empty] | 010010001019011759 | 640001327 |  | 6300 | 230 | 400 | UTE | 630 | [6 empty] | 1005 | 2013-07-13 | renumerada con fotos | (2) |  |  | (4) | MONTEVIDEO | MONTEVIDEO | GOMEZ,GRAL.ANDRES A. | 1759 |  | (1) |  |  | MONTEVIDEO | [6 empty] | (8) | 36/12/6 |  |  | 0
5848936 | 3314 | 6390 B.T. ZONA 3 |  | Subestación de transformación | Aérea 2 columnas |  | Si | Urbano |  |  |  |  | Si | ESQ. ZANJA REYUNA | Trifásica | Desconocido | Desconocido | Desconocido | Desconocido | Desconocido | Desconocido | Desconocido |  | 1991-01-17 | (2) | (1) | (1) | (1) |  |  | (1) |  |  |  | 010010001011697520EF | 640003491 |  | 6000 | 230 | 400 | UTE | 200 | [6 empty] | 1009 | 2015-01-08 | renumerada con fotos y con balance |  |  |  | (4) | MONTEVIDEO | MONTEVIDEO | CIMARRONES | 7520 | EF | (1) |  |  | MONTEVIDEO |  |  | (2) |  |  |  | (14) | 23/10/6 |  |  | 0
5848942 | 3315 | 6490 B.T. ZONA 4 | 3315 | Subestación de transformación | Aérea 2 columnas |  |  | Urbano |  |  |  |  | Si |  | Trifásica | Desconocido | Desconocido | Desconocido | Desconocido | Desconocido | Desconocido | Desconocido |  | 1991-08-16 | (3) | (3) | (1) | (1) |  |  | (1) |  |  |  | 010010001014610000 | 640002847 |  | 6000 | 230 | Sin tensión | UTE | 50 | [6 empty] | 1008 | 2015-10-29 | renumerada con fotos |  |  |  | (2) | MONTEVIDEO | MONTEVIDEO | DE LAS INSTRUCCIONES | 0000 |  | (1) |  |  | MONTEVIDEO |  |  | (2) |  |  |  | (4) | 17/15/6 |  |  | 0
5848948 | 3316 | 6190 B.T. ZONA 1 | ESTADIO CHARRUA | Subestación de transformación | Piso compartida mampostería | Si | Si | Urbano | 280000000000 | 300000000000 |  | 240000009537 |  |  | Trifásica | Desconocido | Desconocido | Desconocido | Desconocido | Desconocido | Desconocido | Desconocido |  | 1991-02-09 | (3) | (1) | (1) | (1) | [6 empty] | 010010001008682387 | 640001494 |  | 6300 | 230 | 400 | UTE | 630 | [6 empty] | 1005 | 2012-11-17 | renumerada con fotos | (2) |  |  | (3) | MONTEVIDEO | MONTEVIDEO | BOLIVIA | 2387 |  | (1) |  |  | MONTEVIDEO | [6 empty] | (6) | 10/9/6 |  |  | 0
98761900 | 3317 | 6390 B.T. ZONA 3 | BARRIO "LA CANTERA DEL ZORRO" | Subestación de transformación | Aérea 2 columnas | Si | Si | Urbano |  |  |  |  | Si | ESQ. FRANCISCO N OLIVERES | Trifásica | Desconocido | Desconocido | Desconocido | Desconocido | Desconocido | Desconocido | Desconocido |  | 1990-12-15 | (2) | (1) | (1) | (1) |  |  | (1) |  |  |  | 010010001004700666EF | 140154650 |  | 6000 | 230 | 400 | UTE | 400 | [6 empty] | 1002 | 2015-07-15 | renumerada con fotos y con balance |  |  |  | (4) | MONTEVIDEO | MONTEVIDEO | ALASKA | 0666 | EF | (1) |  |  | MONTEVIDEO |  |  | (2) |  |  |  | (11) | 21/6/6 |  |  | 0
5848960 | 3318 | 6390 B.T. ZONA 3 |  | Subestación de transformación | Aérea 2 columnas |  | Si | Urbano |  |  |  |  | Si |  | Trifásica | Desconocido | Desconocido | Desconocido | Desconocido | Desconocido | Desconocido | Desconocido |  | 1990-11-21 | (3) | (3) | (1) | (1) |  |  | (1) |  |  |  | 010010001004670000 | 640002598 |  | 6300 | 230 | 400 | UTE | 250 | [6 empty] | 1002 | 2015-07-15 | renumerada con fotos y con balance |  |  |  | (6) | MONTEVIDEO | MONTEVIDEO | ALAGOAS | 0000 |  | (1) |  |  | MONTEVIDEO |  |  | (2) |  |  |  | (13) | 21/2/6 |  |  | 0
5848966 | 3319 | 6390 B.T. ZONA 3 | 3319 | Subestación de transformación | Aérea 2 columnas |  | Si | Urbano |  |  |  |  | Si |  | Trifásica | Desconocido | Desconocido | Desconocido | Desconocido | Desconocido | Desconocido | Desconocido |  | 1990-12-12 | (3) | (3) | (1) | (1) |  |  | (1) |  |  |  | 010010001007863892EF | 640001873 |  | 6300 | 230 | 400 | UTE | 400 |  | (2) | (8) |  |  |  | 1002 | 2001-10-23 | se agrega celda 3 |  |  |  | (8) | MONTEVIDEO | MONTEVIDEO | BAUZA,PEDRO CELESTINO | 3892 | EF | (1) |  |  | MONTEVIDEO |  |  | (2) |  |  |  | (6) | 24/17/6 |  |  | 0
5848972 | 3320 | 6390 B.T. ZONA 3 | 3320 | Subestación de transformación | Aérea 2 columnas | Si | Si | Urbano |  |  |  |  | Si | ESQ. JOSE MIGUEL PALLEJA | Trifásica | Desconocido | Desconocido | Desconocido | Desconocido | Desconocido | Desconocido | Desconocido |  | 1990-02-14 | (3) | (3) | (1) | (1) |  |  | (1) |  |  |  | 01001000103873204000 | 640002716 |  | 6000 | 230 | 400 | UTE | 250 | [6 empty] | 1002 | 2012-02-10 | CAMBIO DE TRAFO |  |  |  | (3) | MONTEVIDEO | MONTEVIDEO | TROPAS, DE LAS | 2040 | 00 | (1) |  |  | MONTEVIDEO |  |  | (2) |  |  |  | (8) | 28/2/6 |  |  | 0
5831070 | 3322 | 6190 B.T. ZONA 1 |  | Subestación de transformación | Aérea 2 columnas |  | Si | Urbano |  |  |  |  | Si | ESQ. AV GRAL RIVERA | Trifásica | Desconocido | Desconocido | Desconocido | Desconocido | Desconocido | Desconocido | Desconocido |  | 1990-11-06 | (3) | (3) | (1) | (1) |  |  | (1) |  |  |  | 010010001032121707 | 640001419 |  | 6000 | 230 | Sin tensión | UTE | 315 | [6 empty] | 1007 | 2012-07-10 | CAMBIO DE TRAFO |  |  |  | (7) | MONTEVIDEO | MONTEVIDEO | PRADINES,CLEMENTE | 1707 |  | (1) |  |  | MONTEVIDEO |  |  | (2) |  |  |  | (14) | 57/2/6 |  |  | 0
5848984 | 3323 | 6190 B.T. ZONA 1 | 3323 | Subestación de transformación | Piso compartida mampostería | Si | Si | Urbano | 200000000000 | 300000000000 |  | 260000000000 | Si |  | Trifásica | Desconocido | Desconocido | Desconocido | Desconocido | Desconocido | Desconocido | Desconocido |  | 1990-04-23 | (3) | (3) | (1) | (1) | [6 empty] | 010010001020923047 | 640000491 |  | 6000 | 230 | 400 | UTE | 400 | [6 empty] | 1004 | 2019-07-23 | Se ingr.en c.2 nvo. tramo SB 3323 - 0853 | (2) |  |  | (6) | MONTEVIDEO | MONTEVIDEO | ITALIA | 3047 |  | (1) |  |  | MONTEVIDEO | [6 empty] | (16) | 09/6/6 |  |  | 0
5848990 | 3325 | 6290 B.T. ZONA 2 | EXP.59861,ANT.S 13B | Puesto de conexión sin transformador | Piso compartida mampostería | Si | Si | Urbano | 240000000000 | 400000000000 |  | 200000000000 |  |  | Trifásica | Desconocido | Desconocido | Desconocido | Desconocido | Desconocido | Desconocido | Desconocido |  | 1989-11-05 | (3) | (1) | (1) | (1) | [6 empty] | 010010001033871025 | 640001474 |  | 6300 | 230 | Sin tensión | Particular | 1000 | [6 empty] | 1003 | 2015-10-29 | renumerada con fotos | (2) |  |  | (1) | MONTEVIDEO | MONTEVIDEO | RIO NEGRO | 1025 |  | (1) |  |  | MONTEVIDEO | [6 empty] | (2) | 51/11/6 |  |  | 0
5848996 | 3326 | 6490 B.T. ZONA 4 |  | Subestación de transformación | Aérea 2 columnas |  | Si | Urbano |  |  |  |  | Si |  | Trifásica | Desconocido | Desconocido | Desconocido | Desconocido | Desconocido | Desconocido | Desconocido |  | 1990-10-11 | (3) | (3) | (1) | (1) |  |  | (1) |  |  |  | 010010001030754676 | 640001317 |  | 6300 | 230 | Sin tensión | UTE | 400 | [6 empty] | 1008 | 2010-01-07 | CAMBIO DE TRAFO |  |  |  | (7) | MONTEVIDEO | MONTEVIDEO | PEREZ,GREGORIO | 4676 |  | (1) |  |  | MONTEVIDEO |  |  | (2) |  |  |  | (14) | 15/17/6 |  |  | 0
5849002 | 3327 | 6490 B.T. ZONA 4 |  | Subestación de transformación | Piso compartida mampostería | Si | Si | Urbano | 240000000000 | 300000000000 |  | 220000000000 | Si | esq.CHARCOT | Trifásica | Desconocido | Desconocido | Desconocido | Desconocido | Desconocido | Desconocido | Desconocido |  | 1990-03-29 | (3) | (3) | (1) | (1) | [6 empty] | 010010001016054218 | 640002679 |  | 6000 | 230 | Sin tensión | UTE | 500 | [6 empty] | 1008 | 2015-10-08 | renumerada con fotos y con balance | (2) |  |  | (6) | MONTEVIDEO | MONTEVIDEO | CAMINO EDISON | 4218 |  | (1) |  |  | MONTEVIDEO | [6 empty] | (12) | 17/7/6 |  |  | 0
5849008 | 3328 | 6490 B.T. ZONA 4 | 3328 | Subestación de transformación | Aérea 2 columnas |  | Si | Urbano |  |  |  |  | Si |  | Trifásica | Desconocido | Desconocido | Desconocido | Desconocido | Desconocido | Desconocido | Desconocido |  | 1989-12-22 | (2) | (1) | (1) | (1) |  |  | (1) |  |  |  | 010010001031975320CC | 640003493 |  | 6000 | 230 | 400 | UTE | 400 | [6 empty] | 1008 | [5 empty] | (7) | MONTEVIDEO | MONTEVIDEO | POPAYAN | 5320 | CC | (1) |  |  | MONTEVIDEO |  |  | (2) |  |  |  | (17) | 17/15/6 |  |  | 0
5849014 | 3329 | 6490 B.T. ZONA 4 |  | Subestación de transformación | Aérea 2 columnas |  | Si | Urbano |  |  |  |  | Si | Esq.Enrique CASTRO | Trifásica | Desconocido | Desconocido | Desconocido | Desconocido | Desconocido | Desconocido | Desconocido |  | 1990-09-18 | (3) | (3) | (1) | (1) |  |  | (1) |  |  |  | 010010001019020000 | 640002948 |  | 6000 | 230 | 400 | UTE | 315 | [6 empty] | 1008 | 2011-08-02 | CAMBIO DE TRAFO |  |  |  | (7) | MONTEVIDEO | MONTEVIDEO | GOMEZ, GRAL. LEANDRO | 0000 |  | (1) |  |  | MONTEVIDEO |  |  | (2) |  |  |  | (15) | 15/8/6 |  |  | 0
5849020 | 3330 | 6290 B.T. ZONA 2 | 1665/85 | Subestación de transformación | Piso compartida mampostería |  | Si | Urbano | 200000000000 | 400000000000 |  | 220000000000 |  |  | Trifásica | Desconocido | Desconocido | Desconocido | Desconocido | Desconocido | Desconocido | Desconocido |  | 1992-08-10 | (4) | (5) | (1) | (1) | [6 empty] | 01001000102308148400 | 640000986 |  | 6300 | 230 | 400 | UTE | 630 | [6 empty] | 1006 |  |  | (2) |  |  | (8) | MONTEVIDEO | MONTEVIDEO | MAGALLANES | 1484 | 00 | (1) |  |  | MONTEVIDEO | [6 empty] | (16) | 04/22/6 |  |  | 0
5849026 | 3331 | 6190 B.T. ZONA 1 | VIVIENDAS | Subestación de transformación | Aérea 1 columna |  | Si | Camino vecinal |  |  |  |  | Si |  | Trifásica | Desconocido | Desconocido | Desconocido | Desconocido | Desconocido | Desconocido | Desconocido |  | 1990-02-21 | (2) | (1) | (1) | (1) |  |  | (1) |  |  |  | 010010001030890000 | 640002336 |  | 6000 | 230 | Sin tensión | UTE | 50 | [6 empty] | 1007 | 2016-11-10 | Cambio de trafo |  |  |  | (1) | MONTEVIDEO | MONTEVIDEO | PERSEVERANO | 0000 |  | (1) |  |  | MONTEVIDEO |  |  | (1) |  |  |  | (6) | 40S/4/6 |  |  | 0
5849032 | 3332 | 6490 B.T. ZONA 4 |  | Subestación de transformación | Aérea 2 columnas |  | Si | Urbano |  |  |  |  | Si |  | Trifásica | Desconocido | Desconocido | Desconocido | Desconocido | Desconocido | Desconocido | Desconocido |  | 1990-04-04 | (3) | (3) | (1) | (1) |  |  | (1) |  |  |  | 010010001038544275 | 640002562 |  | 6000 | 230 | Sin tensión | UTE | 200 | [6 empty] | 1003 | [5 empty] | (3) | MONTEVIDEO | MONTEVIDEO | TRAPANI,PEDRO | 4275 |  | (1) |  |  | MONTEVIDEO |  |  | (2) |  |  |  | (6) | 25/9/6 |  |  | 0
5849038 | 3333 | 6490 B.T. ZONA 4 | 3333 | Subestación de transformación | Aérea 2 columnas |  | Si | Urbano |  |  |  |  | Si | Esq.JAIME ROLDOS Y PONS | Trifásica | Desconocido | Desconocido | Desconocido | Desconocido | Desconocido | Desconocido | Desconocido |  | 1991-01-26 | (3) | (3) | (1) | (1) |  |  | (1) |  |  |  | 010010001014873455 | 640002234 |  | 6000 | 230 | 400 | UTE | 400 | [6 empty] | 1005 | 2011-09-23 | renumerada con fotos y con balance |  |  |  | (5) | MONTEVIDEO | MONTEVIDEO | DE SALAS, MANUEL | 3455 |  | (1) |  |  | MONTEVIDEO |  |  | (2) |  |  |  | (13) | 12/25/6 |  |  | 0
5824350 | 3334 | 6490 B.T. ZONA 4 |  | Subestación de transformación | Aérea 1 columna |  | Si | Urbano |  |  |  |  | Si |  | Trifásica | Desconocido | Desconocido | Desconocido | Desconocido | Desconocido | Desconocido | Desconocido |  | 1989-12-05 | (2) | (1) | (1) | (1) |  |  | (1) |  |  |  | 010010001022696367 | 640000926 |  | 6000 | 230 | Sin tensión | UTE | 100 | [6 empty] | 1008 | 2019-09-12 | Cambio de trafo x roto |  |  |  | (1) | MONTEVIDEO | MONTEVIDEO | LOPEZ,CARLOS A. | 6367 |  | (1) |  |  | MONTEVIDEO |  |  | (1) |  |  |  | (4) | 16/9/6 |  |  | 0
5830014 | 3335 | 6290 B.T. ZONA 2 | BANCO | Subestación de transformación | Piso compartida mampostería | Si | Si | Urbano | 300000000000 | 229999995232 |  | 220000004768 | Si |  | Trifásica | Desconocido | Desconocido | Desconocido | Desconocido | Desconocido | Desconocido | Desconocido |  | 1990-02-08 | (3) | (3) | (1) | (1) | [6 empty] | 01001000103379053000 | 640003024 |  | 6000 | 230 | Sin tensión | UTE | 500 | [6 empty] | 1006 | 2013-03-20 | renumerada con fotos | (2) |  |  | (1) | MONTEVIDEO | MONTEVIDEO | RINCON | 0530 | 00 | (1) |  |  | MONTEVIDEO | [6 empty] | (2) | 01/12/6 |  |  | 0
5849050 | 3336 | 6390 B.T. ZONA 3 | CEV PROGRAMA2 | Subestación de transformación | Aérea 3 columnas |  | Si | Urbano |  |  |  |  | Si |  | Trifásica | Desconocido | Desconocido | Desconocido | Desconocido | Desconocido | Desconocido | Desconocido |  | 1990-04-04 | (4) | (4) | (1) | (1) |  |  | (1) |  |  |  | 010010001016059999 | 640003494 |  | 6000 | 230 | Sin tensión | UTE | 200 | [6 empty] | 1008 | 2016-11-09 | Nuevo CMT y traslado Sb |  |  |  | (6) | MONTEVIDEO | MONTEVIDEO | CAMINO EDISON | 9999 |  | (1) |  |  | MONTEVIDEO |  |  | (3) |  |  |  | (14) | 20/18/6 |  |  | 0
5849056 | 3337 | 6490 B.T. ZONA 4 | FCA.ENVASES | Subestación de transformación | Aérea 2 columnas |  | Si | Urbano |  |  |  |  | Si |  | Trifásica | Desconocido | Desconocido | Desconocido | Desconocido | Desconocido | Desconocido | Desconocido |  | 1990-10-03 | (3) | (3) | (1) | (1) |  |  | (1) |  |  |  | 010010001009193844 | 640002563 |  | 6000 | 230 | 400 | UTE | 400 | [6 empty] | 1003 | 2011-12-05 | renumerada con fotos y con balance |  |  |  | (5) | MONTEVIDEO | MONTEVIDEO | BURGUES | 3844 |  | (1) |  |  | MONTEVIDEO |  |  | (2) |  |  |  | (13) | 14/11/6 |  |  | 0
5849062 | 3338 | 6490 B.T. ZONA 4 | 3338 | Subestación de transformación | Aérea 2 columnas |  | Si | Camino vecinal |  |  |  |  | Si | ESQ. AVDA. DE LAS INSTRUCCIONES | Trifásica | Desconocido | Desconocido | Desconocido | Desconocido | Desconocido | Desconocido | Desconocido |  | 1990-06-16 | (3) | (3) | (1) | (1) |  |  | (1) |  |  |  | 010010001022695693 | 640003495 |  | 6000 | 230 | 400 | UTE | 250 | [6 empty] | 1008 | 2015-04-06 | renumerada con fotos |  |  |  | (4) | MONTEVIDEO | MONTEVIDEO | LOPEZ,CARLOS A. | 5693 |  | (1) |  |  | MONTEVIDEO |  |  | (2) |  |  |  | (8) | 16/16/6 |  |  | 0
5849074 | 3340 | 6390 B.T. ZONA 3 | 3340 | Subestación de transformación | Aérea 2 columnas |  | Si | Urbano |  |  |  |  | Si |  | Trifásica | Desconocido | Desconocido | Desconocido | Desconocido | Desconocido | Desconocido | Desconocido |  | 1990-12-24 | (2) | (1) | (1) | (1) |  |  | (1) |  |  |  | 010010001016672500CC | 640000283 |  | 6000 | 230 | Sin tensión | UTE | 400 | [6 empty] | 1002 | 2019-10-15 | Cambio de trafo x sobrecargado |  |  |  | (4) | MONTEVIDEO | MONTEVIDEO | ESTADOS UNIDOS | 2500 | CC |  |  |  | MONTEVIDEO |  |  | (2) |  |  |  | (10) | 89/2/6 |  |  | 0
5849080 | 3341 | 6190 B.T. ZONA 1 | COMPL. HABITACIONAL | Subestación de transformación | Aérea 2 columnas |  | Si | Urbano |  |  |  |  | Si | esq. RIESTRA Y C.BOREAL | Trifásica | Desconocido | Desconocido | Desconocido | Desconocido | Desconocido | Desconocido | Desconocido |  | 2000-07-12 | (2) | (1) | (1) | (1) |  |  | (1) |  |  |  | 010010001012550000EF | 640003209 |  | 6000 | 230 | 400 | UTE | 400 | [6 empty] | 1001 | 2018-06-26 | Cambio de Trafo |  |  |  | (8) | MONTEVIDEO | MONTEVIDEO | CORONA BOREAL | 0000 | EF | (1) |  |  | MONTEVIDEO |  |  | (2) |  |  |  | (17) | 92/11/6 |  |  | 0
5852530 | 3342 | 6390 B.T. ZONA 3 |  | Subestación de transformación | Aérea 2 columnas |  | Si | Urbano |  |  |  |  | Si |  | Trifásica | Desconocido | Desconocido | Desconocido | Desconocido | Desconocido | Desconocido | Desconocido |  | 1990-05-03 | (2) | (1) | (1) | (1) |  |  | (1) |  |  |  | 010010001024211902 | 640002589 |  | 6300 | 230 | 400 | UTE | 160 | [6 empty] | 1009 | 2012-08-13 | renumerada con fotos y con balance |  |  |  | (5) | MONTEVIDEO | MONTEVIDEO | MENDEZ | 1902 |  | (1) |  |  | MONTEVIDEO |  |  | (2) |  |  |  | (11) | 28/23/6 |  |  | 0
5849092 | 3344 | 6390 B.T. ZONA 3 | RREM | Subestación de transformación | Aérea 2 columnas |  | Si | Urbano |  |  |  |  | Si |  | Trifásica | Desconocido | Desconocido | Desconocido | Desconocido | Desconocido | Desconocido | Desconocido |  | 1991-04-06 | (3) | (3) | (1) | (1) |  |  | (1) |  |  |  | 010010001035384230 | 640001411 |  | 6000 | 230 | Sin tensión | UTE | 50 | [6 empty] | 1002 | 2017-10-24 | Se sustituyen CMT |  |  |  | (1) | MONTEVIDEO | MONTEVIDEO | SANFUENTES | 4230 |  | (1) |  |  | MONTEVIDEO |  |  | (2) |  |  |  | (2) | 45/12/6 |  |  | 0
5849098 | 3345 | 6390 B.T. ZONA 3 | RREM | Subestación de transformación | Aérea 2 columnas |  | Si | Urbano |  |  |  |  | Si |  | Trifásica | Desconocido | Desconocido | Desconocido | Desconocido | Desconocido | Desconocido | Desconocido |  | 1991-08-29 | (3) | (3) | (1) | (1) |  |  | (1) |  |  |  | 010010001035384659EF | 640001398 |  | 6000 | 230 | Sin tensión | UTE | 50 | [6 empty] | 1002 | 2017-10-24 | Se sustituyen CMT |  |  |  | (2) | MONTEVIDEO | MONTEVIDEO | SANFUENTES | 4659 | EF | (1) |  |  | MONTEVIDEO |  |  | (2) |  |  |  | (4) | 45/12/6 |  |  | 0
5849104 | 3346 | 6390 B.T. ZONA 3 | RREM | Subestación de transformación | Aérea 2 columnas |  | Si | Urbano |  |  |  |  | Si | esq. Cap.L.MEDINA TORRES | Trifásica | Desconocido | Desconocido | Desconocido | Desconocido | Desconocido | Desconocido | Desconocido |  | 1991-08-29 | (4) | (4) | (1) | (1) |  |  | (1) |  |  |  | 010010001035384502 | 640001404 |  | 6000 | 400 | Sin tensión | UTE | 160 | [6 empty] | 1002 | 2017-10-24 | Se sustituye CMT entre Sb3346-3345 |  |  |  | (2) | MONTEVIDEO | MONTEVIDEO | SANFUENTES | 4502 |  | (1) |  |  | MONTEVIDEO |  |  | (2) |  |  |  | (4) | 45/12/6 |  |  | 0
5849110 | 3347 | 6390 B.T. ZONA 3 | 3347 | Subestación de transformación | Aérea 2 columnas |  | Si | Urbano |  |  |  |  | Si |  | Trifásica | Desconocido | Desconocido | Desconocido | Desconocido | Desconocido | Desconocido | Desconocido |  | 1992-10-08 | (2) | (1) | (1) | (1) |  |  | (1) |  |  |  | 010010001032222494EF | 640000357 |  | 6000 | 230 | Sin tensión | UTE | 150 | [6 empty] | 1002 | 2015-12-01 | renumerada con fotos y con balance |  |  |  | (3) | MONTEVIDEO | MONTEVIDEO | CHEBATAROFF, PROF. JORGE | 2494 | EF | (1) |  |  | MONTEVIDEO |  |  | (2) |  |  |  | (7) | 89/5/6 |  |  | 0
5849122 | 3349 | 6390 B.T. ZONA 3 | 3349 | Subestación de transformación | Aérea 2 columnas |  | Si | Urbano |  |  |  |  | Si | Esq. Cmno.CIBILS | Trifásica | Desconocido | Desconocido | Desconocido | Desconocido | Desconocido | Desconocido | Desconocido |  | 1992-10-05 | (2) | (1) | (1) | (1) |  |  | (1) |  |  |  | 01001000103222 | 640000715 |  | 6300 | 230 | 400 | UTE | 400 | [6 empty] | 1002 | 2009-06-29 | CAMBIO DE TRAFO |  |  |  | (4) | MONTEVIDEO | MONTEVIDEO | CHEBATAROFF, PROF. JORGE |  |  | (1) |  |  | MONTEVIDEO |  |  | (2) |  |  |  | (11) | 89/5/6 |  |  | 0
5849128 | 3352 | 6190 B.T. ZONA 1 | FCA. | Subestación de transformación | Piso compartida mampostería | Si |  | Urbano | 200000000000 | 300000000000 |  | 220000004768 |  |  | Trifásica | Desconocido | Desconocido | Desconocido | Desconocido | Desconocido | Desconocido | Desconocido |  | 1990-03-05 | (3) | (1) | (1) | (1) | [6 empty] | 01001000101474005100 | 640002221 |  | 6000 | 230 | 400 | UTE | 400 | [6 empty] | 1007 | 2015-05-20 | renumerada con fotos y con balance | (2) |  |  | (3) | MONTEVIDEO | MONTEVIDEO | DE MARIA,ISIDORO | 0051 | 00 | (1) |  |  | MONTEVIDEO | [6 empty] | (6) | 56/12/6 |  |  | 0
5849134 | 3353 | 6390 B.T. ZONA 3 | 3353 | Subestación de transformación | Aérea 2 columnas |  | Si | Urbano |  |  |  |  | Si |  | Trifásica | Desconocido | Desconocido | Desconocido | Desconocido | Desconocido | Desconocido | Desconocido |  | 1991-08-29 | (3) | (3) | (1) | (1) |  |  | (1) |  |  |  | 01001000103834536000 | 640003173 |  | 6300 | 230 | 400 | UTE | 160 | [6 empty] | 1002 | 2013-06-03 | renumerada con fotos y con balance |  |  |  | (3) | MONTEVIDEO | MONTEVIDEO | TOMKINSON | 5360 | 00 | (1) |  |  | MONTEVIDEO |  |  | (2) |  |  |  | (7) | 45/12/6 |  |  | 0
5849140 | 3354 | 6390 B.T. ZONA 3 | 5035/5117 | Subestación de transformación | Aérea 2 columnas |  | Si | Ruta |  |  |  |  | Si |  | Trifásica | Desconocido | Desconocido | Desconocido | Desconocido | Desconocido | Desconocido | Desconocido |  | 1991-09-22 | (3) | (3) | (1) | (1) |  |  | (1) |  |  |  | 010010001038345035 | 640001684 |  | 6000 | 230 | Sin tensión | UTE | 50 | [6 empty] | 1002 | 2015-09-17 | renumerada con fotos y con balance |  |  |  | (1) | MONTEVIDEO | MONTEVIDEO | TOMKINSON | 5035 |  | (1) |  |  | MONTEVIDEO |  |  | (2) |  |  |  | (2) | 45/2/6 |  |  | 0
5849146 | 3355 | 6390 B.T. ZONA 3 | 3355 | Subestación de transformación | Aérea 2 columnas |  | Si | Ruta |  |  |  |  | Si | ESQ. | Trifásica | Desconocido | Desconocido | Desconocido | Desconocido | Desconocido | Desconocido | Desconocido |  | 1991-09-22 | (4) | (3) | (1) | (1) |  |  | (1) |  |  |  | 01001000102904744700 | 640001686 |  | 6000 | 230 | Sin tensión | UTE | 150 | [6 empty] | 1002 | 2015-11-30 | renumerada con fotos y con balance |  |  |  | (1) | MONTEVIDEO | MONTEVIDEO | PAJAS BLANCAS | 7447 | 00 | (1) |  |  | MONTEVIDEO |  |  | (2) |  |  |  | (3) | 45/2/6 |  |  | 0
5849152 | 3356 | 6390 B.T. ZONA 3 |  | Subestación de transformación | Aérea 1 columna |  | Si | Urbano |  |  |  |  | Si |  | Trifásica | Desconocido | Desconocido | Desconocido | Desconocido | Desconocido | Desconocido | Desconocido |  | 1991-09-22 | (2) | (1) | (1) | (1) |  |  | (1) |  |  |  | 010010001035445080EF | 640002925 |  | 6000 | 230 | Sin tensión | UTE | 25 | [6 empty] | 1002 | 2015-09-17 | renumerada con fotos y con balance |  |  |  | (2) | MONTEVIDEO | MONTEVIDEO | SANGUINETTO,PEDRO P. | 5080 | EF | (1) |  |  | MONTEVIDEO |  |  | (1) |  |  |  | (6) | 45/2/6 |  |  | 0
5849158 | 3358 | 6390 B.T. ZONA 3 |  | Subestación de transformación | Aérea 1 columna |  | Si | Urbano |  |  |  |  | Si |  | Trifásica | Desconocido | Desconocido | Desconocido | Desconocido | Desconocido | Desconocido | Desconocido |  | 1991-09-22 | (2) | (1) | (1) | (1) |  |  | (1) |  |  |  | 010010001035444835EF | 640002932 |  | 6000 | 230 | Sin tensión | UTE | 25 | [6 empty] | 1002 | 2015-11-30 | renumerada con fotos y con balance |  |  |  | (1) | MONTEVIDEO | MONTEVIDEO | SANGUINETTO,PEDRO P. | 4835 | EF | (1) |  |  | MONTEVIDEO |  |  | (1) |  |  |  | (4) | 45/2/6 |  |  | 0
5849164 | 3359 | 6390 B.T. ZONA 3 | ORTEGA | Subestación de transformación | Aérea 2 columnas |  | Si | Urbano |  |  |  |  | Si |  | Trifásica | Desconocido | Desconocido | Desconocido | Desconocido | Desconocido | Desconocido | Desconocido |  | 1991-09-23 | (3) | (2) | (1) | (1) |  |  | (1) |  |  |  | 010010001004805558CC | 640002933 |  | 6000 | 230 | 400 | UTE | 250 | [6 empty] | 1002 | 2013-03-22 | renumerada con fotos y con balance |  |  |  | (3) | MONTEVIDEO | MONTEVIDEO | ALDAMA Y ORTEGA,JOSE | 5558 | CC | (1) |  |  | MONTEVIDEO |  |  | (2) |  |  |  | (7) | 45/2/6 |  |  | 0
5849182 | 3363 | 6190 B.T. ZONA 1 | 3363 | Subestación de transformación | Aérea 2 columnas |  | Si | Urbano |  |  |  |  | Si | ESQ. LIEJA | Trifásica | Desconocido | Desconocido | Desconocido | Desconocido | Desconocido | Desconocido | Desconocido |  | 1990-10-25 | (3) | (3) | (1) | (1) |  |  | (1) |  |  |  | 01001000102446192400 | 640001431 |  | 6300 | 230 | 400 | UTE | 400 | [6 empty] | 1007 | 2014-11-15 | renumerada con fotos |  |  |  | (7) | MONTEVIDEO | MONTEVIDEO | MIAMI | 1924 | 00 | (1) |  |  | MONTEVIDEO |  |  | (2) |  |  |  | (14) | 10/16/6 |  |  | 0
5849188 | 3364 | 6190 B.T. ZONA 1 | 3364 | Subestación de transformación | Aérea 2 columnas |  | Si | Urbano | [6 empty] | Trifásica | Desconocido | Desconocido | Desconocido | Desconocido | Desconocido | Desconocido | Desconocido |  | 1991-11-15 | (2) | (1) | (1) | (1) |  |  | (1) |  |  |  | 01001000101830280000 | 640003455 |  | 6000 | 230 | 400 | UTE | 200 | [6 empty] | 1001 | 2017-11-18 | Cambio de Trafo x quemado. |  |  |  | (3) | MONTEVIDEO | MONTEVIDEO | TTE. GALEANO | 2800 | 00 | (1) |  |  | MONTEVIDEO |  |  | (2) |  |  |  | (7) | 11/2/6 |  |  | 0
5849194 | 3365 | 6490 B.T. ZONA 4 | 3365 | Subestación de transformación | Aérea 2 columnas |  | Si | Ruta |  |  |  |  | Si |  | Trifásica | Desconocido | Desconocido | Desconocido | Desconocido | Desconocido | Desconocido | Desconocido |  | 1990-10-19 | (2) | (1) | (1) | (1) |  |  | (1) |  |  |  | 010010001025205822DU | 640001773 |  | 6000 | 230 | Sin tensión | UTE | 200 | [6 empty] | 1008 | [5 empty] | (2) | MONTEVIDEO | MONTEVIDEO | MOREIRA | 5822 | DU | (1) |  |  | MONTEVIDEO |  |  | (2) |  |  |  | (5) | 69/10/6 |  |  | 0
5824014 | 3367 | 6390 B.T. ZONA 3 | RREM | Subestación de transformación | Aérea 1 columna |  | Si | Urbano |  |  |  |  | Si | ESQ.ANTARTIDA URUGUAYA | Trifásica | Desconocido | Desconocido | Desconocido | Desconocido | Desconocido | Desconocido | Desconocido |  | 1991-07-07 | (5) | (3) | (1) | (1) |  |  | (1) |  |  |  | 010010001039440000 | 640002936 |  | 6000 | 400 | Sin tensión | UTE | 160 | [6 empty] | 1002 | 2012-07-20 | renumerada con fotos y con balance |  |  |  | (1) | MONTEVIDEO | MONTEVIDEO | DE PASO (CNO. GORI 2950) | 0000 |  | (1) |  |  | MONTEVIDEO |  |  | (1) |  |  |  | (3) | 45/8/6 |  |  | 0
5849200 | 3368 | 6390 B.T. ZONA 3 | RREM | Subestación de transformación | Aérea 2 columnas |  | Si | Urbano |  |  |  |  | Si |  | Trifásica | Desconocido | Desconocido | Desconocido | Desconocido | Desconocido | Desconocido | Desconocido |  | 1991-09-07 | (3) | (3) | (1) | (1) |  |  | (1) |  |  |  | 010010001038340000 | 640001422 |  | 6000 | 230 | Sin tensión | UTE | 50 | [6 empty] | 1002 | 2013-06-03 | renumerada con fotos y con balance |  |  |  | (3) | MONTEVIDEO | MONTEVIDEO | TOMKINSON | 0000 |  | (1) |  |  | MONTEVIDEO |  |  | (2) |  |  |  | (6) | 45/8/6 |  |  | 0
5849206 | 3369 | 6390 B.T. ZONA 3 | RREM | Subestación de transformación | Aérea 1 columna |  | Si | Urbano |  |  |  |  | Si |  | Trifásica | Desconocido | Desconocido | Desconocido | Desconocido | Desconocido | Desconocido | Desconocido |  | 1991-09-07 | (2) | (1) | (1) | (1) |  |  | (1) |  |  |  | 010010001039648350 | 640002910 |  | 6000 | 230 | Sin tensión | UTE | 25 | [6 empty] | 1002 | [5 empty] | (2) | MONTEVIDEO | MONTEVIDEO | VECINAL (CO.VECINAL 4949) | 8350 |  | (1) |  |  | MONTEVIDEO |  |  | (1) |  |  |  | (6) | 45/8/6 |  |  | 0
5837824 | 3370 | 6390 B.T. ZONA 3 | RREM | Subestación de transformación | Aérea 1 columna |  | Si | Urbano |  |  |  |  | Si |  | Trifásica | Desconocido | Desconocido | Desconocido | Desconocido | Desconocido | Desconocido | Desconocido |  | 1991-09-07 | (2) | (1) | (1) | (1) |  |  | (1) |  |  |  | 010010001031944999 | 640000202 |  | 6000 | 230 | Sin tensión | UTE | 10 | [6 empty] | 1002 | 2015-11-30 | renumerada con fotos |  |  |  | (1) | MONTEVIDEO | MONTEVIDEO | PONIENTE,DEL | 4999 |  | (1) |  |  | MONTEVIDEO |  |  | (1) |  |  |  | (4) | 45/8/6 |  |  | 0
5849218 | 3371 | 6390 B.T. ZONA 3 | RREM | Subestación de transformación | Aérea 2 columnas |  | Si | Urbano |  |  |  |  | Si | ESQ. BURDEOS,CONTINUACION | Trifásica | Desconocido | Desconocido | Desconocido | Desconocido | Desconocido | Desconocido | Desconocido |  | 1991-09-07 | (3) | (3) | (1) | (1) |  |  | (1) |  |  |  | 010010001089376197CO | 640000231 |  | 6000 | 230 | Sin tensión | UTE | 25 | [6 empty] | 1002 | 2012-10-02 | renumerada con fotos |  |  |  | (1) | MONTEVIDEO | MONTEVIDEO | ANTARTIDA URUGUAYA | 6197 | CO | (1) |  |  | MONTEVIDEO |  |  | (2) |  |  |  | (2) | 45/8/6 |  |  | 0
5849224 | 3373 | 6390 B.T. ZONA 3 | RREM | Subestación de transformación | Aérea 1 columna |  | Si | Urbano | [6 empty] | Trifásica | Desconocido | Desconocido | Desconocido | Desconocido | Desconocido | Desconocido | Desconocido |  | 1991-02-24 | (2) | (1) | (1) | (1) |  |  | (1) |  |  |  | 01001000101616000300 | 640001336 |  | 6000 | 230 | Sin tensión | UTE | 25 | [6 empty] | 1009 | 2015-12-02 | renumerada con fotos |  |  |  | (1) | MONTEVIDEO | MONTEVIDEO | ELHORDOY | 0003 | 00 | (1) |  |  | MONTEVIDEO |  |  | (1) |  |  |  | (3) | 37/7/6 |  |  | 0
5828208 | 3375 | 6390 B.T. ZONA 3 | RREM | Subestación de transformación | Aérea 1 columna |  | Si | Urbano |  |  |  |  | Si |  | Trifásica | Desconocido | Desconocido | Desconocido | Desconocido | Desconocido | Desconocido | Desconocido |  | 1991-02-24 | (2) | (1) | (1) | (1) |  |  | (1) |  |  |  | 010010001016020000 | 640002943 |  | 6000 | 230 | Sin tensión | UTE | 25 | [6 empty] | 1009 | [5 empty] | (2) | MONTEVIDEO | MONTEVIDEO | ECHEGARAY | 0000 |  | (1) |  |  | MONTEVIDEO |  |  | (1) |  |  |  | (5) | 37/7/6 |  |  | 0
5849236 | 3376 | 6390 B.T. ZONA 3 | RREM | Subestación de transformación | Aérea 1 columna |  | Si | Ruta |  |  |  |  | Si |  | Trifásica | Desconocido | Desconocido | Desconocido | Desconocido | Desconocido | Desconocido | Desconocido |  | 1992-02-16 | (2) | (1) | (1) | (1) |  |  | (1) |  |  |  | 010010001005075111 | 640002544 |  | 6000 | 230 | Sin tensión | UTE | 25 | [6 empty] | 1009 | [5 empty] | (2) | MONTEVIDEO | MONTEVIDEO | ALVAREZ | 5111 |  | (1) |  |  | MONTEVIDEO |  |  | (1) |  |  |  | (6) | 37/7/6 |  |  | 0
5849242 | 3377 | 6390 B.T. ZONA 3 | RREM | Subestación de transformación | Aérea 2 columnas |  | Si | Urbano |  |  |  |  | Si |  | Trifásica | Desconocido | Desconocido | Desconocido | Desconocido | Desconocido | Desconocido | Desconocido |  | 1991-02-24 | (2) | (1) | (1) | (1) |  |  | (1) |  |  |  | 010010001029049349 | 640001324 |  | 6000 | 230 | Sin tensión | UTE | 100 | [6 empty] | 1009 | [5 empty] | (3) | MONTEVIDEO | MONTEVIDEO | PAJAS BLANCAS | 9349 |  | (1) |  |  | MONTEVIDEO |  |  | (2) |  |  |  | (7) | 37/7/6 |  |  | 0
5849248 | 3382 | 6390 B.T. ZONA 3 | RREM | Subestación de transformación | Aérea 2 columnas |  | Si | Ruta |  |  |  |  | Si |  | Trifásica | Desconocido | Desconocido | Desconocido | Desconocido | Desconocido | Desconocido | Desconocido |  | 1992-02-16 | (2) | (1) | (1) | (1) |  |  | (1) |  |  |  | 010010001012204941 | 640002571 |  | 6000 | 230 | Sin tensión | UTE | 100 | [6 empty] | 1009 | 2016-01-29 | renumerada con fotos y con balance |  |  |  | (2) | MONTEVIDEO | MONTEVIDEO | CONDE | 4941 |  | (1) |  |  | MONTEVIDEO |  |  | (2) |  |  |  | (5) | 37/7/6 |  |  | 0
5849254 | 3383 | 6390 B.T. ZONA 3 | RREM | Subestación de transformación | Aérea 1 columna |  | Si | Ruta |  |  |  |  | Si |  | Trifásica | Desconocido | Desconocido | Desconocido | Desconocido | Desconocido | Desconocido | Desconocido |  | 1992-02-16 | (2) | (1) | (1) | (1) |  |  | (1) |  |  |  | 010010001035414919 | 640002574 |  | 6000 | 230 | Sin tensión | UTE | 50 | [6 empty] | 1009 | [5 empty] | (2) | MONTEVIDEO | MONTEVIDEO | SANGUINETTI 1 | 4919 |  | (1) |  |  | MONTEVIDEO |  |  | (1) |  |  |  | (5) | 37/7/6 |  |  | 0
5849260 | 3385 | 6390 B.T. ZONA 3 | RREM | Subestación de transformación | Aérea 1 columna |  | Si | Urbano |  |  |  |  | Si |  | Trifásica | Desconocido | Desconocido | Desconocido | Desconocido | Desconocido | Desconocido | Desconocido |  | 1991-09-12 | (2) | (1) | (1) | (1) |  |  | (1) |  |  |  | 010010001035415781CC | 640001325 |  | 6300 | 230 | Sin tensión | UTE | 50 | [6 empty] | 1009 | [5 empty] | (3) | MONTEVIDEO | MONTEVIDEO | SANGUINETTI 1 | 5781 | CC | (1) |  |  | MONTEVIDEO |  |  | (1) |  |  |  | (7) | 37/7/6 |  |  | 0
5849266 | 3386 | 6390 B.T. ZONA 3 | No10176,RREM | Subestación de transformación | Aérea 1 columna |  | Si | Ruta |  |  |  |  | Si |  | Trifásica | Desconocido | Desconocido | Desconocido | Desconocido | Desconocido | Desconocido | Desconocido |  | 1993-03-17 | (2) | (1) | (1) | (1) |  |  | (1) |  |  |  | 010010001016561017CC | 640001909 |  | 6000 | 230 | Sin tensión | UTE | 50 | [6 empty] | 1009 | 2012-06-26 | renumerada con fotos |  |  |  | (2) | MONTEVIDEO | MONTEVIDEO | DEL LEÑADOR | 1017 | CC | (1) |  |  | MONTEVIDEO |  |  | (1) |  |  |  | (5) | 37/2/6 |  |  | 0
5849272 | 3387 | 6390 B.T. ZONA 3 | RREM | Subestación de transformación | Aérea 1 columna |  | Si | Ruta |  |  |  |  | Si |  | Trifásica | Desconocido | Desconocido | Desconocido | Desconocido | Desconocido | Desconocido | Desconocido |  | 1991-03-06 | (2) | (1) | (1) | (1) |  |  | (1) |  |  |  | 010010001028880000 | 640001928 |  | 6000 | 230 | Sin tensión | UTE | 25 | [6 empty] | 1009 | 2014-07-03 | cambio de trafo |  |  |  | (2) | MONTEVIDEO | MONTEVIDEO | O'HIGGINS (PAJAS BLANCAS) | 0000 |  | (1) |  |  | MONTEVIDEO |  |  | (1) |  |  |  | (5) | 37/2/6 |  |  | 0
5849278 | 3389 | 6390 B.T. ZONA 3 | RREM | Subestación de transformación | Aérea 1 columna |  | Si | Camino vecinal |  |  |  |  | Si | esq. O'HIGGINS (PAJAS BLANCAS) | Trifásica | Desconocido | Desconocido | Desconocido | Desconocido | Desconocido | Desconocido | Desconocido |  | 1991-03-06 | (2) | (1) | (1) | (1) |  |  | (1) |  |  |  | 010010001035425570 | 640002903 |  | 6000 | 230 | Sin tensión | UTE | 25 | [6 empty] | 1009 | 2013-12-03 | ROBARON TRAFO |  |  |  | (2) | MONTEVIDEO | MONTEVIDEO | SANGUINETTI 2 | 5570 |  | (1) |  |  | MONTEVIDEO |  |  | (1) |  |  |  | (5) | 37/2/6 |  |  | 0
5849284 | 3391 | 6390 B.T. ZONA 3 | RREM,No10626 | Subestación de transformación | Aérea 1 columna |  | Si | Ruta |  |  |  |  | Si |  | Trifásica | Desconocido | Desconocido | Desconocido | Desconocido | Desconocido | Desconocido | Desconocido |  | 1991-03-06 | (2) | (1) | (1) | (1) |  |  | (1) |  |  |  | 0100100010165610626 | 640001930 |  | 6000 | 230 | Sin tensión | UTE | 50 | [6 empty] | 1009 | 2012-06-26 | renumerada con fotos |  |  |  | (2) | MONTEVIDEO | MONTEVIDEO | DEL LEÑADOR | 1062 |  | (1) |  |  | MONTEVIDEO |  |  | (1) |  |  |  | (5) | 37/2/6 |  |  | 0
5849290 | 3392 | 6390 B.T. ZONA 3 | RREM | Subestación de transformación | Aérea 1 columna |  | Si | Camino vecinal |  |  |  |  | Si |  | Trifásica | Desconocido | Desconocido | Desconocido | Desconocido | Desconocido | Desconocido | Desconocido |  | 1991-05-24 | (2) | (1) | (1) | (1) |  |  | (1) |  |  |  | 010010001036045408ef | 640002770 |  | 6300 | 230 | Sin tensión | UTE | 50 | [6 empty] | 1009 | 2015-10-27 | renumerada con fotos |  |  |  | (1) | MONTEVIDEO | MONTEVIDEO | DEL TROPERO | 5408 | ef | (1) |  |  | MONTEVIDEO |  |  | (1) |  |  |  | (3) | 37/2/6 |  |  | 0
5849296 | 3393 | 6390 B.T. ZONA 3 | NO11474/11409,RREM | Subestación de transformación | Aérea 1 columna |  | Si | Camino vecinal |  |  |  |  | Si |  | Trifásica | Desconocido | Desconocido | Desconocido | Desconocido | Desconocido | Desconocido | Desconocido |  | 1991-05-26 | (2) | (1) | (1) | (1) |  |  | (1) |  |  |  | 010010001080521147 | 640002768 |  | 6000 | 230 | Sin tensión | UTE | 50 | [6 empty] | 1009 | [5 empty] | (2) | MONTEVIDEO | MONTEVIDEO | 20 METROS (TTE.GALEANO 3634) | 1147 |  | (1) |  |  | MONTEVIDEO |  |  | (1) |  |  |  | (5) | 37/2/6 |  |  | 0
5849302 | 3394 | 6290 B.T. ZONA 2 |  | Subestación de transformación | Piso compartida modular |  | Si | Urbano | 240000000000 | 400000000000 |  | 250000000000 | Si | ESQ.DR.BOLIVAR BALIÑAS | Trifásica | Desconocido | Desconocido | Desconocido | Desconocido | Desconocido | Desconocido | Desconocido |  | 1991-02-08 | (3) | (3) | (1) | (1) |  | (1) |  |  |  |  | 010010001023170343 | 640000013 |  | 21500 | 230 | 400 | UTE | 1000 | [6 empty] | 1004 | 2014-10-24 | renumerada con fotos |  |  |  | (14) | MONTEVIDEO | MONTEVIDEO | MAHATMA GANDHI | 0343 |  | (1) |  |  | MONTEVIDEO | (1) | [5 empty] | (30) | MG/37/22 |  |  | 0
5849308 | 3395 | 6390 B.T. ZONA 3 | 11073,RREM | Subestación de transformación | Aérea 1 columna |  | Si | Ruta |  |  |  |  | Si |  | Trifásica | Desconocido | Desconocido | Desconocido | Desconocido | Desconocido | Desconocido | Desconocido |  | 1991-05-24 | (2) | (1) | (1) | (1) |  |  | (1) |  |  |  | 010010001002671107 | 640001345 |  | 6000 | 230 | Sin tensión | UTE | 50 | [6 empty] | 1009 | 2015-10-27 | renumerada con fotos |  |  |  | (1) | MONTEVIDEO | MONTEVIDEO | 30 MTS. (MENDOZA Y GALEANO) | 1107 |  | (1) |  |  | MONTEVIDEO |  |  | (1) |  |  |  | (3) | 37/2/6 |  |  | 0
5837650 | 3397 | 6390 B.T. ZONA 3 | RREM | Subestación de transformación | Aérea 1 columna |  | Si | Urbano |  |  |  |  | Si |  | Trifásica | Desconocido | Desconocido | Desconocido | Desconocido | Desconocido | Desconocido | Desconocido |  | 1991-12-02 | (2) | (1) | (1) | (1) |  |  | (1) |  |  |  | 010010001009112677EF | 640000285 |  | 6300 | 230 | 400 | UTE | 160 | [6 empty] | 1002 | [5 empty] | (3) | MONTEVIDEO | MONTEVIDEO | BUFFA | 2677 | EF | (1) |  |  | MONTEVIDEO |  |  | (1) |  |  |  | (7) | 23/2/6 |  |  | 0
5849320 | 3398 | 6390 B.T. ZONA 3 | 4674/4684,RREM | Subestación de transformación | Aérea 2 columnas |  | Si | Urbano |  |  |  |  | Si | ESQ. CNO BAJO DE LA PETIZA | Trifásica | Desconocido | Desconocido | Desconocido | Desconocido | Desconocido | Desconocido | Desconocido |  | 1991-12-02 | (3) | (3) | (1) | (1) |  |  | (1) |  |  |  | 010010001009113010CC | 640000287 |  | 6000 | 230 | 400 | UTE | 160 | [6 empty] | 1002 | 2018-04-29 | Se cambio trafo x quemado |  |  |  | (2) | MONTEVIDEO | MONTEVIDEO | BUFFA | 3010 | CC | (1) |  |  | MONTEVIDEO |  |  | (2) |  |  |  | (8) | 23/2/6 |  |  | 0
5849326 | 3399 | 6390 B.T. ZONA 3 | RREM | Subestación de transformación | Aérea 2 columnas |  | Si | Ruta |  |  |  |  | Si |  | Trifásica | Desconocido | Desconocido | Desconocido | Desconocido | Desconocido | Desconocido | Desconocido |  | 1991-05-20 | (4) | (4) | (1) | (1) |  |  | (1) |  |  |  | 010010001036565204 | 640001399 |  | 6000 | 230 | Sin tensión | UTE | 50 | [6 empty] | 1002 | 2010-05-20 | renumerada con fotos |  |  |  | (2) | MONTEVIDEO | MONTEVIDEO | DE PASO (TOMKINSON 3485) | 5204 |  | (1) |  |  | MONTEVIDEO |  |  | (2) |  |  |  | (4) | 45/2/6 |  |  | 0
5849332 | 3400 | 6490 B.T. ZONA 4 | RREM | Subestación de transformación | Aérea 2 columnas |  | Si | Urbano |  |  |  |  | Si |  | Trifásica | Desconocido | Desconocido | Desconocido | Desconocido | Desconocido | Desconocido | Desconocido |  | 1991-02-25 | (4) | (4) | (1) | (1) |  |  | (1) |  |  |  | 010010001008644472 | 640002190 |  | 6000 | 230 | 400 | UTE | 400 | [6 empty] | 1008 | 2010-09-13 | renumerada con fotos y con balance |  |  |  | (5) | MONTEVIDEO | MONTEVIDEO | BOISO LANZA,CAPITAN | 4472 |  | (1) |  |  | MONTEVIDEO |  |  | (2) |  |  |  | (10) | 48/4/6 |  |  | 0
5849338 | 3401 | 6390 B.T. ZONA 3 | EX. A 1 | Subestación de transformación | Piso compartida modular | Si | Si | Urbano |  |  |  |  | Si | ESQ. CNO. ALBATROS | Trifásica | Desconocido | Desconocido | Desconocido | Desconocido | Desconocido | Desconocido | Desconocido |  | 1997-09-12 | (3) | (3) | (1) | (1) |  | (1) |  |  |  |  | 01001000100776944900 | 640000181 |  | 6300 | 230 | 400 | UTE | 250 | [6 empty] | 1009 |  | GEC ALSTHOM |  |  |  | (4) | MONTEVIDEO | MONTEVIDEO | BATLLE BERRES,LUIS | 9449 | 00 | (1) |  |  | MONTEVIDEO | [6 empty] | (8) | 37/4/6 |  |  | 0
5849344 | 3402 | 6490 B.T. ZONA 4 | RREM | Subestación de transformación | Aérea 2 columnas |  | Si | Urbano |  |  |  |  | Si |  | Trifásica | Desconocido | Desconocido | Desconocido | Desconocido | Desconocido | Desconocido | Desconocido |  | 1992-02-12 | (2) | (1) | (1) | (1) |  |  | (1) |  |  |  | 010010001014613905 | 640002687 |  | 6300 | 230 | Sin tensión | UTE | 100 | [6 empty] | 1001 | 2013-03-25 | renumerada con fotos y con balance |  |  |  | (2) | MONTEVIDEO | MONTEVIDEO | DE LAS INSTRUCCIONES | 3905 |  | (1) |  |  | MONTEVIDEO |  |  | (2) |  |  |  | (5) | 64/6/6 |  |  | 0
5852812 | 3404 | 6390 B.T. ZONA 3 | EX.A 4 | Subestación de transformación | Aérea 2 columnas |  | Si | Urbano |  |  |  |  | Si |  | Trifásica | Desconocido | Desconocido | Desconocido | Desconocido | Desconocido | Desconocido | Desconocido |  | 1967-03-29 | (3) | (3) | (1) | (1) |  |  | (1) |  |  |  | 010010001028582330CC | 640003058 |  | 6000 | 230 | Sin tensión | UTE | 200 | [6 empty] | 1009 | 2002-07-19 | MANT.GRAL. |  |  |  | (5) | MONTEVIDEO | MONTEVIDEO | ORIENTALES,LOS | 2330 | CC | (1) |  |  | MONTEVIDEO |  |  | (2) |  |  |  | (11) | 43/4/6 |  |  | 0
5849356 | 3405 | 6490 B.T. ZONA 4 | RREM | Subestación de transformación | Aérea 2 columnas |  | Si | Urbano |  |  |  |  | Si |  | Trifásica | Desconocido | Desconocido | Desconocido | Desconocido | Desconocido | Desconocido | Desconocido |  | 1992-03-20 | (2) | (1) | (1) | (1) |  |  | (1) |  |  |  | 010010001005534016 | 640002742 |  | 6000 | 230 | 400 | UTE | 400 | [6 empty] | 1001 | 2016-11-24 | Cambio de trafo |  |  |  | (9) | MONTEVIDEO | MONTEVIDEO | ANTARES | 4016 |  | (1) |  |  | MONTEVIDEO |  |  | (2) |  |  |  | (22) | 64/9/6 |  |  | 0
5849368 | 3407 | 6390 B.T. ZONA 3 | EX.A 7 | Subestación de transformación | Aérea 2 columnas |  | Si | Urbano |  |  |  |  | Si |  | Trifásica | Desconocido | Desconocido | Desconocido | Desconocido | Desconocido | Desconocido | Desconocido |  | 1952-07-06 | (4) | (3) | (1) | (1) |  |  | (1) |  |  |  | 010010001010062380EF | 640002982 |  | 6000 | 230 | Sin tensión | UTE | 200 | [6 empty] | 1009 | 2012-08-13 | renumerada con fotos y con balance |  |  |  | (2) | MONTEVIDEO | MONTEVIDEO | CAMALOTES,LOS | 2380 | EF | (1) |  |  | MONTEVIDEO |  |  | (2) |  |  |  | (5) | 37/4/6 |  |  | 0
5849404 | 3408 | 6190 B.T. ZONA 1 | EX.A 8 | Subestación de transformación | Aérea 2 columnas |  | Si | Urbano |  |  |  |  | Si |  | Trifásica | Desconocido | Desconocido | Desconocido | Desconocido | Desconocido | Desconocido | Desconocido |  | 1993-04-02 | (2) | (1) | (1) | (1) | [6 empty] | 010010001021381630 | 640002765 |  | 6000 | 230 | Sin tensión | UTE | 100 | [6 empty] | 1001 | [5 empty] | (1) | MONTEVIDEO | MONTEVIDEO | LA CRUZ DEL SUR | 1630 |  | (1) |  |  | MONTEVIDEO |  |  | (2) |  |  |  | (3) | 31/4/6 |  |  | 0
5849380 | 3409 | 6490 B.T. ZONA 4 | RREM | Subestación de transformación | Aérea 1 columna |  | Si | Ruta |  |  |  |  | Si |  | Trifásica | Desconocido | Desconocido | Desconocido | Desconocido | Desconocido | Desconocido | Desconocido |  | 1991-12-06 | (2) | (1) | (1) | (1) |  |  | (1) |  |  |  | 010010001022740000 | 640001726 |  | 6000 | 230 | Sin tensión | UTE | 25 | [6 empty] | 1001 | 2015-11-16 | renumerada con fotos |  |  |  | (1) | MONTEVIDEO | MONTEVIDEO | LOS DAMASCOS | 0000 |  | (1) |  |  | MONTEVIDEO |  |  | (1) |  |  |  | (3) | 64/8/6 |  |  | 0
5849386 | 3410 | 6490 B.T. ZONA 4 | RREM | Subestación de transformación | Aérea 1 columna |  | Si | Urbano |  |  |  |  | Si |  | Trifásica | Desconocido | Desconocido | Desconocido | Desconocido | Desconocido | Desconocido | Desconocido |  | 1991-08-01 | (2) | (1) | (1) | (1) |  |  | (1) |  |  |  | 010010001008087837 | 640001651 |  | 6000 | 230 | Sin tensión | UTE | 50 | [6 empty] | 1001 | [5 empty] | (1) | MONTEVIDEO | MONTEVIDEO | BELLONI | 7837 |  | (1) |  |  | MONTEVIDEO |  |  | (1) |  |  |  | (5) | 64/8/6 |  |  | 0
5849392 | 3411 | 6490 B.T. ZONA 4 | RREM | Subestación de transformación | Aérea 1 columna |  | Si | Urbano |  |  |  |  | Si |  | Trifásica | Desconocido | Desconocido | Desconocido | Desconocido | Desconocido | Desconocido | Desconocido |  | 1992-07-04 | (2) | (1) | (1) | (1) |  |  | (1) |  |  |  | 01001000100808 SN | 640001880 |  | 6000 | 230 | 400 | UTE | 160 | [6 empty] | 1001 | 2014-06-12 | Cambio de trafo |  |  |  | (2) | MONTEVIDEO | MONTEVIDEO | BELLONI |  | SN | (1) |  |  | MONTEVIDEO |  |  | (1) |  |  |  | (6) | 64/4/6 |  |  | 0
5849374 | 3413 | 6190 B.T. ZONA 1 | EX.A 13 | Subestación de transformación | Aérea 2 columnas |  | Si | Urbano |  |  |  |  | Si | ESQ. CASIOPEA | Trifásica | Desconocido | Desconocido | Desconocido | Desconocido | Desconocido | Desconocido | Desconocido |  | 1985-10-19 | (2) | (1) | (1) | (1) |  |  | (1) |  |  |  | 010010001039397273EF | 640002049 |  | 6000 | 230 | 400 | UTE | 250 | [6 empty] | 1001 | 2015-04-27 | CAMBIO DE TRAFO |  |  |  | (5) | MONTEVIDEO | MONTEVIDEO | VAZQUEZ,DR.LAUDELINO | 7273 | EF | (1) |  |  | MONTEVIDEO |  |  | (2) |  |  |  | (12) | 11/1/6 |  |  | 0
5849410 | 3414 | 6490 B.T. ZONA 4 | RREM | Subestación de transformación | Aérea 2 columnas |  | Si | Urbano |  |  |  |  | Si | ESQ.HORACIO ARREDONDO | Trifásica | Desconocido | Desconocido | Desconocido | Desconocido | Desconocido | Desconocido | Desconocido |  | 1991-07-24 | (2) | (1) | (1) | (1) |  |  | (1) |  |  |  | 010010001021574587 | 640003456 |  | 6000 | 230 | Sin tensión | UTE | 150 | [6 empty] | 1008 | 2017-04-04 | Se acomete LAMT a nuevo CMT a Sb0682 |  |  |  | (2) | MONTEVIDEO | MONTEVIDEO | LACOSTE,CAPITAN | 4587 |  | (1) |  |  | MONTEVIDEO |  |  | (2) |  |  |  | (5) | 48/11/6 |  |  | 0
5849416 | 3415 | 6390 B.T. ZONA 3 | EX.A 15 | Subestación de transformación | Aérea 2 columnas |  | Si | Urbano |  |  |  |  | Si |  | Trifásica | Desconocido | Desconocido | Desconocido | Desconocido | Desconocido | Desconocido | Desconocido |  | 1952-08-26 | (2) | (1) | (1) | (1) |  |  | (1) |  |  |  | 010010001033299542CC | 640002108 |  | 6000 | 230 | 400 | UTE | 160 | [6 empty] | 1009 | 2018-08-06 | CAMBIO DE TRAFO |  |  |  | (3) | MONTEVIDEO | MONTEVIDEO | REDENCION,LA | 9542 | CC | (1) |  |  | MONTEVIDEO |  |  | (2) |  |  |  | (9) | 43/4/6 |  |  | 0
5849422 | 3416 | 6490 B.T. ZONA 4 | RREM | Subestación de transformación | Aérea 2 columnas |  | Si | Urbano |  |  |  |  | Si | ESQ. CNO CAP CORALIO C LACOSTA | Trifásica | Desconocido | Desconocido | Desconocido | Desconocido | Desconocido | Desconocido | Desconocido |  | 1991-08-09 | (2) | (1) | (1) | (1) |  |  | (1) |  |  |  | 010010001021574936 | 640003458 |  | 6000 | 230 | Sin tensión | UTE | 315 | [6 empty] | 1008 | [5 empty] | (4) | MONTEVIDEO | MONTEVIDEO | LACOSTE,CAPITAN | 4936 |  | (1) |  |  | MONTEVIDEO |  |  | (2) |  |  |  | (9) | 48/11/6 |  |  | 0
5849428 | 3417 | 6390 B.T. ZONA 3 | EX.A 17 | Subestación de transformación | Aérea 2 columnas |  | Si | Urbano |  |  |  |  | Si |  | Trifásica | Desconocido | Desconocido | Desconocido | Desconocido | Desconocido | Desconocido | Desconocido |  | 1962-04-13 | (2) | (1) | (1) | (1) |  |  | (1) |  |  |  | 010010001031273475CC | 640001763 |  | 6000 | 230 | Sin tensión | UTE | 100 | [6 empty] | 1009 | 2012-04-17 | renumerada con fotos |  |  |  | (2) | MONTEVIDEO | MONTEVIDEO | PIRINCHOS,LOS | 3475 | CC | (1) |  |  | MONTEVIDEO |  |  | (2) |  |  |  | (5) | 43/1/6 |  |  | 0
5849434 | 3418 | 6390 B.T. ZONA 3 | 2477/2340,EX.A 18 | Subestación de transformación | Aérea 2 columnas |  | Si | Urbano |  |  |  |  | Si |  | Trifásica | Desconocido | Desconocido | Desconocido | Desconocido | Desconocido | Desconocido | Desconocido |  | 1968-02-12 | (2) | (1) | (1) | (1) |  |  | (1) |  |  |  | 010010001031272477 | 640001683 |  | 6000 | 230 | Sin tensión | UTE | 100 | [6 empty] | 1009 | 2012-11-06 | renumerada con fotos |  |  |  | (2) | MONTEVIDEO | MONTEVIDEO | PIRINCHOS,LOS | 2477 |  | (1) |  |  | MONTEVIDEO |  |  | (2) |  |  |  | (5) | 43/1/6 |  |  | 0
5849440 | 3419 | 6390 B.T. ZONA 3 | EX.A 19 | Subestación de transformación | Aérea 2 columnas |  | Si | Urbano |  |  |  |  | Si |  | Trifásica | Desconocido | Desconocido | Desconocido | Desconocido | Desconocido | Desconocido | Desconocido |  | 1967-05-15 | (2) | (1) | (1) | (1) |  |  | (1) |  |  |  | 010010001033290000 | 640001681 |  | 6300 | 230 | Sin tensión | UTE | 50 | [6 empty] | 1009 | 2012-04-09 | renumerada con fotos |  |  |  | (1) | MONTEVIDEO | MONTEVIDEO | REDENCION,LA | 0000 |  | (1) |  |  | MONTEVIDEO | [6 empty] | (3) | 43/1/6 |  |  | 0
5843544 | 3420 | 6390 B.T. ZONA 3 | EX.A 20 | Subestación de transformación | Piso compartida mampostería |  |  | Camino vecinal | 160000000000 | 300000000000 |  | 220000004768 |  |  | Trifásica | Desconocido | Desconocido | Desconocido | Desconocido | Desconocido | Desconocido | Desconocido |  | 1961-11-08 | (3) | (3) | (1) | (1) | [6 empty] | 010010001033292000 | 640001674 |  | 6000 | 230 | Sin tensión | UTE | 100 | [6 empty] | 1009 | 2015-12-14 | renumerada con fotos | (1) |  |  | (1) | MONTEVIDEO | MONTEVIDEO | REDENCION,LA | 2000 |  | (1) |  |  | MONTEVIDEO | [6 empty] | (2) | 43/1/6 |  |  | 0
5849452 | 3421 | 6390 B.T. ZONA 3 | EX.A 21 | Subestación de transformación | Aérea 2 columnas |  | Si | Urbano |  |  |  |  | Si |  | Trifásica | Desconocido | Desconocido | Desconocido | Desconocido | Desconocido | Desconocido | Desconocido |  | 1965-02-04 | (2) | (1) | (1) | (1) |  |  | (1) |  |  |  | 010010001031271264 | 640001540 |  | 6000 | 230 | Sin tensión | UTE | 50 | [6 empty] | 1009 | 2012-11-06 | renumerada con fotos |  |  |  | (2) | MONTEVIDEO | MONTEVIDEO | PIRINCHOS,LOS | 1264 |  | (1) |  |  | MONTEVIDEO |  |  | (2) |  |  |  | (5) | 43/1/6 |  |  | 0
5849458 | 3422 | 6390 B.T. ZONA 3 | EX.A 22 | Subestación de transformación | Aérea 2 columnas |  | Si | Urbano |  |  |  |  | Si |  | Trifásica | Desconocido | Desconocido | Desconocido | Desconocido | Desconocido | Desconocido | Desconocido |  | 1964-06-24 | (2) | (1) | (1) | (1) |  |  | (1) |  |  |  | 010010001010830000 | 640001819 |  | 6000 | 230 | Sin tensión | UTE | 100 | [6 empty] | 1009 | 2013-02-13 | renumerada con fotos |  |  |  | (2) | MONTEVIDEO | MONTEVIDEO | CARPINCHOS,LOS | 0000 |  | (1) |  |  | MONTEVIDEO |  |  | (2) |  |  |  | (5) | 43/1/6 |  |  | 0
5849464 | 3423 | 6390 B.T. ZONA 3 | EX.A 23 | Subestación de transformación | Aérea 2 columnas |  | Si | Urbano |  |  |  |  | Si | ESQ. CNO LOS HORNEROS | Trifásica | Desconocido | Desconocido | Desconocido | Desconocido | Desconocido | Desconocido | Desconocido |  | 1963-09-14 | (2) | (1) | (1) | (1) |  |  | (1) |  |  |  | 010010001029034880 | 640001818 |  | 6300 | 230 | Sin tensión | UTE | 100 | [6 empty] | 1009 | 2013-02-13 | renumerada con fotos |  |  |  | (2) | MONTEVIDEO | MONTEVIDEO | PAJA BRAVA | 4880 |  | (1) |  |  | MONTEVIDEO |  |  | (2) |  |  |  | (5) | 43/1/6 |  |  | 0
5823786 | 3424 | 6390 B.T. ZONA 3 | EX.A 24 | Subestación de transformación | Aérea 2 columnas |  | Si | Urbano |  |  |  |  | Si |  | Trifásica | Desconocido | Desconocido | Desconocido | Desconocido | Desconocido | Desconocido | Desconocido |  | 1954-01-03 | (2) | (1) | (1) | (1) |  |  | (1) |  |  |  | 010010001038480000 | 640001831 |  | 6000 | 230 | Sin tensión | UTE | 100 | [6 empty] | 1009 | 2014-07-08 | renumerada con fotos |  |  |  | (1) | MONTEVIDEO | MONTEVIDEO | TOTORA,LA | 0000 |  | (1) |  |  | MONTEVIDEO |  |  | (2) |  |  |  | (6) | 43/1/6 |  |  | 0
5849470 | 3425 | 6390 B.T. ZONA 3 | EX.A 25 | Subestación de transformación | Aérea 1 columna |  | Si | Urbano |  |  |  |  | Si |  | Trifásica | Desconocido | Desconocido | Desconocido | Desconocido | Desconocido | Desconocido | Desconocido |  | 1967-07-27 | (2) | (1) | (1) | (1) |  |  | (1) |  |  |  | 0100100010384812500 | 640001832 |  | 6300 | 230 | Sin tensión | UTE | 25 | [6 empty] | 1009 | [5 empty] | (2) | MONTEVIDEO | MONTEVIDEO | TOTORA,LA | 1250 |  | (1) |  |  | MONTEVIDEO |  |  | (1) |  |  |  | (5) | 43/1/6 |  |  | 0
5849476 | 3426 | 6390 B.T. ZONA 3 | EX.A 26 | Subestación de transformación | Aérea 2 columnas |  | Si | Urbano |  |  |  |  | Si | 23/11/2018 CAMBIO DE TRAFO X HURTO | Trifásica | Desconocido | Desconocido | Desconocido | Desconocido | Desconocido | Desconocido | Desconocido |  | 1955-03-15 | (2) | (1) | (1) | (1) |  |  | (1) |  |  |  | 010010001029049420 | 640001326 |  | 6000 | 230 | Sin tensión | UTE | 50 | [6 empty] | 1009 | 2019-01-17 | C/Trafo x intento hurto. Inc.SIO 4067112 |  |  |  | (2) | MONTEVIDEO | MONTEVIDEO | PAJAS BLANCAS | 9420 |  | (1) |  |  | MONTEVIDEO |  |  | (2) |  |  |  | (5) | 37/7/6 |  |  | 0
5849482 | 3427 | 6390 B.T. ZONA 3 | EX.A 27 | Subestación de transformación | Aérea 1 columna |  |  | Urbano |  |  |  |  | Si |  | Trifásica | Desconocido | Desconocido | Desconocido | Desconocido | Desconocido | Desconocido | Desconocido |  | 1994-02-16 | (2) | (1) | (1) | (1) |  |  | (1) |  |  |  | 010010001005075788 | 640001328 |  | 6000 | 230 | 400 | UTE | 160 | [6 empty] | 1009 | 2019-09-27 | Cambio de Trafo. y Fusible |  |  |  | (2) | MONTEVIDEO | MONTEVIDEO | ALVAREZ | 5788 |  | (1) |  |  | MONTEVIDEO |  |  | (1) |  |  |  | (5) | 37/7/6 |  |  | 0
5849488 | 3428 | 6390 B.T. ZONA 3 | EX.A 28 | Subestación de transformación | Aérea 2 columnas |  |  | Urbano |  |  |  |  | Si |  | Trifásica | Desconocido | Desconocido | Desconocido | Desconocido | Desconocido | Desconocido | Desconocido |  | 1959-07-19 | (2) | (1) | (1) | (1) |  |  | (1) |  |  |  | 01001000103541552200 | 640002945 |  | 6000 | 230 | Sin tensión | UTE | 50 | [6 empty] | 1009 | 2011-08-26 | renumerada con fotos y con balance |  |  |  | (3) | MONTEVIDEO | MONTEVIDEO | SANGUINETTI 1 | 5522 | 00 | (1) |  |  | MONTEVIDEO |  |  | (2) |  |  |  | (7) | 37/7/6 |  |  | 0
5849494 | 3429 | 6390 B.T. ZONA 3 | EX.A 29 | Subestación de transformación | Aérea 1 columna |  |  | Camino vecinal | 100000000000 | 200000000000 |  | 179999995232 |  |  | Trifásica | Desconocido | Desconocido | Desconocido | Desconocido | Desconocido | Desconocido | Desconocido |  | 1967-04-05 | (2) | (1) | (1) | (1) |  |  | (1) |  |  |  | 010010001031271264 | 640002984 |  | 6000 | 230 | Sin tensión | UTE | 10 | [6 empty] | 1009 | 2012-11-06 | renumerada con fotos |  |  |  | (1) | MONTEVIDEO | MONTEVIDEO | PIRINCHOS,LOS | 1264 |  | (1) |  |  | MONTEVIDEO |  |  | (1) |  |  |  | (4) | 43/1/6 |  |  | 0
5849500 | 3431 | 6490 B.T. ZONA 4 | 4764/83,RREM | Subestación de transformación | Aérea 2 columnas |  | Si | Urbano |  |  |  |  | Si | ESQ. ARQ CARLOS PEREZ MONTERO | Trifásica | Desconocido | Desconocido | Desconocido | Desconocido | Desconocido | Desconocido | Desconocido |  | 1991-03-21 | (2) | (1) | (1) | (1) |  |  | (1) |  |  |  | 010010001006814783EF | 640003459 |  | 6000 | 230 | 400 | UTE | 250 | [6 empty] | 1008 | 2015-07-22 | renumerada con fotos y con balance |  |  |  | (5) | MONTEVIDEO | MONTEVIDEO | AZAROLA GIL,LUIS E. | 4783 | EF | (1) |  |  | MONTEVIDEO |  |  | (2) |  |  |  | (13) | 48/11/6 |  |  | 0
5854840 | 3432 | 6490 B.T. ZONA 4 | RREM | Subestación de transformación | Aérea 2 columnas |  | Si | Urbano |  |  |  |  | Si | ESQ. ARTILLEROS ORIENTALES | Trifásica | Desconocido | Desconocido | Desconocido | Desconocido | Desconocido | Desconocido | Desconocido |  | 1991-03-21 | (2) | (1) | (1) | (1) |  |  | (1) |  |  |  | 010010001006814900EF | 640003521 |  | 6000 | 230 | Sin tensión | UTE | 400 | [6 empty] | 1008 | 2015-07-22 | renumerada con fotos y con balance |  |  |  | (5) | MONTEVIDEO | MONTEVIDEO | AZAROLA GIL,LUIS E. | 4900 | EF | (1) |  |  | MONTEVIDEO |  |  | (2) |  |  |  | (12) | 48/11/6 |  |  | 0
5849506 | 3433 | 6490 B.T. ZONA 4 | RREM | Subestación de transformación | Aérea 2 columnas |  | Si | Urbano |  |  |  |  | Si |  | Trifásica | Desconocido | Desconocido | Desconocido | Desconocido | Desconocido | Desconocido | Desconocido |  | 1990-12-01 | (3) | (3) | (1) | (1) |  |  | (1) |  |  |  | 010010001017780000 | 640000887 |  | 6000 | 230 | 400 | UTE | 400 | [6 empty] | 1008 | 2019-10-01 | Cambio de Trafo. |  |  |  | (3) | MONTEVIDEO | MONTEVIDEO | FORTET,MANUEL M. | 0000 |  | (1) |  |  | MONTEVIDEO |  |  | (2) |  |  |  | (8) | 41Y/10/6 |  |  | 0
5849512 | 3434 | 6490 B.T. ZONA 4 |  | Subestación de transformación | Aérea 2 columnas |  | Si | Urbano |  |  |  |  | Si |  | Trifásica | Desconocido | Desconocido | Desconocido | Desconocido | Desconocido | Desconocido | Desconocido |  | 1990-12-01 | (2) | (1) | (1) | (1) |  |  | (1) |  |  |  | 010010001020880000 | 640000889 |  | 6300 | 230 | Sin tensión | UTE | 200 | [6 empty] | 1008 | 2002-07-26 |  |  |  |  | (4) | MONTEVIDEO | MONTEVIDEO | ITA | 0000 |  | (1) |  |  | MONTEVIDEO |  |  | (2) |  |  |  | (11) | 41Y/10/6 |  |  | 0
5849518 | 3437 | 6390 B.T. ZONA 3 | 3437 | Subestación de transformación | Aérea 2 columnas |  | Si | Urbano |  |  |  |  | Si | Esq. PEIXOTO | Trifásica | Desconocido | Desconocido | Desconocido | Desconocido | Desconocido | Desconocido | Desconocido |  | 1961-10-30 | (2) | (1) | (1) | (1) |  |  | (1) |  |  |  | 010010001024158317EF | 640001566 |  | 6000 | 230 | Sin tensión | UTE | 50 | [6 empty] | 1009 | 2012-04-16 | renumerada con fotos |  |  |  | (2) | MONTEVIDEO | MONTEVIDEO | MELILLA | 8317 | EF | (1) |  |  | MONTEVIDEO |  |  | (2) |  |  |  | (5) | 43/1/6 |  |  | 0
5849524 | 3438 | 6390 B.T. ZONA 3 | EX.A 38 No10000 | Subestación de transformación | Aérea 1 columna |  | Si | Urbano |  |  |  |  | Si |  | Trifásica | Desconocido | Desconocido | Desconocido | Desconocido | Desconocido | Desconocido | Desconocido |  | 1957-03-11 | (2) | (1) | (1) | (1) |  |  | (1) |  |  |  | 0100100010241510000 | 640001701 |  | 6000 | 230 | Sin tensión | UTE | 25 | [6 empty] | 1009 | 2012-04-17 | renumerada con fotos |  |  |  | (1) | MONTEVIDEO | MONTEVIDEO | MELILLA | 1000 |  | (1) |  |  | MONTEVIDEO |  |  | (1) |  |  |  | (4) | 43/1/6 |  |  | 0
5849536 | 3442 | 6390 B.T. ZONA 3 | NO11615 | Subestación de transformación | Aérea 2 columnas |  | Si | Camino vecinal |  |  |  |  | Si |  | Trifásica | Desconocido | Desconocido | Desconocido | Desconocido | Desconocido | Desconocido | Desconocido |  | 1990-10-08 | (2) | (1) | (1) | (1) |  |  | (1) |  |  |  | 010010001080521161 | 640002777 |  | 6000 | 230 | Sin tensión | UTE | 50 | [6 empty] | 1009 | 2015-10-27 | renumerada con fotos |  |  |  | (1) | MONTEVIDEO | MONTEVIDEO | 20 METROS (TTE.GALEANO 3634) | 1161 |  | (1) |  |  | MONTEVIDEO |  |  | (2) |  |  |  | (3) | 37/2/6 |  |  | 0
5849542 | 3443 | 6390 B.T. ZONA 3 | EX.A 43 | Subestación de transformación | Aérea 1 columna |  |  | Camino vecinal |  |  |  |  | Si |  | Trifásica | Desconocido | Desconocido | Desconocido | Desconocido | Desconocido | Desconocido | Desconocido |  | 1967-08-28 | (2) | (1) | (1) | (1) |  |  | (1) |  |  |  | 010010001031271254 | 640002985 |  | 6000 | 230 | Sin tensión | UTE | 50 | [6 empty] | 1009 | 2012-11-06 | renumerada con fotos |  |  |  | (1) | MONTEVIDEO | MONTEVIDEO | PIRINCHOS,LOS | 1254 |  | (1) |  |  | MONTEVIDEO |  |  | (1) |  |  |  | (3) | 43/1/6 |  |  | 0
5849548 | 3444 | 6290 B.T. ZONA 2 |  | Subestación de transformación | Piso compartida mampostería |  | Si | Urbano | 250000000000 | 300000000000 |  | 150000000000 |  |  | Trifásica | Desconocido | Desconocido | Desconocido | Desconocido | Desconocido | Desconocido | Desconocido |  | 1990-11-18 | (3) | (1) | (1) | (1) | [6 empty] | 010010001013231553 | 640000149 |  | 6000 | 230 | 400 | UTE | 630 | [6 empty] | 1006 | 2011-03-11 | CGP | (2) |  |  | (6) | MONTEVIDEO | MONTEVIDEO | CUESTAS,JUAN LINDOLFO | 1553 |  | (1) |  |  | MONTEVIDEO | [6 empty] | (14) | 01/6/6 |  |  | 0
5831052 | 3445 | 6190 B.T. ZONA 1 |  | Subestación de transformación | Aérea 2 columnas |  | Si | Urbano |  |  |  |  | Si |  | Trifásica | Desconocido | Desconocido | Desconocido | Desconocido | Desconocido | Desconocido | Desconocido |  | 1990-10-25 | (3) | (3) | (1) | (1) |  |  | (1) |  |  |  | 010010001012731940 | 640001441 |  | 6300 | 230 | Sin tensión | UTE | 200 | [6 empty] | 1007 | 2010-05-26 | renumerada con fotos |  |  |  | (4) | MONTEVIDEO | MONTEVIDEO | COSTA RICA | 1940 |  | (1) |  |  | MONTEVIDEO |  |  | (2) |  |  |  | (8) | 10/16/6 |  |  | 0
5849560 | 3446 | 6390 B.T. ZONA 3 | 4005/4006 | Subestación de transformación | Aérea 1 columna |  | Si | Ruta |  |  |  |  | Si |  | Trifásica | Desconocido | Desconocido | Desconocido | Desconocido | Desconocido | Desconocido | Desconocido |  | 1990-11-21 | (2) | (1) | (1) | (1) |  |  | (1) |  |  |  | 010010001035424005 | 640001933 |  | 6000 | 230 | Sin tensión | UTE | 50 | [6 empty] | 1009 | 2015-10-27 | renumerada con fotos |  |  |  | (1) | MONTEVIDEO | MONTEVIDEO | SANGUINETTI 2 | 4005 |  | (1) |  |  | MONTEVIDEO |  |  | (1) |  |  |  | (4) | 37/2/6 |  |  | 0
5852302 | 3447 | 6390 B.T. ZONA 3 | LOBINAS | Subestación de transformación | Aérea 1 columna |  | Si | Urbano |  |  |  |  | Si |  | Trifásica | Desconocido | Desconocido | Desconocido | Desconocido | Desconocido | Desconocido | Desconocido |  | 1990-09-22 | (2) | (1) | (1) | (1) |  |  | (1) |  |  |  | 010010001029652938CC | 640000289 |  | 6300 | 230 | Sin tensión | UTE | 100 | [6 empty] | 1002 | 2015-12-01 | renumerada con fotos y con balance |  |  |  | (2) | MONTEVIDEO | MONTEVIDEO | PASO DE MORLAN | 2938 | CC | (1) |  |  | MONTEVIDEO |  |  | (1) |  |  |  | (5) | 23/2/6 |  |  | 0
5849572 | 3448 | 6390 B.T. ZONA 3 | RREM | Subestación de transformación | Aérea 1 columna |  | Si | Ruta |  |  |  |  | Si |  | Trifásica | Desconocido | Desconocido | Desconocido | Desconocido | Desconocido | Desconocido | Desconocido |  | 1991-07-02 | (2) | (1) | (1) | (1) |  |  | (1) |  |  |  | 010010001024453938 | 640001405 |  | 6000 | 230 | Sin tensión | UTE | 25 | [6 empty] | 1002 | 2015-11-30 | renumerada con fotos |  |  |  | (1) | MONTEVIDEO | MONTEVIDEO | METHOL | 3938 |  | (1) |  |  | MONTEVIDEO |  |  | (1) |  |  |  | (3) | 45/2/6 |  |  | 0
5849578 | 3449 | 6390 B.T. ZONA 3 | RREM | Subestación de transformación | Aérea 1 columna |  | Si | Ruta |  |  |  |  | Si |  | Trifásica | Desconocido | Desconocido | Desconocido | Desconocido | Desconocido | Desconocido | Desconocido |  | 1991-07-02 | (2) | (1) | (1) | (1) |  |  | (1) |  |  |  | 010010001024453903CC | 640001420 |  | 6300 | 230 | Sin tensión | UTE | 25 | [6 empty] | 1002 | [5 empty] | (1) | MONTEVIDEO | MONTEVIDEO | METHOL | 3903 | CC | (1) |  |  | MONTEVIDEO |  |  | (1) |  |  |  | (5) | 45/2/6 |  |  | 0
5849590 | 3451 | 6390 B.T. ZONA 3 | RREM | Subestación de transformación | Aérea 1 columna |  | Si | Urbano |  |  |  |  | Si |  | Trifásica | Desconocido | Desconocido | Desconocido | Desconocido | Desconocido | Desconocido | Desconocido |  | 1991-12-02 | (2) | (1) | (1) | (1) |  |  | (1) |  |  |  | 01001000103950382800 | 640000293 |  | 6000 | 230 | Sin tensión | UTE | 50 | [6 empty] | 1002 | 2017-08-25 | Cambio de trafo |  |  |  | (2) | MONTEVIDEO | MONTEVIDEO | VECINAL (CIBILS-TOMKINSON) | 3828 | 00 | (1) |  |  | MONTEVIDEO |  |  | (1) |  |  |  | (6) | 23/2/6 |  |  | 0
5849596 | 3452 | 6490 B.T. ZONA 4 | 4497/4501,RREM | Subestación de transformación | Aérea 2 columnas |  | Si | Ruta |  |  |  |  | Si | ESQ. LA CALERA. | Trifásica | Desconocido | Desconocido | Desconocido | Desconocido | Desconocido | Desconocido | Desconocido |  | 1990-09-26 | (2) | (1) | (1) | (1) |  |  | (1) |  |  |  | 010010001014614499EF | 640003147 |  | 6300 | 230 | 400 | UTE | 160 | [6 empty] | 1001 | 2000-10-13 | SE CORRIO DE LUGAR |  |  |  | (4) | MONTEVIDEO | MONTEVIDEO | DE LAS INSTRUCCIONES | 4499 | EF | (1) |  |  | MONTEVIDEO |  |  | (2) |  |  |  | (10) | 64/3/6 |  |  | 0
5849602 | 3455 | 6490 B.T. ZONA 4 | RREM | Subestación de transformación | Aérea 1 columna | Si | Si | Ruta |  |  |  |  | Si | ESQ. AV JOSE BELLONI | Trifásica | Desconocido | Desconocido | Desconocido | Desconocido | Desconocido | Desconocido | Desconocido |  | 1993-03-24 | (2) | (1) | (1) | (1) |  |  | (1) |  |  |  | 010010001012033908 | 640002439 |  | 6000 | 230 | 400 | UTE | 200 | [6 empty] | 1001 | 2013-11-16 | CAMBIO DE TRAFO |  |  |  | (2) | MONTEVIDEO | MONTEVIDEO | COLMENAS,DE LAS | 3908 |  | (1) |  |  | MONTEVIDEO |  |  | (1) |  |  |  | (5) | 64/8/6 |  |  | 0
5849608 | 3456 | 6490 B.T. ZONA 4 | RREM | Subestación de transformación | Aérea 1 columna |  | Si | Ruta |  |  |  |  | Si |  | Trifásica | Desconocido | Desconocido | Desconocido | Desconocido | Desconocido | Desconocido | Desconocido |  | 1993-03-24 | (2) | (1) | (1) | (1) |  |  | (1) |  |  |  | 010010001012033090 | 640002438 |  | 6300 | 400 | Sin tensión | UTE | 160 | [6 empty] | 1001 | 2015-11-16 | renumerada con fotos |  |  |  | (1) | MONTEVIDEO | MONTEVIDEO | COLMENAS,DE LAS | 3090 |  | (1) |  |  | MONTEVIDEO |  |  | (1) |  |  |  | (4) | 64/8/6 |  |  | 0
5849614 | 3457 | 6490 B.T. ZONA 4 | RREM | Subestación de transformación | Aérea 1 columna |  | Si | Urbano |  |  |  |  | Si |  | Trifásica | Desconocido | Desconocido | Desconocido | Desconocido | Desconocido | Desconocido | Desconocido |  | 1992-01-01 | (2) | (1) | (1) | (1) |  |  | (1) |  |  |  | 010010001005294306CC | 640003460 |  | 6300 | 230 | Sin tensión | UTE | 50 | [6 empty] | 1008 | 2015-11-16 | renumerada con fotos |  |  |  | (1) | MONTEVIDEO | MONTEVIDEO | AMERICA (LAS PIEDRAS) | 4306 | CC | (1) |  |  | MONTEVIDEO |  |  | (1) |  |  |  | (3) | 64/8/6 |  |  | 0
5849620 | 3459 | 6190 B.T. ZONA 1 | 3459 | Subestación de transformación | Aérea 2 columnas | Si | Si | Urbano |  |  |  |  | Si |  | Trifásica | Desconocido | Desconocido | Desconocido | Desconocido | Desconocido | Desconocido | Desconocido |  | 1991-02-24 | (3) | (3) | (1) | (1) |  |  | (1) |  |  |  | 010010001033112166CC | 640002858 |  | 6300 | 230 | Sin tensión | UTE | 315 | [6 empty] | 1005 | 2012-09-24 | renumerada con fotos y con balance |  |  |  | (4) | MONTEVIDEO | MONTEVIDEO | RAMALLO | 2166 | CC | (1) |  |  | MONTEVIDEO |  |  | (2) |  |  |  | (8) | 42/14/6 |  |  | 0
5849626 | 3460 | 6490 B.T. ZONA 4 | RREM | Subestación de transformación | Aérea 2 columnas |  | Si | Urbano |  |  |  |  | Si | 20/2/2020 Ent/Sal. pasa puramente aérea | Trifásica | Desconocido | Desconocido | Desconocido | Desconocido | Desconocido | Desconocido | Desconocido |  | 1991-01-22 | (2) | (1) | (1) | (1) |  |  | (1) |  |  |  | 010010001029644300DU | 640002193 |  | 6000 | 230 | Sin tensión | UTE | 100 | [6 empty] | 1008 | 2020-02-20 | Se eliminan Seccs. de Subida y Bajada |  |  |  | (4) | MONTEVIDEO | MONTEVIDEO | AL PASO DE LA ESPAñOLA | 4300 | DU | (1) |  |  | MONTEVIDEO |  |  | (2) |  |  |  | (9) | 48/10/6 |  |  | 0
5849632 | 3461 | 6490 B.T. ZONA 4 | RREM | Subestación de transformación | Aérea 2 columnas |  | Si | Urbano |  |  |  |  | Si |  | Trifásica | Desconocido | Desconocido | Desconocido | Desconocido | Desconocido | Desconocido | Desconocido |  | 1991-07-26 | (2) | (1) | (1) | (1) |  |  | (1) |  |  |  | 010010001022690000 | 640002317 |  | 6000 | 230 | Sin tensión | UTE | 400 | [6 empty] | 1008 | 2016-04-18 | Cambio de trafo |  |  |  | (4) | MONTEVIDEO | MONTEVIDEO | LOPEZ,CARLOS A. | 0000 |  | (1) |  |  | MONTEVIDEO |  |  | (2) |  |  |  | (9) | 48/3/6 |  |  | 0
5849638 | 3462 | 6490 B.T. ZONA 4 | ALJABA RREM | Subestación de transformación | Aérea 2 columnas |  | Si | Urbano |  |  |  |  | Si | Avda. DE LA ALJABA | Trifásica | Desconocido | Desconocido | Desconocido | Desconocido | Desconocido | Desconocido | Desconocido |  | 1991-07-26 | (3) | (3) | (1) | (1) |  |  | (1) |  |  |  | 010010001005755240CC | 640002321 |  | 6000 | 230 | Sin tensión | UTE | 200 | [6 empty] | 1008 | 2015-06-23 | CAMBIO DE TRAFO |  |  |  | (4) | MONTEVIDEO | MONTEVIDEO | ARAZA | 5240 | CC | (1) |  |  | MONTEVIDEO |  |  | (2) |  |  |  | (9) | 48/3/6 |  |  | 0
5849644 | 3463 | 6490 B.T. ZONA 4 | RREM | Subestación de transformación | Aérea 2 columnas |  | Si | Urbano |  |  |  |  | Si | ESQ. PITA | Trifásica | Desconocido | Desconocido | Desconocido | Desconocido | Desconocido | Desconocido | Desconocido |  | 1990-10-15 | (2) | (1) | (1) | (1) |  |  | (1) |  |  |  | 010010001033404136 | 640002030 |  | 6300 | 230 | Sin tensión | UTE | 400 | [6 empty] | 1001 | [5 empty] | (5) | MONTEVIDEO | MONTEVIDEO | REGULO | 4136 |  | (1) |  |  | MONTEVIDEO |  |  | (2) |  |  |  | (11) | 64/3/6 |  |  | 0
5849650 | 3464 | 6490 B.T. ZONA 4 | RREM | Subestación de transformación | Aérea 2 columnas |  | Si | Urbano |  |  |  |  | Si |  | Trifásica | Desconocido | Desconocido | Desconocido | Desconocido | Desconocido | Desconocido | Desconocido |  | 1990-10-15 | (2) | (2) | (1) | (1) |  |  | (1) |  |  |  | 010010001033404401CC | 640002023 |  | 6000 | 230 | 400 | UTE | 250 | [6 empty] | 1001 | 2011-07-11 | Cambio de TRAFO |  |  |  | (3) | MONTEVIDEO | MONTEVIDEO | REGULO | 4401 | CC |  |  |  | MONTEVIDEO |  |  | (2) |  |  |  | (6) | 64/3/6 |  |  | 0
5849656 | 3466 | 6490 B.T. ZONA 4 | RREM | Subestación de transformación | Aérea 1 columna |  | Si | Camino vecinal |  |  |  |  | Si | Cerca AV DE LAS INSTRUCCIONES | Trifásica | Desconocido | Desconocido | Desconocido | Desconocido | Desconocido | Desconocido | Desconocido |  | 1990-10-15 | (2) | (1) | (1) | (1) |  |  | (1) |  |  |  | 010010001032322920CC | 640002027 |  | 6000 | 230 | Sin tensión | UTE | 25 | [6 empty] | 1001 | 2013-11-09 | renumerada con fotos |  |  |  | (1) | MONTEVIDEO | MONTEVIDEO | PROCION | 2920 | CC | (1) |  |  | MONTEVIDEO |  |  | (1) |  |  |  | (5) | 64/3/6 |  |  | 0
5849662 | 3467 | 6490 B.T. ZONA 4 | RREM | Subestación de transformación | Aérea 1 columna |  | Si | Camino vecinal |  |  |  |  | Si |  | Trifásica | Desconocido | Desconocido | Desconocido | Desconocido | Desconocido | Desconocido | Desconocido |  | 1990-10-15 | (2) | (1) | (1) | (1) |  |  | (1) |  |  |  | 010010001032322642CC | 640002032 |  | 6300 | 230 | Sin tensión | UTE | 50 | [6 empty] | 1001 | 2015-11-06 | renumerada con fotos |  |  |  | (1) | MONTEVIDEO | MONTEVIDEO | PROCION | 2642 | CC | (1) |  |  | MONTEVIDEO |  |  | (1) |  |  |  | (3) | 64/3/6 |  |  | 0
5849668 | 3468 | 6490 B.T. ZONA 4 | 4228/4270? | Subestación de transformación | Aérea 1 columna |  | Si | Urbano |  |  |  |  | Si | Esq. CNO LOS TILOS | Trifásica | Desconocido | Desconocido | Desconocido | Desconocido | Desconocido | Desconocido | Desconocido |  | 1993-03-22 | (2) | (1) | (1) | (1) |  |  | (1) |  |  |  | 01001000100975422000 | 640001902 |  | 6000 | 230 | Sin tensión | UTE | 50 | [6 empty] | 1001 | 2018-06-09 | Cambio de trafo |  |  |  | (1) | MONTEVIDEO | MONTEVIDEO | CABRA,DE LA | 4220 | 00 |  |  |  | MONTEVIDEO |  |  | (1) |  |  |  | (3) | 64/4/6 |  |  | 0
5849674 | 3469 | 6490 B.T. ZONA 4 | 4399/4382? | Subestación de transformación | Aérea 1 columna |  | Si | Urbano |  |  |  |  | Si |  | Trifásica | Desconocido | Desconocido | Desconocido | Desconocido | Desconocido | Desconocido | Desconocido |  | 1993-03-22 | (2) | (1) | (1) | (1) |  |  | (1) |  |  |  | 010010001009754399 | 640001897 |  | 6000 | 230 | Sin tensión | UTE | 25 | [6 empty] | 1001 | 2015-11-19 | renumerada con fotos |  |  |  | (1) | MONTEVIDEO | MONTEVIDEO | CABRA,DE LA | 4399 |  |  |  |  | MONTEVIDEO |  |  | (1) |  |  |  | (3) | 64/4/6 |  |  | 0
5849680 | 3470 | 6490 B.T. ZONA 4 | RREM | Subestación de transformación | Aérea 1 columna |  | Si | Urbano |  |  |  |  | Si |  | Trifásica | Desconocido | Desconocido | Desconocido | Desconocido | Desconocido | Desconocido | Desconocido |  | 1993-03-22 | (2) | (1) | (1) | (1) |  |  | (1) |  |  |  | 010010001019275249 | 640001896 |  | 6000 | 230 | Sin tensión | UTE | 50 | [6 empty] | 1001 | 2002-06-07 | MANT.GRAL. |  |  |  | (2) | MONTEVIDEO | MONTEVIDEO | GRANJEROS,LOS | 5249 |  | (1) |  |  | MONTEVIDEO |  |  | (1) |  |  |  | (5) | 64/4/6 |  |  | 0
5849686 | 3471 | 6490 B.T. ZONA 4 | RREM | Subestación de transformación | Aérea 1 columna |  | Si | Urbano |  |  |  |  | Si |  | Trifásica | Desconocido | Desconocido | Desconocido | Desconocido | Desconocido | Desconocido | Desconocido |  | 1993-03-22 | (2) | (1) | (1) | (1) |  |  | (1) |  |  |  | 010010001019276773cc | 640001889 |  | 6000 | 230 | Sin tensión | UTE | 50 | [6 empty] | 1001 | 2019-04-12 | Cambio de trafo x tension |  |  |  | (2) | MONTEVIDEO | MONTEVIDEO | GRANJEROS,LOS | 6773 | cc | (1) |  |  | MONTEVIDEO |  |  | (1) |  |  |  | (5) | 64/4/6 |  |  | 0
5849692 | 3474 | 6190 B.T. ZONA 1 |  | Subestación de transformación | Aérea 2 columnas |  | Si | Ruta |  |  |  |  | Si | ESQ. DOMINGO MORA | Trifásica | Desconocido | Desconocido | Desconocido | Desconocido | Desconocido | Desconocido | Desconocido |  | 1994-08-31 | (3) | (3) | (1) | (1) |  |  | (1) |  |  |  | 010010001033463715 | 640002381 |  | 6000 | 230 | 400 | UTE | 400 | [6 empty] | 1001 | 2016-12-19 | Se ingresan CMT |  |  |  | (5) | MONTEVIDEO | MONTEVIDEO | REPETTO | 3715 |  | (1) |  |  | MONTEVIDEO |  |  | (2) |  |  |  | (10) | 11/5/6 |  |  | 0
5849698 | 3475 | 6490 B.T. ZONA 4 | 3475 | Subestación de transformación | Aérea 1 columna |  | Si | Urbano |  |  |  |  | Si | ESQ. CNO. REPETTO. | Trifásica | Desconocido | Desconocido | Desconocido | Desconocido | Desconocido | Desconocido | Desconocido |  | 1991-03-19 | (2) | (1) | (1) | (1) |  |  | (1) |  |  |  | 010010001029664760 | 640003018 |  | 6000 | 230 | 400 | UTE | 160 | [6 empty] | 1008 | 2012-03-28 | renumerada con fotos y con balance |  |  |  | (3) | MONTEVIDEO | MONTEVIDEO | AL PASO DEL ANDALUZ | 4760 |  | (1) |  |  | MONTEVIDEO |  |  | (1) |  |  |  | (7) | 48/3/6 |  |  | 0
5849704 | 3477 | 6490 B.T. ZONA 4 | RREM | Subestación de transformación | Aérea 1 columna |  | Si | Urbano |  |  |  |  | Si | esq. AV DE LAS INSTRUCCIONES | Trifásica | Desconocido | Desconocido | Desconocido | Desconocido | Desconocido | Desconocido | Desconocido |  | 1990-09-26 | (2) | (1) | (1) | (1) |  |  | (1) |  |  |  | 010010001009993601 | 640001857 |  | 6000 | 230 | Sin tensión | UTE | 25 | [6 empty] | 1001 | 2013-01-20 | CAMBIO DE TRAFO |  |  |  | (2) | MONTEVIDEO | MONTEVIDEO | CALERA,LA | 3601 |  | (1) |  |  | MONTEVIDEO |  |  | (1) |  |  |  | (5) | 64/3/6 |  |  | 0
5849710 | 3478 | 6490 B.T. ZONA 4 | 3200/3302 | Subestación de transformación | Aérea 1 columna |  | Si | Urbano |  |  |  |  | Si |  | Trifásica | Desconocido | Desconocido | Desconocido | Desconocido | Desconocido | Desconocido | Desconocido |  | 1990-09-26 | (2) | (1) | (1) | (1) |  |  | (1) |  |  |  | 010010001009993200 | 640001856 |  | 6300 | 230 | Sin tensión | UTE | 50 | [6 empty] | 1001 | 2015-11-19 | renumerada con fotos |  |  |  | (1) | MONTEVIDEO | MONTEVIDEO | CALERA,LA | 3200 |  | (1) |  |  | MONTEVIDEO |  |  | (1) |  |  |  | (3) | 64/3/6 |  |  | 0
5849716 | 3479 | 6490 B.T. ZONA 4 | RREM | Subestación de transformación | Aérea 2 columnas |  | Si | Urbano |  |  |  |  | Si | esq. CARLOS A. LOPEZ | Trifásica | Desconocido | Desconocido | Desconocido | Desconocido | Desconocido | Desconocido | Desconocido |  | 1991-03-06 | (2) | (1) | (1) | (1) |  |  | (1) |  |  |  | 010010001005420187EF | 640002325 |  | 6000 | 230 | Sin tensión | UTE | 400 | [6 empty] | 1008 | 2019-09-27 | Cbia. destino, se agrega nva. SB 5679 |  |  |  | (5) | MONTEVIDEO | MONTEVIDEO | ANDALUZ,DEL | 0187 | EF | (1) |  |  | MONTEVIDEO |  |  | (2) |  |  |  | (11) | 48/3/6 |  | (1) | 0
5849722 | 3481 | 6490 B.T. ZONA 4 | RREM | Subestación de transformación | Aérea 2 columnas |  | Si | Urbano |  |  |  |  | Si |  | Trifásica | Desconocido | Desconocido | Desconocido | Desconocido | Desconocido | Desconocido | Desconocido |  | 1991-08-20 | (2) | (1) | (1) | (1) |  |  | (1) |  |  |  | 010010001037913703EF | 640002744 |  | 6000 | 230 | Sin tensión | UTE | 100 | [6 empty] | 1001 | 2012-08-14 | renumerada con fotos y con balance |  |  |  | (1) | MONTEVIDEO | MONTEVIDEO | TANGERINOS,LOS | 3703 | EF | (1) |  |  | MONTEVIDEO |  |  | (2) |  |  |  | (3) | 48/3/6 |  |  | 0
5849728 | 3482 | 6490 B.T. ZONA 4 | 3976/3904 | Subestación de transformación | Aérea 2 columnas |  | Si | Urbano |  |  |  |  | Si |  | Trifásica | Desconocido | Desconocido | Desconocido | Desconocido | Desconocido | Desconocido | Desconocido |  | 1991-08-20 | (2) | (1) | (1) | (1) |  |  | (1) |  |  |  | 010010001037913976 | 640002747 |  | 6000 | 230 | 400 | UTE | 250 | [6 empty] | 1001 | 2016-08-19 | C-TRAFOrenumerada fotos y balance |  |  |  | (3) | MONTEVIDEO | MONTEVIDEO | TANGERINOS,LOS | 3976 |  | (1) |  |  | MONTEVIDEO |  |  | (2) |  |  |  | (8) | 48/3/6 |  |  | 0
5849734 | 3483 | 6490 B.T. ZONA 4 | 4669/4969 | Subestación de transformación | Aérea 2 columnas |  | Si | Urbano |  |  |  |  | Si |  | Trifásica | Desconocido | Desconocido | Desconocido | Desconocido | Desconocido | Desconocido | Desconocido |  | 1990-09-26 | (2) | (1) | (1) | (1) |  |  | (1) |  |  |  | 010010001038314669 | 640001672 |  | 6000 | 230 | Sin tensión | UTE | 50 | [6 empty] | 1001 | 2015-09-21 | renumerada con fotos y con balance |  |  |  | (1) | MONTEVIDEO | MONTEVIDEO | TOLEDO CHICO | 4669 |  | (1) |  |  | MONTEVIDEO |  |  | (2) |  |  |  | (4) | 64/3/6 |  |  | 0
5849740 | 3484 | 6490 B.T. ZONA 4 | RREM | Subestación de transformación | Aérea 1 columna |  | Si | Urbano |  |  |  |  | Si |  | Trifásica | Desconocido | Desconocido | Desconocido | Desconocido | Desconocido | Desconocido | Desconocido |  | 1992-02-18 | (2) | (1) | (1) | (1) |  |  | (1) |  |  |  | 010010001017224377CC | 640002712 |  | 6000 | 230 | Sin tensión | UTE | 50 | [6 empty] | 1001 | 2012-08-14 | renumerada con fotos y con balance |  |  |  | (2) | MONTEVIDEO | MONTEVIDEO | FENIX | 4377 | CC | (1) |  |  | MONTEVIDEO |  |  | (1) |  |  |  | (5) | 48/10/6 |  |  | 0
5849746 | 3485 | 6490 B.T. ZONA 4 | RREM | Subestación de transformación | Aérea 2 columnas |  | Si | Urbano |  |  |  |  | Si |  | Trifásica | Desconocido | Desconocido | Desconocido | Desconocido | Desconocido | Desconocido | Desconocido |  | 1992-09-07 | (2) | (1) | (1) | (1) |  |  | (1) |  |  |  | 010010001008173760EF | 640002722 |  | 6000 | 230 | 400 | UTE | 250 | [6 empty] | 1001 | 2015-02-03 | renumerada con fotos y con balance |  |  |  | (3) | MONTEVIDEO | MONTEVIDEO | BERGES,BENITO | 3760 | EF | (1) |  |  | MONTEVIDEO |  |  | (2) |  |  |  | (8) | 64/9/6 |  | (1) | 0
5849752 | 3489 | 6490 B.T. ZONA 4 | RREM | Subestación de transformación | Aérea 1 columna |  | Si | Ruta |  |  |  |  | Si | ESQ. AV. BELLONI | Trifásica | Desconocido | Desconocido | Desconocido | Desconocido | Desconocido | Desconocido | Desconocido |  | 1993-03-31 | (2) | (1) | (1) | (1) |  |  | (1) |  |  |  | 010010001005293045EF | 640003498 |  | 6000 | 230 | Sin tensión | UTE | 50 | [6 empty] | 1001 | 2015-11-16 | renumerada con fotos |  |  |  | (1) | MONTEVIDEO | MONTEVIDEO | AMERICA (LAS PIEDRAS) | 3045 | EF | (1) |  |  | MONTEVIDEO |  |  | (1) |  |  |  | (3) | 64/8/6 |  |  | 0
5855416 | 3490 | 6490 B.T. ZONA 4 | RREM | Subestación de transformación | Aérea 1 columna |  | Si | Urbano |  |  |  |  | Si | ESQ. POLUX | Trifásica | Desconocido | Desconocido | Desconocido | Desconocido | Desconocido | Desconocido | Desconocido |  | 1992-07-03 | (2) | (1) | (1) | (1) |  |  | (1) |  |  |  | 010010001029664253CC | 640002194 |  | 6000 | 230 | Sin tensión | UTE | 50 | [6 empty] | 1008 | 2020-03-05 | Cambió destino/ prcedencia |  |  |  | (2) | MONTEVIDEO | MONTEVIDEO | AL PASO DEL ANDALUZ | 4253 | CC | (1) |  |  | MONTEVIDEO |  |  | (1) |  |  |  | (5) | 48/10/6 |  |  | 0
5849758 | 3491 | 6490 B.T. ZONA 4 | RREM | Subestación de transformación | Aérea 2 columnas |  | Si | Urbano |  |  |  |  | Si |  | Trifásica | Desconocido | Desconocido | Desconocido | Desconocido | Desconocido | Desconocido | Desconocido |  | 1991-03-06 | (2) | (1) | (1) | (1) |  |  | (1) |  |  |  | 010010001021383646 | 640002328 |  | 6000 | 230 | Sin tensión | UTE | 250 | [6 empty] | 1008 | 2018-05-17 | Cambio de trafo |  |  |  | (4) | MONTEVIDEO | MONTEVIDEO | LA CRUZ DEL SUR | 3646 |  | (1) |  |  | MONTEVIDEO |  |  | (2) |  |  |  | (9) | 48/3/6 |  |  | 0
5849770 | 3493 | 6490 B.T. ZONA 4 | RREM | Subestación de transformación | Aérea 2 columnas |  | Si | Urbano |  |  |  |  | Si | 19/11/2015 (renumerada con fotos) | Trifásica | Desconocido | Desconocido | Desconocido | Desconocido | Desconocido | Desconocido | Desconocido |  | 1991-08-01 | (2) | (1) | (1) | (1) |  |  | (1) |  |  |  | 010010001008087091CC | 640001884 |  | 6000 | 230 | Sin tensión | UTE | 50 | [6 empty] | 1001 | 2018-12-17 | Cambio de Trafo. (quemado) |  |  |  | (1) | MONTEVIDEO | MONTEVIDEO | BELLONI | 7091 | CC | (1) |  |  | MONTEVIDEO |  |  | (2) |  |  |  | (3) | 64/4/6 |  |  | 0
5849776 | 3494 | 6490 B.T. ZONA 4 | RREM | Subestación de transformación | Aérea 2 columnas |  | Si | Urbano |  |  |  |  | Si |  | Trifásica | Desconocido | Desconocido | Desconocido | Desconocido | Desconocido | Desconocido | Desconocido |  | 1990-07-07 | (3) | (3) | (1) | (1) |  |  | (1) |  |  |  | 010010001028914347 | 640003155 |  | 6000 | 230 | 400 | UTE | 400 | [6 empty] | 1008 | 2017-06-01 | Cambio de Trafo |  |  |  | (7) | MONTEVIDEO | MONTEVIDEO | PACHECO DE B.Y O.M.,CONT. | 4347 |  | (1) |  |  | MONTEVIDEO |  |  | (2) |  |  |  | (16) | 15/19/6 |  |  | 0
5849782 | 3496 | 6490 B.T. ZONA 4 | RREM | Subestación de transformación | Aérea 2 columnas |  | Si | Urbano |  |  |  |  | Si | ESQ. AV DON PEDRO DE MENDOZA | Trifásica | Desconocido | Desconocido | Desconocido | Desconocido | Desconocido | Desconocido | Desconocido |  | 1991-08-15 | (3) | (3) | (1) | (1) |  |  | (1) |  |  |  | 01001000100593470900 | 640003499 |  | 6000 | 230 | 400 | UTE | 200 | [6 empty] | 1008 | 2015-07-22 | renumerada con fotos y con balance |  |  |  | (4) | MONTEVIDEO | MONTEVIDEO | ARENA,DOMINGO | 4709 | 00 | (1) |  |  | MONTEVIDEO |  |  | (2) |  |  |  | (8) | 16/8/6 |  |  | 0
5849788 | 3497 | 6490 B.T. ZONA 4 | RREM | Subestación de transformación | Aérea 2 columnas |  | Si | Urbano |  |  |  |  | Si |  | Trifásica | Desconocido | Desconocido | Desconocido | Desconocido | Desconocido | Desconocido | Desconocido |  | 1990-10-15 | (2) | (1) | (1) | (1) |  |  | (1) |  |  |  | 010010001032324161 | 640002025 |  | 6300 | 230 | Sin tensión | UTE | 160 | [6 empty] | 1001 | [5 empty] | (2) | MONTEVIDEO | MONTEVIDEO | PROCION | 4161 |  | (1) |  |  | MONTEVIDEO |  |  | (2) |  |  |  | (5) | 64/3/6 |  |  | 0
5849794 | 3499 | 6290 B.T. ZONA 2 |  | Subestación de transformación | Piso compartida mampostería | Si | Si | Urbano | 250000000000 | 300000000000 |  | 200000000000 |  |  | Trifásica | Desconocido | Desconocido | Desconocido | Desconocido | Desconocido | Desconocido | Desconocido |  | 1990-10-08 | (3) | (5) | (1) | (1) | [6 empty] | 01001000102976144900 | 640000853 |  | 6300 | 230 | 400 | UTE | 400 | [6 empty] | 1004 |  |  | (2) |  |  | (7) | MONTEVIDEO | MONTEVIDEO | PASTORIZA,RAFAEL | 1449 | 00 | (1) |  |  | MONTEVIDEO | [6 empty] | (14) | 44/1/6 |  |  | 0
5848750 | 3501 | 6190 B.T. ZONA 1 |  | Subestación de transformación | Piso compartida mampostería | Si | Si | Urbano | 500000000000 | 300000000000 |  | 220000000000 |  |  | Trifásica | Desconocido | Desconocido | Desconocido | Desconocido | Desconocido | Desconocido | Desconocido |  | 1991-04-24 | (3) | (1) | (1) | (1) | [6 empty] | 010010001020925286 | 640001354 |  | 6300 | 230 | Sin tensión | UTE | 315 | [6 empty] | 1005 | 2015-09-11 | renumerada con fotos | (2) |  |  | (3) | MONTEVIDEO | MONTEVIDEO | ITALIA | 5286 |  | (1) |  |  | MONTEVIDEO | [6 empty] | (6) | 10/1/6 |  |  | 0
5849806 | 3502 | 6290 B.T. ZONA 2 |  | Subestación de transformación | Piso compartida mampostería |  |  | Urbano | 200000000000 | 300000000000 |  | 240000000000 |  |  | Trifásica | Desconocido | Desconocido | Desconocido | Desconocido | Desconocido | Desconocido | Desconocido |  | 1990-11-10 | (4) | (5) | (2) | (1) | [6 empty] | 010010001014731382 | 640000872 |  | 6300 | 230 | 400 | UTE | 880 | [6 empty] | 1006 |  |  | (2) |  |  | (9) | MONTEVIDEO | MONTEVIDEO | DE MARIA,DR.PABLO | 1382 |  | (1) |  |  | MONTEVIDEO | (1) | [5 empty] | (20) | 04/14/6 |  |  | 0
5849812 | 3504 | 6490 B.T. ZONA 4 | 3504 | Subestación de transformación | Aérea 2 columnas |  | Si | Urbano |  |  |  |  | Si |  | Trifásica | Desconocido | Desconocido | Desconocido | Desconocido | Desconocido | Desconocido | Desconocido |  | 1991-11-04 | (3) | (3) | (1) | (1) |  |  | (1) |  |  |  | 010010001040950000 | 640002949 |  | 6300 | 230 | 400 | UTE | 400 | [6 empty] | 1008 | 2016-01-18 | renumerada con fotos y con balance |  |  |  | (5) | MONTEVIDEO | MONTEVIDEO | VOLPE,GUSTAVO A. | 0000 |  | (1) |  |  | MONTEVIDEO |  |  | (2) |  |  |  | (10) | 17/8/6 |  |  | 0
5824476 | 3505 | 6390 B.T. ZONA 3 | FCA. | Subestación de transformación | Piso compartida mampostería | Si | Si | Urbano | 300000000000 | 450000000000 |  | 240000000000 |  |  | Trifásica | Desconocido | Desconocido | Desconocido | Desconocido | Desconocido | Desconocido | Desconocido |  | 1990-10-22 | (3) | (4) | (1) | (1) | [6 empty] | 010010001038034415 | 640001642 |  | 6300 | 230 | Sin tensión | UTE | 630 | [6 empty] | 1002 |  |  | (2) |  |  | (5) | MONTEVIDEO | MONTEVIDEO | TELLIER,CARLOS | 4415 |  | (1) |  |  | MONTEVIDEO | [6 empty] | (10) | 21/15/6 |  |  | 0
5849818 | 3506 | 6390 B.T. ZONA 3 | SUBESTACION | Subestación de transformación | Piso compartida mampostería | Si | Si | Urbano | 120000000000 | 300000000000 |  | 240000009537 | Si |  | Trifásica | Desconocido | Desconocido | Desconocido | Desconocido | Desconocido | Desconocido | Desconocido |  | 1991-03-22 | (2) | (3) | (1) | (1) | [6 empty] | 01001000103794859000 | 640000667 |  | 6000 | 230 | Sin tensión | UTE | 500 | [6 empty] | 1009 |  |  | (1) |  |  | (4) | MONTEVIDEO | MONTEVIDEO | TAPIR,DEL | 8590 | 00 | (1) |  |  | MONTEVIDEO | [6 empty] | (10) | 43/4/6 |  |  | 0
5849824 | 3507 | 6190 B.T. ZONA 1 | 3507 | Subestación de transformación | Aérea 2 columnas |  | Si | Urbano |  |  |  |  | Si |  | Trifásica | Desconocido | Desconocido | Desconocido | Desconocido | Desconocido | Desconocido | Desconocido |  | 1991-01-15 | (3) | (3) | (1) | (1) |  |  | (1) |  |  |  | 01001000101055239500 | 640001710 |  | 6000 | 230 | Sin tensión | UTE | 315 | [6 empty] | 1007 | 2002-12-20 | INST.CGP |  |  |  | (7) | MONTEVIDEO | MONTEVIDEO | CAPRI (CARRASCO NORTE) | 2395 | 00 | (1) |  |  | MONTEVIDEO |  |  | (2) |  |  |  | (14) | 56/4/6 |  |  | 0
5849830 | 3508 | 6390 B.T. ZONA 3 | 3508 | Subestación de transformación | Aérea 2 columnas |  |  | Urbano |  |  |  |  | Si |  | Trifásica | Desconocido | Desconocido | Desconocido | Desconocido | Desconocido | Desconocido | Desconocido |  | 1990-12-21 | (2) | (1) | (1) | (1) |  |  | (1) |  |  |  | 010010001011620000 | 640000001 |  | 6000 | 230 | 400 | UTE | 160 | [6 empty] | 1002 | 2015-12-14 | renumerada con fotos |  |  |  | (3) | MONTEVIDEO | MONTEVIDEO | CIBILS | 0000 |  | (1) |  |  | MONTEVIDEO |  |  | (2) |  |  |  | (7) | 89/5/6 |  |  | 0
5849836 | 3509 | 6490 B.T. ZONA 4 | BARRIO COLON | Subestación de transformación | Aérea 2 columnas |  | Si | Urbano |  |  |  |  | Si |  | Trifásica | Desconocido | Desconocido | Desconocido | Desconocido | Desconocido | Desconocido | Desconocido |  | 1991-07-15 | (3) | (3) | (1) | (1) |  |  | (1) |  |  |  | 010010001027132004EF | 640003139 |  | 6000 | 230 | 400 | UTE | 250 | [6 empty] | 1008 | 2019-11-11 | CAMBIO TRAFO BITENSIÓN |  |  |  | (3) | MONTEVIDEO | MONTEVIDEO | RENOIR | 2004 | EF | (1) |  |  | MONTEVIDEO |  |  | (2) |  |  |  | (6) | 41Y/10/6 |  |  | 0
5849842 | 3510 | 6490 B.T. ZONA 4 |  | Subestación de transformación | Aérea 2 columnas |  | Si | Urbano |  |  |  |  | Si |  | Trifásica | Desconocido | Desconocido | Desconocido | Desconocido | Desconocido | Desconocido | Desconocido |  | 1991-07-15 | (3) | (3) | (1) | (1) |  |  | (1) |  |  |  | 010010001026191946CC | 640003069 |  | 6000 | 230 | Sin tensión | UTE | 150 | [6 empty] | 1008 | [5 empty] | (3) | MONTEVIDEO | MONTEVIDEO | REMBRANDT | 1946 | CC | (1) |  |  | MONTEVIDEO |  |  | (2) |  |  |  | (10) | 41Y/10/6 |  |  | 0
5849848 | 3511 | 6190 B.T. ZONA 1 |  | Subestación de transformación | Aérea 2 columnas | Si | Si | Urbano |  |  |  |  | Si |  | Trifásica | Desconocido | Desconocido | Desconocido | Desconocido | Desconocido | Desconocido | Desconocido |  | 1990-09-04 | (3) | (3) | (1) | (1) |  |  | (1) |  |  |  | 010010001035552003CC | 640001237 |  | 6300 | 230 | Sin tensión | UTE | 400 | [6 empty] | 1005 | [5 empty] | (8) | MONTEVIDEO | MONTEVIDEO | SANTANDER | 2003 | CC | (1) |  |  | MONTEVIDEO |  |  | (2) |  |  |  | (17) | 09/5/6 |  |  | 0
5849854 | 3512 | 6390 B.T. ZONA 3 | CHIRCAS | Subestación de transformación | Aérea 2 columnas |  | Si | Urbano |  |  |  |  | Si |  | Trifásica | Desconocido | Desconocido | Desconocido | Desconocido | Desconocido | Desconocido | Desconocido |  | 1990-08-22 | (2) | (1) | (1) | (1) |  |  | (1) |  |  |  | 010010001006821602 | 640003500 |  | 6300 | 230 | Sin tensión | UTE | 100 | [6 empty] | 1009 | 2012-04-10 | renumerada con fotos y con balance |  |  |  | (2) | MONTEVIDEO | MONTEVIDEO | AZAROLA,DR.FCO. | 1602 |  | (1) |  |  | MONTEVIDEO |  |  | (2) |  |  |  | (5) | 43/1/6 |  |  | 0
5849860 | 3513 | 6390 B.T. ZONA 3 | 6125/7125 | Subestación de transformación | Aérea 1 columna |  | Si | Urbano |  |  |  |  | Si |  | Trifásica | Desconocido | Desconocido | Desconocido | Desconocido | Desconocido | Desconocido | Desconocido |  | 1990-08-22 | (2) | (1) | (1) | (1) |  |  | (1) |  |  |  | 010010001006826125 | 640001562 |  | 6000 | 230 | Sin tensión | UTE | 25 | [6 empty] | 1009 | 2012-04-09 | renumerada con fotos |  |  |  | (1) | MONTEVIDEO | MONTEVIDEO | AZAROLA,DR.FCO. | 6125 |  | (1) |  |  | MONTEVIDEO | [6 empty] | (3) | 43/1/6 |  |  | 0
5849866 | 3514 | 6390 B.T. ZONA 3 |  | Subestación de transformación | Aérea 1 columna |  | Si | Urbano |  |  |  |  | Si |  | Trifásica | Desconocido | Desconocido | Desconocido | Desconocido | Desconocido | Desconocido | Desconocido |  | 1990-08-22 | (2) | (1) | (1) | (1) |  |  | (1) |  |  |  | 010010001006822832 | 640001560 |  | 6300 | 230 | Sin tensión | UTE | 25 | [6 empty] | 1009 | 2012-04-09 | renumerada con fotos |  |  |  | (1) | MONTEVIDEO | MONTEVIDEO | AZAROLA,DR.FCO. | 2832 |  | (1) |  |  | MONTEVIDEO |  |  | (1) |  |  |  | (3) | 43/1/6 |  |  | 0
5849872 | 3515 | 6390 B.T. ZONA 3 | 3079/3019 | Subestación de transformación | Aérea 1 columna |  | Si | Urbano |  |  |  |  | Si |  | Trifásica | Desconocido | Desconocido | Desconocido | Desconocido | Desconocido | Desconocido | Desconocido |  | 1990-08-22 | (2) | (1) | (1) | (1) |  |  | (1) |  |  |  | 010010001006823079 | 640001557 |  | 6300 | 230 | Sin tensión | UTE | 25 | [6 empty] | 1009 | 2012-04-09 | renumerada con fotos |  |  |  | (1) | MONTEVIDEO | MONTEVIDEO | AZAROLA,DR.FCO. | 3079 |  | (2) |  |  | MONTEVIDEO |  |  | (1) |  |  |  | (3) | 43/1/6 |  |  | 0
5849878 | 3516 | 6490 B.T. ZONA 4 | 3516 | Subestación de transformación | Aérea 2 columnas |  | Si | Urbano |  |  |  |  | Si | 20/2/2020 Ent/Sal. pasa puramente aérea | Trifásica | Desconocido | Desconocido | Desconocido | Desconocido | Desconocido | Desconocido | Desconocido |  | 1991-01-22 | (2) | (1) | (1) | (1) |  |  | (1) |  |  |  | 010010001029644372 | 640002195 |  | 6000 | 230 | 400 | UTE | 400 | [6 empty] | 1008 | 2020-02-20 | Se eliminan Seccs. de Subida y Bajada |  |  |  | (5) | MONTEVIDEO | MONTEVIDEO | AL PASO DE LA ESPAñOLA | 4372 |  | (1) |  |  | MONTEVIDEO |  |  | (2) |  |  |  | (13) | 48/10/6 |  |  | 0
5824092 | 3517 | 6490 B.T. ZONA 4 |  | Subestación de transformación | Aérea 2 columnas |  | Si | Urbano |  |  |  |  | Si |  | Trifásica | Desconocido | Desconocido | Desconocido | Desconocido | Desconocido | Desconocido | Desconocido |  | 1990-12-18 | (2) | (1) | (1) | (1) |  |  | (1) |  |  |  | 010010001035205745 | 640003059 |  | 6000 | 230 | Sin tensión | UTE | 200 | [6 empty] | 1008 | 2010-03-24 | Inst.CAJA SECCIONADORA |  |  |  | (4) | MONTEVIDEO | MONTEVIDEO | SAN MARTIN, GRAL | 5745 |  | (1) |  |  | MONTEVIDEO |  |  | (2) |  |  |  | (10) | 16/4/6 |  |  | 0
5849890 | 3518 | 6490 B.T. ZONA 4 | VIVIENDAS | Subestación de transformación | Piso compartida modular |  | Si | Urbano | 250000000000 | 300000000000 |  | 220000000000 | Si | ESQ. DR JOAQUIN REQUENA | Trifásica | Desconocido | Desconocido | Desconocido | Desconocido | Desconocido | Desconocido | Desconocido |  | 1990-11-23 | (3) | (3) | (1) | (1) |  | (1) |  |  |  |  | 010010001022991917 | 640001561 |  | 21500 | 230 | 400 | UTE | 160 | [6 empty] | 1003 | 2012-10-05 | ABB SAFFERING RMU-TELECONTROL CELD.1Y2 |  |  |  | (7) | MONTEVIDEO | MONTEVIDEO | MACHADO,ANTONIO | 1917 |  | (1) |  |  | MONTEVIDEO | (1) | [5 empty] | (16) | MR/35/22 |  |  | 3 |  | (1)
5849896 | 3519 | 6490 B.T. ZONA 4 | 3519 | Subestación de transformación | Aérea 2 columnas |  | Si | Urbano | [6 empty] | Trifásica | Desconocido | Desconocido | Desconocido | Desconocido | Desconocido | Desconocido | Desconocido |  | 1990-09-20 | (3) | (3) | (1) | (1) |  |  | (1) |  |  |  | 010010001013480000 | 640002741 |  | 6000 | 230 | Sin tensión | UTE | 315 | [6 empty] | 1008 | 2019-05-14 | Se ingresa CMT en nueva Sb 5665 |  |  |  | (5) | MONTEVIDEO | MONTEVIDEO | CHAPICUY | 0000 |  | (1) |  |  | MONTEVIDEO |  |  | (2) |  |  |  | (11) | 15/2/6 |  |  | 0
5849902 | 3520 | 6190 B.T. ZONA 1 | 3520 | Subestación de transformación | Aérea 2 columnas |  | Si | Urbano |  |  |  |  | Si |  | Trifásica | Desconocido | Desconocido | Desconocido | Desconocido | Desconocido | Desconocido | Desconocido |  | 1991-03-21 | (2) | (1) | (1) | (1) |  |  | (1) |  |  |  | 01001000103305420200 | 640003501 |  | 6300 | 230 | 400 | UTE | 400 | [6 empty] | 1001 | 2010-08-04 | CAMBIO DE TRAFO |  |  |  | (5) | MONTEVIDEO | MONTEVIDEO | RAFAEL | 4202 | 00 | (1) |  |  | MONTEVIDEO |  |  | (2) |  |  |  | (12) | 92/5/6 |  |  | 0
5849908 | 3521 | 6490 B.T. ZONA 4 | 3521 | Subestación de transformación | Aérea 2 columnas |  | Si | Urbano |  |  |  |  | Si |  | Trifásica | Desconocido | Desconocido | Desconocido | Desconocido | Desconocido | Desconocido | Desconocido |  | 1990-12-11 | (3) | (3) | (1) | (1) |  |  | (1) |  |  |  | 01001000100780648600 | 640003502 |  | 6000 | 230 | 400 | UTE | 400 | [6 empty] | 1008 | [5 empty] | (3) | MONTEVIDEO | MONTEVIDEO | BATLLE Y ORDOÑEZ,JOSE | 6486 | 00 | (1) |  |  | MONTEVIDEO |  |  | (2) |  |  |  | (7) | 18/7/6 |  |  | 0
5849914 | 3522 | 6190 B.T. ZONA 1 | VIVIENDAS | Subestación de transformación | Piso compartida mampostería |  | Si | Urbano | 160000000000 | 350000000000 |  | 200000000000 |  |  | Trifásica | Desconocido | Desconocido | Desconocido | Desconocido | Desconocido | Desconocido | Desconocido |  | 1991-02-20 | (4) | (5) | (1) | (1) | [6 empty] | 01001000100326215000 | 640001246 |  | 6300 | 230 | Sin tensión | UTE | 400 | [6 empty] | 1005 | 2001-07-17 | CAMBIO DE TRAFO | (2) |  |  | (6) | MONTEVIDEO | MONTEVIDEO | 375 (VIV.FELIPE CARDOZO) | 2150 | 00 | (1) |  |  | MONTEVIDEO | [6 empty] | (12) | 10/1/6 |  |  | 0
5849920 | 3523 | 6390 B.T. ZONA 3 | FAB. DELNE | Subestación de transformación | Piso compartida mampostería |  | Si | Urbano | 250000000000 | 300000000000 |  | 220000004768 |  |  | Trifásica | Desconocido | Desconocido | Desconocido | Desconocido | Desconocido | Desconocido | Desconocido |  | 1991-05-15 | (4) | (5) | (1) | (1) | [6 empty] | 010010001020856271 | 640002719 |  | 6000 | 230 | 400 | UTE | 400 | [6 empty] | 1008 | 2018-10-06 | Se cambio trafo | (2) |  |  | (3) | MONTEVIDEO | MONTEVIDEO | ISLAS CANARIAS | 6271 |  | (1) |  |  | MONTEVIDEO | [6 empty] | (8) | 28/4/6 |  |  | 0
5849926 | 3525 | 6290 B.T. ZONA 2 | HOTEL | Subestación de transformación | Piso compartida mampostería |  | Si | Urbano | 100000000000 | 200000000000 |  | 200000000000 |  | ESQ. PARAGUAY | Trifásica | Desconocido | Desconocido | Desconocido | Desconocido | Desconocido | Desconocido | Desconocido |  | 1990-12-31 | (3) | (3) | (1) | (1) | [6 empty] | 010010001035161117 | 640001793 |  | 6300 | 230 | 400 | UTE | 400 | [6 empty] | 1003 | 2015-10-13 | renumerada con fotos | (2) |  |  | (5) | MONTEVIDEO | MONTEVIDEO | SAN JOSE | 1117 |  | (1) |  |  | MONTEVIDEO | (1) | [5 empty] | (12) | 51/10/6 |  |  | 0
5849932 | 3526 | 6290 B.T. ZONA 2 | EDIFICIO | Subestación de transformación | Piso compartida modular |  | Si | Urbano | 180000000000 | 200000000000 |  | 200000000000 | Si | ESQ. AVDA. 18 DE JULIO | Trifásica | Desconocido | Desconocido | Desconocido | Desconocido | Desconocido | Desconocido | Desconocido |  | 1991-08-18 | (3) | (3) | (1) | (1) |  | (1) |  |  |  |  | 01001000103387138000 | 640000709 |  | 6000 | 230 | Sin tensión | UTE | 500 | [6 empty] | 1003 | 2013-04-12 | renumerada con fotos |  |  |  | (12) | MONTEVIDEO | MONTEVIDEO | RIO NEGRO | 1380 | 00 | (1) |  |  | MONTEVIDEO | [6 empty] | (26) | 51/1/6 |  |  | 0 |  | (1)
5849944 | 3528 | 6390 B.T. ZONA 3 | 3528 | Subestación de transformación | Aérea 2 columnas |  | Si | Urbano |  |  |  |  | Si |  | Trifásica | Desconocido | Desconocido | Desconocido | Desconocido | Desconocido | Desconocido | Desconocido |  | 1990-11-22 | (2) | (2) | (1) | (1) |  |  | (1) |  |  |  | 010010001017650000 | 640002921 |  | 6000 | 230 | Sin tensión | UTE | 400 | [6 empty] | 1009 | 2017-08-04 | Cambio de Trafo. |  |  |  | (2) | MONTEVIDEO | MONTEVIDEO | FLORES, MANUEL MARIA | 0000 |  | (1) |  |  | MONTEVIDEO |  |  | (2) |  |  |  | (10) | 37/1/6 |  |  | 0
5851438 | 3529 | 6490 B.T. ZONA 4 | 3529 | Subestación de transformación | Aérea 2 columnas |  | Si | Camino vecinal |  |  |  |  | Si |  | Trifásica | Desconocido | Desconocido | Desconocido | Desconocido | Desconocido | Desconocido | Desconocido |  | 1991-01-04 | (2) | (1) | (1) | (1) |  |  | (1) |  |  |  | 010010001039563235 | 640002159 |  | 6300 | 230 | Sin tensión | UTE | 100 | [6 empty] | 1008 | 2013-03-24 | renumerada con fotos |  |  |  | (3) | MONTEVIDEO | MONTEVIDEO | VECINAL (CNO.FRANCO) | 3235 |  | (1) |  |  | MONTEVIDEO |  |  | (2) |  |  |  | (7) | 69/10/6 |  |  | 0
5836108 | 3530 | 6290 B.T. ZONA 2 | 1168/74,EDIFICIO | Subestación de transformación | Piso compartida mampostería |  | Si | Urbano | 200000000000 | 300000000000 |  | 100000000000 | Si | esq.H. GUTIERREZ RUIZ | Trifásica | Desconocido | Desconocido | Desconocido | Desconocido | Desconocido | Desconocido | Desconocido |  | 1991-06-27 | (3) | (4) | (1) | (1) | [6 empty] | 010010001037271168 | 640000643 |  | 6000 | 230 | 400 | UTE | 630 | [6 empty] | 1003 | 2016-03-02 | CAMBIO DE TRAFO | (2) |  |  | (11) | MONTEVIDEO | MONTEVIDEO | SORIANO | 1168 |  | (1) |  |  | MONTEVIDEO | [6 empty] | (22) | 32/8/6 |  |  | 0
5853646 | 3531 | 6390 B.T. ZONA 3 | OFICIAL 1 | Subestación de transformación | Aérea 2 columnas |  | Si | Urbano |  |  |  |  | Si |  | Trifásica | Desconocido | Desconocido | Desconocido | Desconocido | Desconocido | Desconocido | Desconocido |  | 1990-12-22 | (3) | (3) | (1) | (1) |  |  | (1) |  |  |  | 010010001010910630 | 640003072 |  | 6000 | 230 | 400 | UTE | 400 | [6 empty] | 1008 | [5 empty] | (6) | MONTEVIDEO | MONTEVIDEO | CARVE | 0630 |  | (1) |  |  | MONTEVIDEO |  |  | (2) |  |  |  | (14) | 20/2/6 |  |  | 0
5849962 | 3532 | 6390 B.T. ZONA 3 | Tres Ombúes(Alaska Giralt) | Subestación de transformación | Aérea 2 columnas |  | Si | Urbano |  |  |  |  | Si | ESQ. RODRIGUEZ MALLARINI, ADOLFO | Trifásica | Desconocido | Desconocido | Desconocido | Desconocido | Desconocido | Desconocido | Desconocido |  | 1990-12-12 | (2) | (1) | (1) | (1) |  |  | (1) |  |  |  | 010010001011094898 | 640002615 |  | 6000 | 230 | 400 | UTE | 400 | [6 empty] | 1002 | 2014-10-20 | renumerada con fotos y con balance |  |  |  | (8) | MONTEVIDEO | MONTEVIDEO | CASTRO,JOSE | 4898 |  | (1) |  |  | MONTEVIDEO |  |  | (2) |  |  |  | (17) | 21/6/6 |  |  | 0
5849968 | 3533 | 6390 B.T. ZONA 3 |  | Subestación de transformación | Aérea 2 columnas |  | Si | Urbano |  |  |  |  | Si |  | Trifásica | Desconocido | Desconocido | Desconocido | Desconocido | Desconocido | Desconocido | Desconocido |  | 1991-08-31 | (2) | (1) | (1) | (1) |  |  | (1) |  |  |  | 010010001038765752CC | 640002440 |  | 6000 | 230 | Sin tensión | UTE | 315 | [6 empty] | 1002 | 2013-03-30 | renumerada con fotos y con balance |  |  |  | (3) | MONTEVIDEO | MONTEVIDEO | TUCUMAN | 5752 | CC | (1) |  |  | MONTEVIDEO |  |  | (2) |  |  |  | (7) | 28/14/6 |  |  | 0
5849974 | 3534 | 6390 B.T. ZONA 3 |  | Subestación de transformación | Aérea 2 columnas |  | Si | Urbano |  |  |  |  | Si |  | Trifásica | Desconocido | Desconocido | Desconocido | Desconocido | Desconocido | Desconocido | Desconocido |  | 1991-08-31 | (2) | (1) | (1) | (1) |  |  | (1) |  |  |  | 010010001011375670 | 640002446 |  | 6300 | 230 | Sin tensión | UTE | 315 | [6 empty] | 1002 | [5 empty] | (5) | MONTEVIDEO | MONTEVIDEO | CENTRAL | 5670 |  | (1) |  |  | MONTEVIDEO |  |  | (2) |  |  |  | (12) | 28/14/6 |  |  | 0
5849980 | 3535 | 6490 B.T. ZONA 4 | 3535 | Subestación de transformación | Aérea 2 columnas |  | Si | Urbano |  |  |  |  | Si |  | Trifásica | Desconocido | Desconocido | Desconocido | Desconocido | Desconocido | Desconocido | Desconocido |  | 1991-07-02 | (4) | (4) | (1) | (1) |  |  | (1) |  |  |  | 010010001006874085CC | 640003167 |  | 6300 | 230 | 400 | UTE | 400 | [6 empty] | 1008 | 2002-11-05 | INST.2 MODOFER |  |  |  | (7) | MONTEVIDEO | MONTEVIDEO | AZOTEA DE LIMA | 4085 | CC | (1) |  |  | MONTEVIDEO |  |  | (2) |  |  |  | (14) | 15/18/6 |  |  | 0
5841078 | 3536 | 6490 B.T. ZONA 4 | 3536 | Subestación de transformación | Aérea 2 columnas |  | Si | Urbano |  |  |  |  | Si |  | Trifásica | Desconocido | Desconocido | Desconocido | Desconocido | Desconocido | Desconocido | Desconocido |  | 1991-10-21 | (3) | (3) | (1) | (1) |  |  | (1) |  |  |  | 010010001028630000 | 640002530 |  | 6000 | 230 | 400 | UTE | 400 | [6 empty] | 1008 | 2012-11-16 | Cambio de trafo |  |  |  | (5) | MONTEVIDEO | MONTEVIDEO | ORTICOCHEA,MARIA | 0000 |  | (1) |  |  | MONTEVIDEO |  |  | (2) |  |  |  | (10) | 19Y/5/6 |  |  | 0
5837680 | 3537 | 6390 B.T. ZONA 3 |  | Subestación de transformación | Aérea 2 columnas |  | Si | Urbano |  |  |  |  | Si |  | Trifásica | Desconocido | Desconocido | Desconocido | Desconocido | Desconocido | Desconocido | Desconocido |  | 1991-11-16 | (3) | (3) | (1) | (1) |  |  | (1) |  |  |  | 010010001028635369EF | 640002647 |  | 6000 | 230 | 400 | UTE | 400 | [6 empty] | 1008 | 2011-01-25 | renumerada con fotos y con balance |  |  |  | (6) | MONTEVIDEO | MONTEVIDEO | ORTICOCHEA,MARIA | 5369 | EF | (1) |  |  | MONTEVIDEO |  |  | (2) |  |  |  | (14) | 19Y/5/6 |  |  | 0
5849992 | 3538 | 6490 B.T. ZONA 4 | 3538 | Subestación de transformación | Aérea 2 columnas |  | Si | Urbano |  |  |  |  | Si |  | Trifásica | Desconocido | Desconocido | Desconocido | Desconocido | Desconocido | Desconocido | Desconocido |  | 1991-07-02 | (3) | (3) | (1) | (1) |  |  | (1) |  |  |  | 010010001041094291EF | 640003152 |  | 6000 | 230 | 400 | UTE | 400 | [6 empty] | 1008 | 2016-09-20 | Nuevo CMT 3x1x240 Al a Sb 4024 |  |  |  | (7) | MONTEVIDEO | MONTEVIDEO | YACUY | 4291 | EF | (1) |  |  | MONTEVIDEO |  |  | (2) |  |  |  | (14) | 15/18/6 |  |  | 0
5849998 | 3539 | 6490 B.T. ZONA 4 | 3539 | Subestación de transformación | Aérea 2 columnas |  | Si | Urbano |  |  |  |  | Si |  | Trifásica | Desconocido | Desconocido | Desconocido | Desconocido | Desconocido | Desconocido | Desconocido |  | 1991-03-21 | (3) | (3) | (1) | (1) |  |  | (1) |  |  |  | 01001000103697413800 | 640002565 |  | 6000 | 230 | Sin tensión | UTE | 315 | [6 empty] | 1008 | [5 empty] | (3) | MONTEVIDEO | MONTEVIDEO | SILVA,CAYETANO | 4138 | 00 | (1) |  |  | MONTEVIDEO |  |  | (2) |  |  |  | (6) | 30S/13/6 |  |  | 0
5850004 | 3540 | 6490 B.T. ZONA 4 | 3540 | Subestación de transformación | Aérea 1 columna |  | Si | Urbano |  |  |  |  | Si |  | Trifásica | Desconocido | Desconocido | Desconocido | Desconocido | Desconocido | Desconocido | Desconocido |  | 1990-11-28 | (2) | (1) | (1) | (1) |  |  | (1) |  |  |  | 010010001030835053 | 640001996 |  | 6300 | 230 | Sin tensión | UTE | 100 | [6 empty] | 1008 | 2015-11-24 | renumerada con fotos |  |  |  | (1) | MONTEVIDEO | MONTEVIDEO | PERLA | 5053 |  | (1) |  |  | MONTEVIDEO |  |  | (1) |  |  |  | (4) | 16/14/6 |  |  | 0
5850010 | 3541 | 6390 B.T. ZONA 3 | No10425 | Subestación de transformación | Aérea 1 columna |  | Si | Ruta |  |  |  |  | Si | ESQ. CNO GRAL ESC BASILIO MUÑOZ | Trifásica | Desconocido | Desconocido | Desconocido | Desconocido | Desconocido | Desconocido | Desconocido |  | 1991-07-02 | (2) | (1) | (1) | (1) |  |  | (1) |  |  |  | 010010001016561042sn | 640001935 |  | 6000 | 230 | Sin tensión | UTE | 25 | [6 empty] | 1009 | 2012-06-26 | renumerada con fotos |  |  |  | (1) | MONTEVIDEO | MONTEVIDEO | DEL LEÑADOR | 1042 | sn | (1) |  |  | MONTEVIDEO |  |  | (1) |  |  |  | (3) | 37/2/6 |  |  | 0
5850022 | 3544 | 6490 B.T. ZONA 4 | 3544 | Subestación de transformación | Aérea 2 columnas |  | Si | Urbano |  |  |  |  | Si |  | Trifásica | Desconocido | Desconocido | Desconocido | Desconocido | Desconocido | Desconocido | Desconocido |  | 1991-02-02 | (3) | (3) | (1) | (1) |  |  | (1) |  |  |  | 010010001031211349EF | 640003078 |  | 6300 | 230 | 400 | UTE | 250 | [6 empty] | 1008 | 2012-06-05 | renumerada con fotos y con balance |  |  |  | (6) | MONTEVIDEO | MONTEVIDEO | PINTOS CARDEIRO,M. | 1349 | EF | (1) |  |  | MONTEVIDEO |  |  | (2) |  |  |  | (12) | 41Y/5/6 |  |  | 0
5850028 | 3545 | 6390 B.T. ZONA 3 |  | Subestación de transformación | Aérea 2 columnas |  | Si | Urbano |  |  |  |  | Si |  | Trifásica | Desconocido | Desconocido | Desconocido | Desconocido | Desconocido | Desconocido | Desconocido |  | 1991-03-12 | (4) | (2) | (1) | (1) |  |  | (1) |  |  |  | 010010001028453558EF | 640000384 |  | 6000 | 230 | Sin tensión | UTE | 315 | [6 empty] | 1002 | [5 empty] | (3) | MONTEVIDEO | MONTEVIDEO | OMBU (CASABO) | 3558 | EF | (1) |  |  | MONTEVIDEO |  |  | (2) |  |  |  | (8) | 89/10/6 |  |  | 0
5850034 | 3546 | 6390 B.T. ZONA 3 | 3546 | Subestación de transformación | Aérea 2 columnas |  | Si | Urbano |  |  |  |  | Si |  | Trifásica | Desconocido | Desconocido | Desconocido | Desconocido | Desconocido | Desconocido | Desconocido |  | 1991-05-09 | (3) | (3) | (1) | (1) |  |  | (1) |  |  |  | 01001000103090224500 | 640000338 |  | 6300 | 230 | Sin tensión | UTE | 315 | [6 empty] | 1002 | 2011-10-05 | renumerada con fotos y con balance |  |  |  | (5) | MONTEVIDEO | MONTEVIDEO | PERU | 2245 | 00 | (1) |  |  | MONTEVIDEO |  |  | (2) |  |  |  | (10) | 89/6/6 |  |  | 0
5850040 | 3547 | 6390 B.T. ZONA 3 |  | Subestación de transformación | Aérea 2 columnas |  | Si | Urbano |  |  |  |  | Si |  | Trifásica | Desconocido | Desconocido | Desconocido | Desconocido | Desconocido | Desconocido | Desconocido |  | 1991-05-09 | (4) | (4) | (1) | (1) |  |  | (1) |  |  |  | 010010001018763822CC | 640000389 |  | 6300 | 230 | Sin tensión | UTE | 315 | [6 empty] | 1002 | [5 empty] | (4) | MONTEVIDEO | MONTEVIDEO | GIBRALTAR | 3822 | CC | (1) |  |  | MONTEVIDEO |  |  | (2) |  |  |  | (8) | 89/6/6 |  |  | 0
5850046 | 3548 | 6190 B.T. ZONA 1 | CARRASCO POLO | Subestación de transformación | Aérea 1 columna |  | Si | Camino vecinal |  |  |  |  | Si |  | Trifásica | Desconocido | Desconocido | Desconocido | Desconocido | Desconocido | Desconocido | Desconocido |  | 1991-05-12 | (2) | (1) | (1) | (1) |  |  | (1) |  |  |  | 010010001039837057 | 640002290 |  | 6300 | 230 | Sin tensión | UTE | 50 | [6 empty] | 1007 | 2015-10-28 | renumerada con fotos |  |  |  | (1) | MONTEVIDEO | MONTEVIDEO | VECINAL (ONCATIVO-LA CRUZ | 7057 |  | (1) |  |  | MONTEVIDEO |  |  | (1) |  |  |  | (3) | 40S/3/6 |  |  | 0
5850052 | 3549 | 6390 B.T. ZONA 3 | 3549 | Subestación de transformación | Aérea 2 columnas |  | Si | Urbano |  |  |  |  | Si |  | Trifásica | Desconocido | Desconocido | Desconocido | Desconocido | Desconocido | Desconocido | Desconocido |  | 1991-03-16 | (3) | (3) | (1) | (1) |  |  | (1) |  |  |  | 010010001038780405 | 640002601 |  | 6300 | 230 | Sin tensión | UTE | 400 | [6 empty] | 1002 | 2016-10-24 | Reconfiguracion de la red |  |  |  | (3) | MONTEVIDEO | MONTEVIDEO | TUNAS,LAS | 0405 |  | (1) |  |  | MONTEVIDEO |  |  | (2) |  |  |  | (6) | 21/2/6 |  |  | 0
5850058 | 3550 | 6190 B.T. ZONA 1 | BHU | Subestación de transformación | Piso compartida modular | Si | Si | Urbano | 200000000000 | 350000000000 |  | 240000000000 | Si | ESQ. ARGERICH | Trifásica | Desconocido | Desconocido | Desconocido | Desconocido | Desconocido | Desconocido | Desconocido |  | 1990-12-10 | (3) | (3) | (1) | (1) |  | (1) |  |  |  |  | 010010001002222588 | 640002048 |  | 22000 | 230 | 400 | UTE | 630 | [6 empty] | 1005 | 2016-01-22 | ORMAZABAL - TELECONTROL |  |  |  | (4) | MONTEVIDEO | MONTEVIDEO | 20 DE FEBRERO | 2588 |  | (1) |  |  | MONTEVIDEO | (1) | [5 empty] | (8) | MR/4/22 |  |  | 0
5850064 | 3551 | 6390 B.T. ZONA 3 |  | Subestación de transformación | Aérea 2 columnas |  | Si | Urbano |  |  |  |  | Si | Esq. DEL PAYADOR | Trifásica | Desconocido | Desconocido | Desconocido | Desconocido | Desconocido | Desconocido | Desconocido |  | 1992-07-12 | (3) | (2) | (1) | (1) |  |  | (1) |  |  |  | 01001000101717 SN | 640002486 |  | 6300 | 230 | 400 | UTE | 160 | [6 empty] | 1008 | 2013-01-12 | renumerada con fotos y con balance |  |  |  | (4) | MONTEVIDEO | MONTEVIDEO | FAUQUET |  | SN | (1) |  |  | MONTEVIDEO |  |  | (2) |  |  |  | (10) | 20/8/6 |  |  | 0
5850070 | 3552 | 6390 B.T. ZONA 3 | 3552 | Subestación de transformación | Aérea 2 columnas |  | Si | Urbano |  |  |  |  | Si |  | Trifásica | Desconocido | Desconocido | Desconocido | Desconocido | Desconocido | Desconocido | Desconocido |  | 1991-11-21 | (3) | (3) | (1) | (1) |  |  | (1) |  |  |  | 010010001015351931 | 640001475 |  | 6000 | 230 | 400 | UTE | 160 | [6 empty] | 1002 | 2012-08-06 | Cambio de Trafo y fusible mt |  |  |  | (3) | MONTEVIDEO | MONTEVIDEO | DIECISIETE MTS. (LA BOYADA) | 1931 |  | (1) |  |  | MONTEVIDEO |  |  | (2) |  |  |  | (6) | 28/24/6 |  |  | 0
5850076 | 3553 | 6390 B.T. ZONA 3 |  | Subestación de transformación | Aérea 2 columnas |  | Si | Urbano |  |  |  |  | Si |  | Trifásica | Desconocido | Desconocido | Desconocido | Desconocido | Desconocido | Desconocido | Desconocido |  | 1991-08-24 | (4) | (3) | (1) | (1) |  |  | (1) |  |  |  | 010010001015350000 | 640001472 |  | 6000 | 230 | Sin tensión | UTE | 100 | [6 empty] | 1002 | 2013-04-22 | renumerada con fotos y con balance |  |  |  | (1) | MONTEVIDEO | MONTEVIDEO | DIECISIETE MTS. (LA BOYADA) | 0000 |  | (1) |  |  | MONTEVIDEO |  |  | (2) |  |  |  | (3) | 28/24/6 |  |  | 0
5850082 | 3554 | 6390 B.T. ZONA 3 | 5127/5053 | Subestación de transformación | Aérea 2 columnas |  | Si | Urbano |  |  |  |  | Si |  | Trifásica | Desconocido | Desconocido | Desconocido | Desconocido | Desconocido | Desconocido | Desconocido |  | 1991-11-21 | (2) | (1) | (1) | (1) |  |  | (1) |  |  |  | 010010001005165127 | 640001439 |  | 6000 | 230 | 400 | UTE | 400 | [6 empty] | 1002 | 2016-08-27 | Cambio de trafo. |  |  |  | (4) | MONTEVIDEO | MONTEVIDEO | ALVAREZ,RAMON | 5127 |  | (1) |  |  | MONTEVIDEO |  |  | (2) |  |  |  | (10) | 28/24/6 |  |  | 0
5854414 | 3555 | 6390 B.T. ZONA 3 | 3555 | Subestación de transformación | Aérea 2 columnas | Desconocido | Si | Urbano |  |  |  |  | Si | ESQ. VIA (BURDEOS), LA | Trifásica | Desconocido | Desconocido | Desconocido | Desconocido | Desconocido | Desconocido | Desconocido |  | 1991-07-27 | (2) | (1) | (1) | (1) |  |  | (1) |  |  |  | 010010001009162742CC | 640000295 |  | 6000 | 230 | 400 | UTE | 400 | [6 empty] | 1002 | 2019-06-01 | Cambio de trafo |  |  |  | (5) | MONTEVIDEO | MONTEVIDEO | BURDEOS,CONTINUACION | 2742 | CC | (1) |  |  | MONTEVIDEO |  |  | (2) |  |  |  | (13) | 89/2/6 |  |  | 0
5850094 | 3556 | 6490 B.T. ZONA 4 | EDIFICIO | Subestación de transformación | Piso compartida modular | Si |  | Urbano |  |  |  | 280000000000 | Si |  | Trifásica | Desconocido | Desconocido | Desconocido | Desconocido | Desconocido | Desconocido | Desconocido |  | 1992-05-17 | (3) | (3) | (1) | (1) |  | (1) |  |  |  |  | 01001000103520338400 | 640000046 |  | 21500 | 230 | 400 | UTE | 400 | [6 empty] | 1003 | 2008-11-17 | ABB SAFFERING RMU |  |  |  | (7) | MONTEVIDEO | MONTEVIDEO | SAN MARTIN, GRAL | 3384 | 00 | (1) |  |  | MONTEVIDEO | [6 empty] | (14) | MR/36/22 |  |  | 0
5850100 | 3557 | 6490 B.T. ZONA 4 | BHU | Subestación de transformación | Piso compartida mampostería | Si | Si | Camino vecinal | 240000000000 | 240000009537 |  | 220000004768 |  |  | Trifásica | Desconocido | Desconocido | Desconocido | Desconocido | Desconocido | Desconocido | Desconocido |  | 1991-03-11 | (3) | (5) | (1) | (1) | [6 empty] | 010010001005681389 | 640001815 |  | 6300 | 230 | 400 | UTE | 630 | [6 empty] | 1003 | 2016-08-19 | Se ingresa cmt a la movil en c3 | (2) |  |  | (11) | MONTEVIDEO | MONTEVIDEO | ARAPEY | 1389 |  | (1) |  |  | MONTEVIDEO | [6 empty] | (22) | 25/12/6 |  |  | 0
5850112 | 3558 | 6390 B.T. ZONA 3 | 3558 | Subestación de transformación | Aérea 2 columnas |  | Si | Urbano | [6 empty] | Trifásica | Desconocido | Desconocido | Desconocido | Desconocido | Desconocido | Desconocido | Desconocido |  | 1991-06-22 | (3) | (3) | (1) | (1) |  |  | (1) |  |  |  | 010010001020240s/n00 | 640000335 |  | 6000 | 230 | Sin tensión | UTE | 400 | [6 empty] | 1002 | 2016-07-06 | CAMBIO DE TRAFO |  |  |  | (5) | MONTEVIDEO | MONTEVIDEO | ETIOPIA | 0s/n | 00 | (1) |  |  | MONTEVIDEO |  |  | (2) |  |  |  | (10) | 46/2/6 |  |  | 0
5842980 | 3559 | 6390 B.T. ZONA 3 | 3559 | Subestación de transformación | Aérea 2 columnas |  | Si | Urbano |  |  |  |  | Si | esq. GAMBIA | Trifásica | Desconocido | Desconocido | Desconocido | Desconocido | Desconocido | Desconocido | Desconocido |  | 1991-06-22 | (3) | (3) | (1) | (1) |  |  | (1) |  |  |  | 01001000100209362300 | 640000337 |  | 6000 | 230 | 400 | UTE | 400 | [6 empty] | 1002 | 2019-05-22 | Se ingresa nvo. CMT c.3 SB 3559 - 5649 |  |  |  | (5) | MONTEVIDEO | MONTEVIDEO | 17 (BARRIO NVA.ESPERANZA) | 3623 | 00 | (1) |  |  | MONTEVIDEO |  |  | (2) |  |  |  | (16) | 46/2/6 |  |  | 0
5850118 | 3561 | 6490 B.T. ZONA 4 | 3561 | Subestación de transformación | Aérea 2 columnas |  | Si | Urbano |  |  |  |  | Si |  | Trifásica | Desconocido | Desconocido | Desconocido | Desconocido | Desconocido | Desconocido | Desconocido |  | 1991-03-22 | (3) | (3) | (1) | (1) |  |  | (1) |  |  |  | 010010001034254211 | 640003503 |  | 6000 | 230 | Sin tensión | UTE | 400 | [6 empty] | 1008 | 2017-10-11 | CAMBIO TRAFO |  |  |  | (7) | MONTEVIDEO | MONTEVIDEO | RODRIGUEZ,GRAL.MARTIN | 4211 |  | (1) |  |  | MONTEVIDEO |  |  | (2) |  |  |  | (14) | 14/11/6 |  |  | 0
5850124 | 3562 | 6490 B.T. ZONA 4 | VIVIENDAS | Subestación de transformación | Aérea 2 columnas |  | Si | Urbano |  |  |  |  | Si |  | Trifásica | Desconocido | Desconocido | Desconocido | Desconocido | Desconocido | Desconocido | Desconocido |  | 1991-06-14 | (3) | (3) | (1) | (1) |  |  | (1) |  |  |  | 010010001035780947 | 640002892 |  | 6000 | 230 | Sin tensión | UTE | 200 | [6 empty] | 1008 | [5 empty] | (4) | MONTEVIDEO | MONTEVIDEO | SAYAGO | 0947 |  | (1) |  |  | MONTEVIDEO |  |  | (2) |  |  |  | (10) | 18/14/6 |  |  | 0
5850130 | 3563 | 6390 B.T. ZONA 3 | 3563 | Subestación de transformación | Aérea 1 columna |  | Si | Ruta |  |  |  |  | Si |  | Trifásica | Desconocido | Desconocido | Desconocido | Desconocido | Desconocido | Desconocido | Desconocido |  | 1992-08-19 | (2) | (1) | (1) | (1) |  |  | (1) |  |  |  | 01001000103542 | 640001346 |  | 6300 | 230 | Sin tensión | UTE | 10 | [6 empty] | 1009 | [5 empty] | (2) | MONTEVIDEO | MONTEVIDEO | SANGUINETTI 2 |  |  | (1) |  |  | MONTEVIDEO |  |  | (1) |  |  |  | (5) | 37/2/6 |  |  | 0
5850142 | 3565 | 6390 B.T. ZONA 3 | 3565 | Subestación de transformación | Aérea 2 columnas |  | Si | Urbano |  |  |  |  | Si |  | Trifásica | Desconocido | Desconocido | Desconocido | Desconocido | Desconocido | Desconocido | Desconocido |  | 1991-01-14 | (2) | (1) | (1) | (1) |  |  | (1) |  |  |  | 01001000103329937700 | 640001548 |  | 6300 | 230 | 400 | UTE | 160 | [6 empty] | 1009 | 2012-04-16 | renumerada con fotos |  |  |  | (3) | MONTEVIDEO | MONTEVIDEO | REDENCION,LA | 9377 | 00 | (1) |  |  | MONTEVIDEO |  |  | (2) |  |  |  | (6) | 43/4/6 |  |  | 0
5850148 | 3566 | 6490 B.T. ZONA 4 | FCA. | Subestación de transformación | Piso compartida mampostería |  | Si | Urbano | 240000000000 | 259999990463 |  | 240000000000 |  |  | Trifásica | Desconocido | Desconocido | Desconocido | Desconocido | Desconocido | Desconocido | Desconocido |  | 1991-03-21 | (5) | (6) | (2) | (2) |  |  |  |  | (1) | (1) | 010010001012590667 | 640002895 |  | 6300 | 230 | 400 | UTE | 1400 | [6 empty] | 1008 | 2008-09-24 | C/TRAFO | (3) |  |  | (6) | MONTEVIDEO | MONTEVIDEO | CORONILLA | 0667 |  | (1) |  |  | MONTEVIDEO | [6 empty] | (17) | 18/11/6 |  |  | 0
5850160 | 3568 | 6390 B.T. ZONA 3 |  | Subestación de transformación | Aérea 1 columna |  | Si | Urbano |  |  |  |  | Si |  | Trifásica | Desconocido | Desconocido | Desconocido | Desconocido | Desconocido | Desconocido | Desconocido |  | 1991-03-15 | (2) | (1) | (1) | (1) |  |  | (1) |  |  |  | 010010001023191604 | 640002111 |  | 6300 | 230 | Sin tensión | UTE | 100 | [6 empty] | 1009 | 2012-12-10 | renumerada con fotos |  |  |  | (3) | MONTEVIDEO | MONTEVIDEO | MAINUNBI | 1604 |  |  |  |  | MONTEVIDEO |  |  | (1) |  |  |  | (7) | 43/4/6 |  |  | 0
5850166 | 3569 | 6390 B.T. ZONA 3 |  | Subestación de transformación | Aérea 2 columnas |  | Si | Urbano |  |  |  |  | Si |  | Trifásica | Desconocido | Desconocido | Desconocido | Desconocido | Desconocido | Desconocido | Desconocido |  | 1991-11-18 | (2) | (1) | (1) | (1) |  |  | (1) |  |  |  | 010010001006821751 | 640002112 |  | 6300 | 400 | Sin tensión | UTE | 100 | [6 empty] | 1009 | 2012-04-10 | renumerada con fotos |  |  |  | (2) | MONTEVIDEO | MONTEVIDEO | AZAROLA,DR.FCO. | 1751 |  | (1) |  |  | MONTEVIDEO |  |  | (2) |  |  |  | (5) | 43/4/6 |  |  | 0
5850172 | 3570 | 6190 B.T. ZONA 1 |  | Subestación de transformación | Aérea 2 columnas | Si | Si | Urbano |  |  |  |  | Si | ESQ. FRANCISCO RODRIGUEZ | Trifásica | Desconocido | Desconocido | Desconocido | Desconocido | Desconocido | Desconocido | Desconocido |  | 1992-01-19 | (2) | (1) | (1) | (1) |  |  | (1) |  |  |  | 010010001019027307CC | 640003504 |  | 6000 | 230 | Sin tensión | UTE | 200 | [6 empty] | 1001 | 2019-10-08 | Cambio de Trafo. Inc.SIO 4380763 |  |  |  | (4) | MONTEVIDEO | MONTEVIDEO | GOMEZ, GRAL. LEANDRO | 7307 | CC | (1) |  |  | MONTEVIDEO |  |  | (2) |  |  |  | (9) | 11/9/6 |  |  | 0
5850178 | 3572 | 6490 B.T. ZONA 4 | 3572 | Subestación de transformación | Aérea 2 columnas |  | Si | Urbano |  |  |  |  | Si |  | Trifásica | Desconocido | Desconocido | Desconocido | Desconocido | Desconocido | Desconocido | Desconocido |  | 1992-10-30 | (3) | (3) | (1) | (1) |  |  | (1) |  |  |  | 010010001034193792 | 640002743 |  | 6000 | 230 | 400 | UTE | 400 | [6 empty] | 1008 | 2002-07-26 | MANT.GRAL |  |  |  | (3) | MONTEVIDEO | MONTEVIDEO | RODRIGUEZ,DR.GREGORIO | 3792 |  | (1) |  |  | MONTEVIDEO |  |  | (2) |  |  |  | (6) | 15/20/6 |  |  | 0
5850184 | 3573 | 6490 B.T. ZONA 4 | 3573 | Subestación de transformación | Aérea 2 columnas |  | Si | Urbano |  |  |  |  | Si |  | Trifásica | Desconocido | Desconocido | Desconocido | Desconocido | Desconocido | Desconocido | Desconocido |  | 1992-07-07 | (4) | (4) | (1) | (1) |  |  | (1) |  |  |  | 01001000100687404600 | 640003166 |  | 6300 | 230 | Sin tensión | UTE | 315 | [6 empty] | 1008 | 2013-03-11 | renumerada con fotos y con balance |  |  |  | (4) | MONTEVIDEO | MONTEVIDEO | AZOTEA DE LIMA | 4046 | 00 | (1) |  |  | MONTEVIDEO |  |  | (2) |  |  |  | (10) | 15/16/6 |  |  | 0
5850190 | 3574 | 6490 B.T. ZONA 4 | 3574 | Subestación de transformación | Aérea 1 columna |  | Si | Urbano |  |  |  |  | Si |  | Trifásica | Desconocido | Desconocido | Desconocido | Desconocido | Desconocido | Desconocido | Desconocido |  | 1991-01-13 | (2) | (1) | (1) | (1) |  |  | (1) |  |  |  | 01001000104081550600 | 640001648 |  | 6300 | 230 | 400 | UTE | 160 | [6 empty] | 1008 | [5 empty] | (3) | MONTEVIDEO | MONTEVIDEO | VIÑEDOS,LOS | 5506 | 00 | (1) |  |  | MONTEVIDEO |  |  | (1) |  |  |  | (12) | 16/14/6 |  |  | 0
5850196 | 3576 | 6490 B.T. ZONA 4 |  | Subestación de transformación | Aérea 1 columna |  | Si | Urbano |  |  |  |  | Si |  | Trifásica | Desconocido | Desconocido | Desconocido | Desconocido | Desconocido | Desconocido | Desconocido |  | 1991-04-06 | (2) | (1) | (1) | (1) |  |  | (1) |  |  |  | 010010001009753177 | 640001666 |  | 6000 | 230 | Sin tensión | UTE | 50 | [6 empty] | 1001 | 2017-12-01 | Se cambio trafo, x quemado anterior. |  |  |  | (1) | MONTEVIDEO | MONTEVIDEO | CABRA,DE LA | 3177 |  | (1) |  |  | MONTEVIDEO |  |  | (1) |  |  |  | (3) | 64/4/6 |  |  | 0
5850202 | 3578 | 6490 B.T. ZONA 4 | Carlos Lineo | Subestación de transformación | Aérea 2 columnas |  | Si | Urbano |  |  |  |  | Si | Esq. AV DON PEDRO DE MENDOZA | Trifásica | Desconocido | Desconocido | Desconocido | Desconocido | Desconocido | Desconocido | Desconocido |  | 1992-11-17 | (4) | (3) | (1) | (1) |  |  | (1) |  |  |  | 01001000102246 | 640002678 |  | 6000 | 230 | Sin tensión | UTE | 100 | [6 empty] | 1008 | 2015-09-21 | renumerada con fotos y con balance |  |  |  | (2) | MONTEVIDEO | MONTEVIDEO | LINNEO,CARLOS |  |  | (1) |  |  | MONTEVIDEO |  |  | (2) |  |  |  | (5) | 16/14/6 |  |  | 0
5850208 | 3580 | 6490 B.T. ZONA 4 | 3580 | Subestación de transformación | Aérea 1 columna |  | Si | Urbano |  |  |  |  | Si | ESQ.23 DE DICIEMBRE | Trifásica | Desconocido | Desconocido | Desconocido | Desconocido | Desconocido | Desconocido | Desconocido |  | 1992-11-17 | (2) | (1) | (1) | (1) |  |  | (1) |  |  |  | 010010001022465100CC | 640002680 |  | 6000 | 230 | 400 | UTE | 160 | [6 empty] | 1008 | 2015-11-23 | renumerada con fotos y con balance |  |  |  | (4) | MONTEVIDEO | MONTEVIDEO | LINNEO,CARLOS | 5100 | CC | (1) |  |  | MONTEVIDEO |  |  | (1) |  |  |  | (9) | 16/14/6 |  |  | 0
5850214 | 3581 | 6390 B.T. ZONA 3 | INCLUSA | Subestación de transformación | Aérea 2 columnas |  | Si | Urbano |  |  |  |  | Si |  | Trifásica | Desconocido | Desconocido | Desconocido | Desconocido | Desconocido | Desconocido | Desconocido |  | 1991-10-12 | (3) | (3) | (1) | (1) |  |  | (1) |  |  |  | 010010001020620765CC | 640001624 |  | 6000 | 230 | 400 | UTE | 400 | [6 empty] | 1002 | 2016-09-09 | Cambio trafo-renum.fotos y balance |  |  |  | (6) | MONTEVIDEO | MONTEVIDEO | INCLUSA | 0765 | CC | (1) |  |  | MONTEVIDEO |  |  | (2) |  |  |  | (12) | 21/13/6 |  |  | 0
5850220 | 3582 | 6390 B.T. ZONA 3 |  | Subestación de transformación | Aérea 2 columnas |  | Si | Urbano |  |  |  |  | Si |  | Trifásica | Desconocido | Desconocido | Desconocido | Desconocido | Desconocido | Desconocido | Desconocido |  | 1991-05-11 | (3) | (3) | (1) | (1) |  |  | (1) |  |  |  | 010010001018840000 | 640001633 |  | 6000 | 230 | Sin tensión | UTE | 400 | [6 empty] | 1002 | 2016-09-09 | Cambio trafo -renum. fotos y balance |  |  |  | (5) | MONTEVIDEO | MONTEVIDEO | GIRALT,PEDRO | 0000 |  | (1) |  |  | MONTEVIDEO |  |  | (2) |  |  |  | (10) | 21/13/6 |  |  | 0
5850226 | 3583 | 6490 B.T. ZONA 4 | 3583 | Subestación de transformación | Aérea 2 columnas |  | Si | Urbano |  |  |  |  | Si |  | Trifásica | Desconocido | Desconocido | Desconocido | Desconocido | Desconocido | Desconocido | Desconocido |  | 1991-04-30 | (2) | (1) | (1) | (1) |  |  | (1) |  |  |  | 010010001031074978EF | 640003019 |  | 6000 | 230 | Sin tensión | UTE | 315 | [6 empty] | 1008 | [5 empty] | (3) | MONTEVIDEO | MONTEVIDEO | PICHINANGO | 4978 | EF | (1) |  |  | MONTEVIDEO |  |  | (2) |  |  |  | (6) | 48/11/6 |  |  | 0
5850232 | 3585 | 6390 B.T. ZONA 3 |  | Subestación de transformación | Aérea 2 columnas |  | Si | Urbano |  |  |  |  | Si |  | Trifásica | Desconocido | Desconocido | Desconocido | Desconocido | Desconocido | Desconocido | Desconocido |  | 1991-07-27 | (2) | (1) | (1) | (1) |  |  | (1) |  |  |  | 010010001009162530 | 640000296 |  | 6000 | 230 | 400 | UTE | 250 | [6 empty] | 1002 | 2002-09-12 | INST.MODOFER |  |  |  | (4) | MONTEVIDEO | MONTEVIDEO | BURDEOS,CONTINUACION | 2530 |  |  |  |  | MONTEVIDEO |  |  | (2) |  |  |  | (10) | 46/3/6 |  |  | 0
5850244 | 3587 | 6490 B.T. ZONA 4 | 3587 | Subestación de transformación | Aérea 2 columnas |  | Si | Urbano |  |  |  |  | Si |  | Trifásica | Desconocido | Desconocido | Desconocido | Desconocido | Desconocido | Desconocido | Desconocido |  | 1992-06-26 | (3) | (3) | (1) | (1) |  |  | (1) |  |  |  | 010010001008083957CC | 640003165 |  | 6300 | 230 | 400 | UTE | 400 | [6 empty] | 1008 | 2003-01-28 | mant.trafo |  |  |  | (4) | MONTEVIDEO | MONTEVIDEO | BELLONI | 3957 | CC | (1) |  |  | MONTEVIDEO |  |  | (2) |  |  |  | (8) | 15/14/6 |  |  | 0
5850250 | 3588 | 6490 B.T. ZONA 4 | 3588 | Subestación de transformación | Aérea 2 columnas |  | Si | Urbano | [6 empty] | Trifásica | Desconocido | Desconocido | Desconocido | Desconocido | Desconocido | Desconocido | Desconocido |  | 1993-09-08 | (3) | (3) | (1) | (1) |  |  | (1) |  |  |  | 01001000101902283500 | 640003526 |  | 6000 | 230 | Sin tensión | UTE | 400 | [6 empty] | 1008 | 2017-08-08 | Cambio de destino CMT a nueva Sb5548 |  |  |  | (6) | MONTEVIDEO | MONTEVIDEO | GOMEZ, GRAL. LEANDRO | 2835 | 00 | (1) |  |  | MONTEVIDEO |  |  | (2) |  |  |  | (15) | 92/7/6 |  |  | 0
5829948 | 3589 | 6190 B.T. ZONA 1 | 3589 | Subestación de transformación | Piso compartida mampostería |  |  | Urbano | 500000000000 | 300000000000 |  | 220000000000 | Si | ESQ. AV GRAL RIVERA | Trifásica | Desconocido | Desconocido | Desconocido | Desconocido | Desconocido | Desconocido | Desconocido |  | 1991-04-21 | (5) | (7) | (1) | (1) | [6 empty] | 01001000100610168000 | 640001307 |  | 6000 | 230 | 400 | UTE | 1000 | [6 empty] | 1007 | 2015-12-10 | renumerada con fotos | (3) |  |  | (18) | MONTEVIDEO | MONTEVIDEO | AROCENA,DR.ALFREDO | 1680 | 00 | (1) |  |  | MONTEVIDEO | [6 empty] | (37) | 57/6/6 |  |  | 0
5850262 | 3590 | 6290 B.T. ZONA 2 |  | Subestación de transformación | Piso compartida mampostería |  | Si | Urbano | 280000000000 | 300000000000 |  | 240000000000 |  |  | Trifásica | Desconocido | Desconocido | Desconocido | Desconocido | Desconocido | Desconocido | Desconocido |  | 1991-03-24 | (3) | (4) | (1) | (1) | [6 empty] | 010010001001322318 | 640001184 |  | 6000 | 230 | Sin tensión | UTE | 630 | [6 empty] | 1003 |  |  | (2) |  |  | (8) | MONTEVIDEO | MONTEVIDEO | OCHO DE OCTUBRE | 2318 |  | (1) |  |  | MONTEVIDEO | (1) | [5 empty] | (14) | 04/9/6 |  |  | 0
5850268 | 3591 | 6490 B.T. ZONA 4 |  | Subestación de transformación | Piso compartida mampostería |  | Si | Urbano | 340000000000 | 500000000000 |  | 340000000000 |  |  | Trifásica | Desconocido | Desconocido | Desconocido | Desconocido | Desconocido | Desconocido | Desconocido |  | 1991-09-03 | (4) | (5) | (1) | (1) | [6 empty] | 010010001017664740 | 640003185 |  | 6000 | 230 | 400 | UTE | 630 | [6 empty] | 1008 | 2011-09-19 | renumerada con fotos y con balance | (2) |  |  | (9) | MONTEVIDEO | MONTEVIDEO | FLORES,GRAL. | 4740 |  | (1) |  |  | MONTEVIDEO | [6 empty] | (21) | 15/7/6 |  |  | 0
5850274 | 3592 | 6490 B.T. ZONA 4 | ANTEL | Subestación de transformación | Aérea 2 columnas |  | Si | Camino vecinal |  |  |  |  | Si |  | Trifásica | Desconocido | Desconocido | Desconocido | Desconocido | Desconocido | Desconocido | Desconocido |  | 1992-02-28 | (2) | (1) | (1) | (1) |  |  | (1) |  |  |  | 010010001082611042EF | 640003128 |  | 6000 | 230 | Sin tensión | UTE | 315 | [6 empty] | 1008 | 2002-07-21 | MANT. |  |  |  | (6) | MONTEVIDEO | MONTEVIDEO | ALBENIZ, CONT. | 1042 | EF | (1) |  |  | MONTEVIDEO |  |  | (2) |  |  |  | (15) | 20/10/6 |  |  | 0
5850280 | 3593 | 6190 B.T. ZONA 1 |  | Subestación de transformación | Piso compartida mampostería |  |  | Urbano | 500000000000 | 300000000000 |  | 220000000000 |  |  | Trifásica | Desconocido | Desconocido | Desconocido | Desconocido | Desconocido | Desconocido | Desconocido |  | 1991-08-15 | (4) | (7) | (1) | (1) | [6 empty] | 010010001004581708 | 640001311 |  | 6000 | 230 | Sin tensión | UTE | 630 | [6 empty] | 1007 | 2013-11-20 | renumerada con fotos | (3) |  |  | (9) | MONTEVIDEO | MONTEVIDEO | AGUIRRE,DR.LEONEL | 1708 |  | (1) |  |  | MONTEVIDEO | [6 empty] | (18) | 10/8/6 |  |  | 0
5850286 | 3594 | 6390 B.T. ZONA 3 | No11480 AP1 Y 2 | Subestación de transformación | Aérea 1 columna |  | Si | Ruta |  |  |  |  | Si |  | Trifásica | Desconocido | Desconocido | Desconocido | Desconocido | Desconocido | Desconocido | Desconocido |  | 1991-06-05 | (2) | (1) | (1) | (1) |  |  | (1) |  |  |  | 010010001084281148sn | 640002413 |  | 6000 | 230 | Sin tensión | UTE | 50 | [6 empty] | 1009 | 2015-10-27 | renumerada con fotos |  |  |  | (1) | MONTEVIDEO | MONTEVIDEO | DEL ALAMBRADOR | 1148 | sn | (1) |  |  | MONTEVIDEO |  |  | (1) |  |  |  | (3) | 37/2/6 |  |  | 0
5850292 | 3595 | 6490 B.T. ZONA 4 | 3595 | Subestación de transformación | Aérea 2 columnas |  | Si | Urbano |  |  |  |  | Si |  | Trifásica | Desconocido | Desconocido | Desconocido | Desconocido | Desconocido | Desconocido | Desconocido |  | 1993-02-21 | (3) | (3) | (1) | (1) |  |  | (1) |  |  |  | 01001000102919410500 | 640002274 |  | 6300 | 230 | 400 | UTE | 400 | [6 empty] | 1003 | [5 empty] | (5) | MONTEVIDEO | MONTEVIDEO | PALOMAS | 4105 | 00 | (1) |  |  | MONTEVIDEO |  |  | (2) |  |  |  | (10) | 14/5/6 |  |  | 0
5850298 | 3596 | 6390 B.T. ZONA 3 | 3596 | Subestación de transformación | Aérea 2 columnas |  | Si | Urbano | [6 empty] | Trifásica | Desconocido | Desconocido | Desconocido | Desconocido | Desconocido | Desconocido | Desconocido |  | 1991-05-07 | (3) | (3) | (1) | (1) |  |  | (1) |  |  |  | 010010001037062249CC | 640001469 |  | 6300 | 230 | 400 | UTE | 400 | [6 empty] | 1002 | [5 empty] | (7) | MONTEVIDEO | MONTEVIDEO | SITI,FRANCISCO JAVIER | 2249 | CC | (1) |  |  | MONTEVIDEO |  |  | (2) |  |  |  | (14) | 22/7/6 |  |  | 0
5850304 | 3597 | 6390 B.T. ZONA 3 |  | Subestación de transformación | Aérea 2 columnas |  | Si | Urbano |  |  |  |  | Si |  | Trifásica | Desconocido | Desconocido | Desconocido | Desconocido | Desconocido | Desconocido | Desconocido |  | 1991-05-07 | (3) | (3) | (1) | (1) |  |  | (1) |  |  |  | 010010001021602303 | 640001466 |  | 6300 | 230 | Sin tensión | UTE | 315 | [6 empty] | 1002 | 2002-09-17 | INST.MODOFER |  |  |  | (4) | MONTEVIDEO | MONTEVIDEO | LAFONE,SAMUEL | 2303 |  | (1) |  |  | MONTEVIDEO |  |  | (2) |  |  |  | (8) | 22/7/6 |  |  | 0
5850310 | 3598 | 6390 B.T. ZONA 3 | M.T.O.P. | Subestación de transformación | Aérea 1 columna |  |  | Urbano |  |  |  |  | Si | Fue corrida 8 m al Norte | Trifásica | Desconocido | Desconocido | Desconocido | Desconocido | Desconocido | Desconocido | Desconocido |  | 2019-12-13 | (1) | (1) | (1) | (1) |  |  | (1) |  |  |  | 010010001011620000 | 640002209 |  | 6000 | 230 | 400 | UTE | 160 | [6 empty] | 1002 | [5 empty] | (4) | MONTEVIDEO | MONTEVIDEO | CIBILS | 0000 |  | (1) |  |  | MONTEVIDEO |  |  | (1) |  |  |  | (10) | 28/21/6 |  |  | 0
5850316 | 3599 | 6390 B.T. ZONA 3 |  | Subestación de transformación | Aérea 2 columnas | Si | Si | Camino vecinal |  |  |  |  | Si |  | Trifásica | Desconocido | Desconocido | Desconocido | Desconocido | Desconocido | Desconocido | Desconocido |  | 1991-12-06 | (2) | (1) | (1) | (1) |  |  | (1) |  |  |  | 010010001024215237EF | 640002256 |  | 6000 | 230 | Sin tensión | UTE | 315 | [6 empty] | 1002 | 2015-06-03 | renumerada con fotos y con balance |  |  |  | (4) | MONTEVIDEO | MONTEVIDEO | MENDEZ | 5237 | EF | (1) |  |  | MONTEVIDEO |  |  | (2) |  |  |  | (10) | 28/24/6 |  | (1) | 0
5850322 | 3600 | 6490 B.T. ZONA 4 | 3600 | Subestación de transformación | Aérea 2 columnas |  | Si | Urbano | [6 empty] | Trifásica | Desconocido | Desconocido | Desconocido | Desconocido | Desconocido | Desconocido | Desconocido |  | 1993-09-08 | (3) | (3) | (1) | (1) |  |  | (1) |  |  |  | 01001000103569279800 | 640003528 |  | 6000 | 230 | 400 | UTE | 400 | [6 empty] | 1008 | 2017-08-08 | Cambio de destino CMT a nueva Sb5548 |  |  |  | (4) | MONTEVIDEO | MONTEVIDEO | SARAVIA, APARICIO | 2798 | 00 | (1) |  |  | MONTEVIDEO |  |  | (2) |  |  |  | (16) | 92/7/6 |  |  | 0
5850328 | 3601 | 6490 B.T. ZONA 4 | 3601 | Subestación de transformación | Aérea 2 columnas |  | Si | Urbano |  |  |  |  | Si | ESQ. JOSE RAMIREZ | Trifásica | Desconocido | Desconocido | Desconocido | Desconocido | Desconocido | Desconocido | Desconocido |  | 1992-07-07 | (3) | (3) | (1) | (1) |  |  | (1) |  |  |  | 010010001006874156EF | 640003156 |  | 6000 | 230 | 400 | UTE | 400 | [6 empty] | 1008 | 2011-10-24 | renumerada con fotos y con balance |  |  |  | (5) | MONTEVIDEO | MONTEVIDEO | AZOTEA DE LIMA | 4156 | EF | (1) |  |  | MONTEVIDEO |  |  | (2) |  |  |  | (10) | 15/18/6 |  |  | 0
5850334 | 3603 | 6390 B.T. ZONA 3 | 3603 | Subestación de transformación | Aérea 2 columnas |  | Si | Urbano |  |  |  |  | Si | Esq. CNO DE LAS TROPAS | Trifásica | Desconocido | Desconocido | Desconocido | Desconocido | Desconocido | Desconocido | Desconocido |  | 1992-10-08 | (2) | (1) | (1) | (1) |  |  | (1) |  |  |  | 010010001010582261CC | 640000452 |  | 6000 | 230 | 400 | UTE | 315 | [6 empty] | 1002 | 2013-03-07 | CAMBIO DE TRAFO |  |  |  | (5) | MONTEVIDEO | MONTEVIDEO | CAPURRO,ING.FEDERICO E. | 2261 | CC | (1) |  |  | MONTEVIDEO |  |  | (2) |  |  |  | (15) | 22/8/6 |  |  | 0
5850340 | 3604 | 6390 B.T. ZONA 3 |  | Subestación de transformación | Aérea 1 columna |  | Si | Camino vecinal |  |  |  |  | Si |  | Trifásica | Desconocido | Desconocido | Desconocido | Desconocido | Desconocido | Desconocido | Desconocido |  | 1991-07-02 | (2) | (1) | (1) | (1) |  |  | (1) |  |  |  | 010010001036565401CC | 640003505 |  | 6300 | 230 | Sin tensión | UTE | 25 | [6 empty] | 1002 | [5 empty] | (2) | MONTEVIDEO | MONTEVIDEO | DE PASO (TOMKINSON 3485) | 5401 | CC | (1) |  |  | MONTEVIDEO |  |  | (1) |  |  |  | (5) | 45/2/6 |  |  | 0
5840646 | 3605 | 6490 B.T. ZONA 4 | Nuevo Colon | Subestación de transformación | Aérea 2 columnas |  | Si | Camino vecinal |  |  |  |  | Si |  | Trifásica | Desconocido | Desconocido | Desconocido | Desconocido | Desconocido | Desconocido | Desconocido |  | 1992-05-08 | (2) | (1) | (1) | (1) |  |  | (1) |  |  |  | 010010001082611519CC | 640003129 |  | 6000 | 230 | Sin tensión | UTE | 315 | [6 empty] | 1008 |  | 20Barrios |  |  |  | (6) | MONTEVIDEO | MONTEVIDEO | ALBENIZ, CONT. | 1519 | CC |  |  |  | MONTEVIDEO |  |  | (2) |  |  |  | (20) | 20/10/6 |  |  | 0
5850352 | 3606 | 6390 B.T. ZONA 3 |  | Subestación de transformación | Aérea 2 columnas |  | Si | Urbano |  |  |  |  | Si |  | Trifásica | Desconocido | Desconocido | Desconocido | Desconocido | Desconocido | Desconocido | Desconocido |  | 1992-02-15 | (2) | (1) | (1) | (1) |  |  | (1) |  |  |  | 010010001030441707 | 640003090 |  | 6300 | 230 | 400 | UTE | 160 | [6 empty] | 1009 | 2012-04-16 | renumerada con fotos |  |  |  | (3) | MONTEVIDEO | MONTEVIDEO | PEIXOTO | 1707 |  | (1) |  |  | MONTEVIDEO |  |  | (2) |  |  |  | (8) | 43/1/6 |  |  | 0
5840544 | 3607 | 6490 B.T. ZONA 4 | Nuevo Colon | Subestación de transformación | Aérea 2 columnas |  | Si | Camino vecinal |  |  |  |  | Si |  | Trifásica | Desconocido | Desconocido | Desconocido | Desconocido | Desconocido | Desconocido | Desconocido |  | 1992-05-08 | (2) | (1) | (1) | (1) |  |  | (1) |  |  |  | 010010001082611326CC | 640003133 |  | 6000 | 230 | Sin tensión | UTE | 400 | [6 empty] | 1008 | 2019-12-19 | Se ing. SB 5683 |  |  |  | (8) | MONTEVIDEO | MONTEVIDEO | ALBENIZ, CONT. | 1326 | CC | (1) |  |  | MONTEVIDEO |  |  | (2) |  |  |  | (19) | 20/10/6 |  |  | 0
5823876 | 3608 | 6490 B.T. ZONA 4 | BARRIO NUEVO | Subestación de transformación | Aérea 2 columnas |  | Si | Camino vecinal |  |  |  |  | Si |  | Trifásica | Desconocido | Desconocido | Desconocido | Desconocido | Desconocido | Desconocido | Desconocido |  | 1992-05-08 | (2) | (1) | (1) | (1) |  |  | (1) |  |  |  | 010010001082610000 | 640003131 |  | 6000 | 230 | Sin tensión | UTE | 400 | [6 empty] | 1008 | 2019-07-24 | Cambio de trafo |  |  |  | (5) | MONTEVIDEO | MONTEVIDEO | ALBENIZ, CONT. | 0000 |  | (1) |  |  | MONTEVIDEO |  |  | (2) |  |  |  | (12) | 20/2/6 |  |  | 0
5850364 | 3609 | 6190 B.T. ZONA 1 | 3609 | Subestación de transformación | Aérea 2 columnas |  | Si | Urbano |  |  |  |  | Si |  | Trifásica | Desconocido | Desconocido | Desconocido | Desconocido | Desconocido | Desconocido | Desconocido |  | 1991-08-19 | (2) | (2) | (1) | (1) |  |  | (1) |  |  |  | 010010001022525256 | 640002817 |  | 6300 | 230 | 400 | UTE | 400 | [6 empty] | 1008 | [5 empty] | (7) | MONTEVIDEO | MONTEVIDEO | LISBOA | 5256 |  | (1) |  |  | MONTEVIDEO |  |  | (2) |  |  |  | (15) | 34/4/6 |  |  | 0
5850370 | 3610 | 6490 B.T. ZONA 4 |  | Subestación de transformación | Aérea 1 columna |  | Si | Ruta |  |  |  |  | Si |  | Trifásica | Desconocido | Desconocido | Desconocido | Desconocido | Desconocido | Desconocido | Desconocido |  | 1992-11-20 | (2) | (1) | (1) | (1) |  |  | (1) |  |  |  | 010010001038730000 | 640003506 |  | 6000 | 230 | Sin tensión | UTE | 50 | [6 empty] | 1008 | 2018-10-08 | Cambio de Trafo. |  |  |  | (1) | MONTEVIDEO | MONTEVIDEO | TROPAS, DE LAS | 0000 |  | (1) |  |  | MONTEVIDEO |  |  | (1) |  |  |  | (3) | 69/10/6 |  |  | 0
72815767 | 3611 | 6490 B.T. ZONA 4 | 3611 | Subestación de transformación | Aérea 2 columnas |  | Si | Ruta |  |  |  |  | Si |  | Trifásica | Desconocido | Desconocido | Desconocido | Desconocido | Desconocido | Desconocido | Desconocido |  | 2006-05-24 | (2) | (1) | (1) | (1) |  |  | (1) |  |  |  | 010010001038970000 | 140131451 |  | 6300 | 230 | Sin tensión | UTE | 100 | [6 empty] | 1008 | 2012-10-06 | renumerada con fotos y con balance |  |  |  | (1) | MONTEVIDEO | MONTEVIDEO | URUGUAY (BO. ABAYUBA-LA PAZ) | 0000 |  | (1) |  |  | MONTEVIDEO |  |  | (2) |  |  |  | (4) | 69/10/6 |  |  | 0
5850382 | 3612 | 6490 B.T. ZONA 4 | 3612 | Subestación de transformación | Aérea 1 columna |  | Si | Ruta |  |  |  |  | Si |  | Trifásica | Desconocido | Desconocido | Desconocido | Desconocido | Desconocido | Desconocido | Desconocido |  | 1993-03-26 | (2) | (1) | (1) | (1) |  |  | (1) |  |  |  | 010010001038970000 | 640002437 |  | 6300 | 230 | Sin tensión | UTE | 50 | [6 empty] | 1008 | 2012-10-06 | renumerada con fotos |  |  |  | (2) | MONTEVIDEO | MONTEVIDEO | URUGUAY (BO. ABAYUBA-LA PAZ) | 0000 |  | (1) |  |  | MONTEVIDEO |  |  | (1) |  |  |  | (6) | 69/10/6 |  |  | 0
5850388 | 3613 | 6490 B.T. ZONA 4 | 3613 | Subestación de transformación | Aérea 1 columna |  | Si | Urbano |  |  |  |  | Si |  | Trifásica | Desconocido | Desconocido | Desconocido | Desconocido | Desconocido | Desconocido | Desconocido |  | 1993-03-26 | (2) | (1) | (1) | (1) |  |  | (1) |  |  |  | 010010001026055949 | 640002432 |  | 6300 | 230 | Sin tensión | UTE | 50 | [6 empty] | 1008 | 2015-11-25 | renumerada con fotos |  |  |  | (1) | MONTEVIDEO | MONTEVIDEO | AL OBELISCO | 5949 |  | (1) |  |  | MONTEVIDEO |  |  | (1) |  |  |  | (3) | 69/10/6 |  |  | 0
5850394 | 3614 | 6490 B.T. ZONA 4 | 3614 | Subestación de transformación | Aérea 1 columna |  | Si | Urbano |  |  |  |  | Si |  | Trifásica | Desconocido | Desconocido | Desconocido | Desconocido | Desconocido | Desconocido | Desconocido |  | 1993-03-26 | (2) | (1) | (1) | (1) |  |  | (1) |  |  |  | 010010001026056249 | 640002433 |  | 6300 | 230 | Sin tensión | UTE | 50 | [6 empty] | 1008 | 2015-11-25 | renumerada con fotos |  |  |  | (1) | MONTEVIDEO | MONTEVIDEO | AL OBELISCO | 6249 |  | (1) |  |  | MONTEVIDEO |  |  | (1) |  |  |  | (3) | 69/10/6 |  |  | 0
5850400 | 3615 | 6490 B.T. ZONA 4 | 3615 | Subestación de transformación | Aérea 1 columna |  | Si | Ruta |  |  |  |  | Si |  | Trifásica | Desconocido | Desconocido | Desconocido | Desconocido | Desconocido | Desconocido | Desconocido |  | 1993-03-26 | (2) | (1) | (1) | (1) |  |  | (1) |  |  |  | 010010001026056669 | 640002434 |  | 6300 | 230 | Sin tensión | UTE | 50 | [6 empty] | 1008 | [5 empty] | (2) | MONTEVIDEO | MONTEVIDEO | AL OBELISCO | 6669 |  | (1) |  |  | MONTEVIDEO |  |  | (1) |  |  |  | (5) | 69/10/6 |  |  | 0
5826012 | 3616 | 6490 B.T. ZONA 4 | MANCEBO | Subestación de transformación | Aérea 1 columna |  | Si | Camino vecinal |  |  |  |  | Si |  | Trifásica | Desconocido | Desconocido | Desconocido | Desconocido | Desconocido | Desconocido | Desconocido |  | 1993-03-26 | (2) | (1) | (1) | (1) |  |  | (1) |  |  |  | 010010001023306210EF | 640003508 |  | 6300 | 230 | Sin tensión | UTE | 50 | [6 empty] | 1008 | [5 empty] | (2) | MONTEVIDEO | MONTEVIDEO | MANCEBO | 6210 | EF | (1) |  |  | MONTEVIDEO |  |  | (1) |  |  |  | (6) | 69/10/6 |  |  | 0
5850412 | 3617 | 6390 B.T. ZONA 3 |  | Subestación de transformación | Aérea 2 columnas |  | Si | Urbano |  |  |  |  | Si |  | Trifásica | Desconocido | Desconocido | Desconocido | Desconocido | Desconocido | Desconocido | Desconocido |  | 1991-12-06 | (2) | (1) | (1) | (1) |  |  | (1) |  |  |  | 010010001020542223CC | 640002585 |  | 6300 | 230 | 400 | UTE | 160 | [6 empty] | 1009 | 2013-04-27 | renumerada con fotos y con balance |  |  |  | (3) | MONTEVIDEO | MONTEVIDEO | IDEARIO ARTIGUISTA (LOS BUL.) | 2223 | CC | (1) |  |  | MONTEVIDEO |  |  | (2) |  |  |  | (7) | 23/10/6 |  |  | 0
5853910 | 3618 | 6490 B.T. ZONA 4 | 3618 | Subestación de transformación | Aérea 2 columnas |  | Si | Ruta |  |  |  |  | Si |  | Trifásica | Desconocido | Desconocido | Desconocido | Desconocido | Desconocido | Desconocido | Desconocido |  | 1991-01-01 | (2) | (1) | (1) | (1) |  |  | (1) |  |  |  | 01001000100529 | 640002808 |  | 6000 | 230 | 400 | UTE | 250 | [6 empty] | 1008 | 2014-11-16 | renumerada con fotos |  |  |  | (4) | MONTEVIDEO | MONTEVIDEO | AMERICA (LAS PIEDRAS) |  |  | (1) |  |  | MONTEVIDEO |  |  | (2) |  |  |  | (13) | 16/14/6 |  |  | 0
5850424 | 3619 | 6290 B.T. ZONA 2 | 3619 | Subestación de transformación | Piso compartida modular | Si | Si | Urbano | 320000000000 | 300000000000 |  | 240000000000 | Si | NO ADMITE PESO MAYOR A TR.630 | Trifásica | Desconocido | Desconocido | Desconocido | Desconocido | Desconocido | Desconocido | Desconocido |  | 1992-02-08 | (3) | (3) | (1) | (1) |  | (1) |  |  |  |  | 010010001023170471 | 640002958 |  | 22000 | 230 | 400 | UTE | 630 | [6 empty] | 1004 | 2019-04-27 | Se sustituye CMT Sb 4812-3619 |  |  |  | (12) | MONTEVIDEO | MONTEVIDEO | MAHATMA GANDHI | 0471 |  | (1) |  |  | MONTEVIDEO | [6 empty] | (26) | MG/28/22 |  |  | 3
5850430 | 3620 | 6390 B.T. ZONA 3 | CMNO. CIBILS | Subestación de transformación | Aérea 2 columnas |  | Si | Camino vecinal |  |  |  |  | Si |  | Trifásica | Desconocido | Desconocido | Desconocido | Desconocido | Desconocido | Desconocido | Desconocido |  | 1991-09-21 | (3) | (3) | (1) | (1) |  |  | (1) |  |  |  | 010010001029355756EF | 640002214 |  | 6000 | 230 | Sin tensión | UTE | 315 | [6 empty] | 1002 | 2015-09-10 | renumerada con fotos y con balance |  |  |  | (4) | MONTEVIDEO | MONTEVIDEO | HERRERA, JUAN DE | 5756 | EF | (1) |  |  | MONTEVIDEO |  |  | (2) |  |  |  | (8) | 28/21/6 |  |  | 0
5842854 | 3621 | 6390 B.T. ZONA 3 | BARRIO MARACANA | Subestación de transformación | Aérea 2 columnas | Si | Si | Camino vecinal |  |  |  |  | Si |  | Trifásica | Desconocido | Desconocido | Desconocido | Desconocido | Desconocido | Desconocido | Desconocido |  | 1992-02-06 | (2) | (1) | (1) | (1) |  |  | (1) |  |  |  | 010010001081480000 | 640002257 |  | 6300 | 230 | 400 | UTE | 400 | [6 empty] | 1002 | 2015-01-14 | renumerada con fotos y con balance |  |  |  | (3) | MONTEVIDEO | MONTEVIDEO | PRIMERA AL NORTE (B.MARACANA) | 0000 |  | (1) |  |  | MONTEVIDEO |  |  | (2) |  |  |  | (7) | 28/12/6 |  |  | 0
5850448 | 3623 | 6490 B.T. ZONA 4 | 3623 | Subestación de transformación | Piso compartida mampostería |  | Si | Urbano | 240000000000 | 300000000000 |  | 220000000000 |  |  | Trifásica | Desconocido | Desconocido | Desconocido | Desconocido | Desconocido | Desconocido | Desconocido |  | 1991-11-18 | (6) | (6) | (1) | (1) | [6 empty] | 010010001034185127B1 | 640002908 |  | 6300 | 230 | 400 | UTE | 400 | [6 empty] | 1008 | 2010-02-24 | renumerada con fotos y con balance | (2) |  |  | (7) | MONTEVIDEO | MONTEVIDEO | RODRIGUEZ,DR.ADOLFO | 5127 | B1 | (1) |  |  | MONTEVIDEO | [6 empty] | (14) | 41Y/3/6 |  |  | 0
5850454 | 3624 | 6490 B.T. ZONA 4 | 3624 | Subestación de transformación | Aérea 2 columnas |  | Si | Urbano |  |  |  |  | Si | ESQ. DE LAS INSTRUCCIONES | Trifásica | Desconocido | Desconocido | Desconocido | Desconocido | Desconocido | Desconocido | Desconocido |  | 1992-02-12 | (2) | (2) | (1) | (1) |  |  | (2) |  |  |  | 010010001034264450 | 640002715 |  | 6000 | 230 | 400 | UTE | 250 | [6 empty] | 1001 | 2017-01-31 | CAMBIO DE TRAFO Y A 2 COLUMNAS |  |  |  | (4) | MONTEVIDEO | MONTEVIDEO | RODRIGUEZ,GRAL.OSVALDO | 4450 |  | (1) |  |  | MONTEVIDEO |  |  | (1) |  |  |  | (10) | 64/6/6 |  |  | 0
5855464 | 3625 | 6390 B.T. ZONA 3 | 5069/76/77 | Subestación de transformación | Aérea 2 columnas | Si | Si | Camino vecinal |  |  |  |  | Si |  | Trifásica | Desconocido | Desconocido | Desconocido | Desconocido | Desconocido | Desconocido | Desconocido |  | 1991-11-14 | (2) | (1) | (1) | (1) |  |  | (1) |  |  |  | 010010001025415069 | 640002258 |  | 6000 | 400 | Sin tensión | UTE | 400 | [6 empty] | 1002 | 2018-09-01 | Cambio de trafo x quemado |  |  |  | (3) | MONTEVIDEO | MONTEVIDEO | MUÑOZ,GRAL.AGUSTIN | 5069 |  |  |  |  | MONTEVIDEO |  |  | (2) |  |  |  | (7) | 21/2/6 |  |  | 0
5850472 | 3628 | 6390 B.T. ZONA 3 | CASABO | Subestación de transformación | Aérea 2 columnas |  | Si | Urbano |  |  |  |  | Si |  | Trifásica | Desconocido | Desconocido | Desconocido | Desconocido | Desconocido | Desconocido | Desconocido |  | 1991-07-02 | (3) | (3) | (1) | (1) |  |  | (1) |  |  |  | 010010001034620449EF | 640000320 |  | 6000 | 230 | Sin tensión | UTE | 400 | [6 empty] | 1002 | 2020-02-14 | Cambio de trafo Inc.4545757 |  |  |  | (4) | MONTEVIDEO | MONTEVIDEO | RUSIA (CASABO) | 0449 | EF | (1) |  |  | MONTEVIDEO |  |  | (2) |  |  |  | (8) | 89/10/6 |  |  | 0
5850478 | 3629 | 6390 B.T. ZONA 3 | CASABO | Subestación de transformación | Aérea 2 columnas |  | Si | Urbano |  |  |  |  | Si | ESQ. GUINEA | Trifásica | Desconocido | Desconocido | Desconocido | Desconocido | Desconocido | Desconocido | Desconocido |  | 1991-07-02 | (3) | (3) | (1) | (1) |  |  | (1) |  |  |  | 010010001011302465 | 640000340 |  | 6300 | 230 | Sin tensión | UTE | 315 | [6 empty] | 1002 | 2015-12-01 | renumerada con fotos y con balance |  |  |  | (3) | MONTEVIDEO | MONTEVIDEO | CEIBOS | 2465 |  | (1) |  |  | MONTEVIDEO |  |  | (2) |  |  |  | (6) | 89/10/6 |  |  | 0
5839336 | 3630 | 6390 B.T. ZONA 3 | 3630 | Subestación de transformación | Aérea 2 columnas |  | Si | Urbano |  |  |  |  | Si | ESQ.SENEGAL | Trifásica | Desconocido | Desconocido | Desconocido | Desconocido | Desconocido | Desconocido | Desconocido |  | 1991-07-11 | (3) | (3) | (1) | (1) |  |  | (1) |  |  |  | 010010001006682453EF | 640000342 |  | 6300 | 230 | 400 | UTE | 400 | [6 empty] | 1002 | 2016-02-10 | renumerada con fotos y con balance |  |  |  | (5) | MONTEVIDEO | MONTEVIDEO | AUSTRIA,CONTINUACION | 2453 | EF | (1) |  |  | MONTEVIDEO |  |  | (2) |  |  |  | (11) | 89/10/6 |  |  | 0
5850484 | 3631 | 6190 B.T. ZONA 1 | 3631 | Subestación de transformación | Aérea 2 columnas | Si | Si | Urbano |  |  |  |  | Si |  | Trifásica | Desconocido | Desconocido | Desconocido | Desconocido | Desconocido | Desconocido | Desconocido |  | 1991-09-18 | (3) | (3) | (1) | (1) |  |  | (1) |  |  |  | 010010001029125469EF | 640000144 |  | 6000 | 230 | 400 | UTE | 400 | [6 empty] | 1007 | 2014-06-25 | renumerada con fotos |  |  |  | (10) | MONTEVIDEO | MONTEVIDEO | PALMAS Y OMBUES | 5469 | EF | (1) |  |  | MONTEVIDEO |  |  | (2) |  |  |  | (20) | 10/13/6 |  |  | 0
5850490 | 3633 | 6390 B.T. ZONA 3 | 3633 | Subestación de transformación | Aérea 1 columna |  | Si | Urbano |  |  |  |  | Si |  | Trifásica | Desconocido | Desconocido | Desconocido | Desconocido | Desconocido | Desconocido | Desconocido |  | 1992-08-12 | (2) | (1) | (1) | (1) |  |  | (1) |  |  |  | 010010001029033356 | 640001817 |  | 6000 | 230 | Sin tensión | UTE | 50 | [6 empty] | 1009 | 2002-10-18 | mant.gral. |  |  |  | (2) | MONTEVIDEO | MONTEVIDEO | PAJA BRAVA | 3356 |  | (1) |  |  | MONTEVIDEO |  |  | (1) |  |  |  | (5) | 43/1/6 |  |  | 0
5829552 | 3634 | 6190 B.T. ZONA 1 |  | Subestación de transformación | Piso compartida mampostería |  | Si | Urbano | 180000000000 | 300000000000 |  | 240000000000 | Si | ESQ. LIORNA | Trifásica | Desconocido | Desconocido | Desconocido | Desconocido | Desconocido | Desconocido | Desconocido |  | 1993-08-07 | (3) | (4) | (1) | (1) | [6 empty] | 010010001022486706 | 640003509 |  | 6300 | 230 | 400 | UTE | 400 | [6 empty] | 1007 | 2013-11-11 |  | (2) |  |  | (4) | MONTEVIDEO | MONTEVIDEO | LIORNA | 6706 |  | (1) |  |  | MONTEVIDEO | [6 empty] | (8) | 10/16/6 |  |  | 0
5829162 | 3635 | 6190 B.T. ZONA 1 |  | Subestación de transformación | Aérea 2 columnas |  | Si | Urbano |  |  |  |  | Si |  | Trifásica | Desconocido | Desconocido | Desconocido | Desconocido | Desconocido | Desconocido | Desconocido |  | 1992-09-25 | (3) | (3) | (1) | (1) |  |  | (1) |  |  |  | 010010001016581770 | 640003161 |  | 6000 | 230 | Sin tensión | UTE | 200 | [6 empty] | 1007 | [5 empty] | (4) | MONTEVIDEO | MONTEVIDEO | ESPINOLA,DR.ALFONSO | 1770 |  | (1) |  |  | MONTEVIDEO |  |  | (2) |  |  |  | (8) | 57/2/6 |  |  | 0
22736030 | 3636 | 6190 B.T. ZONA 1 | ESQ. PERNAS | Subestación de transformación | PUCT |  | Si | Urbano |  |  |  |  | Si |  | Trifásica | Desconocido | Desconocido | Desconocido | Desconocido | Desconocido | Desconocido | Desconocido |  | 2002-02-04 | (3) | (3) | (1) | (1) |  | (1) |  |  |  |  | 010010001030869999SN | 140109875 |  | 21500 | 230 | 400 | UTE | 630 | [6 empty] | 1005 | 2010-05-22 | renumerada con fotos y con balance |  |  |  | (5) | MONTEVIDEO | MONTEVIDEO | PERNAS | 9999 | SN | (1) |  |  | MONTEVIDEO | [6 empty] | (11) | MR/23/22 |  |  | 0 |  | (1)
5850520 | 3639 | 6390 B.T. ZONA 3 |  | Subestación de transformación | Aérea 1 columna |  | Si | Urbano |  |  |  |  | Si |  | Trifásica | Desconocido | Desconocido | Desconocido | Desconocido | Desconocido | Desconocido | Desconocido |  | 1992-05-29 | (2) | (1) | (1) | (1) |  |  | (1) |  |  |  | 010010001009292902 | 640001755 |  | 6000 | 230 | Sin tensión | UTE | 50 | [6 empty] | 1009 | 2012-04-17 | renumerada con fotos |  |  |  | (1) | MONTEVIDEO | MONTEVIDEO | BUXAREO,FELIX | 2902 |  |  |  |  | MONTEVIDEO |  |  | (1) |  |  |  | (3) | 43/1/6 |  |  | 0
5850526 | 3640 | 6390 B.T. ZONA 3 |  | Subestación de transformación | Aérea 1 columna |  | Si | Urbano |  |  |  |  | Si |  | Trifásica | Desconocido | Desconocido | Desconocido | Desconocido | Desconocido | Desconocido | Desconocido |  | 1992-05-29 | (2) | (1) | (1) | (1) |  |  | (1) |  |  |  | 010010001029030000sn | 640001759 |  | 6000 | 230 | Sin tensión | UTE | 25 | [6 empty] | 1009 | 2012-04-17 | renumerada con fotos |  |  |  | (1) | MONTEVIDEO | MONTEVIDEO | PAJA BRAVA | 0000 | sn |  |  |  | MONTEVIDEO |  |  | (1) |  |  |  | (3) | 43/1/6 |  |  | 0
5850532 | 3641 | 6390 B.T. ZONA 3 | ESQ. MELILLA | Subestación de transformación | Aérea 1 columna |  | Si | Urbano |  |  |  |  | Si |  | Trifásica | Desconocido | Desconocido | Desconocido | Desconocido | Desconocido | Desconocido | Desconocido |  | 1992-05-28 | (2) | (1) | (1) | (1) |  |  | (1) |  |  |  | 0100100010241511187 | 640001822 |  | 6300 | 400 | Sin tensión | UTE | 160 | [6 empty] | 1009 | 2012-04-09 | renumerada con fotos |  |  |  | (2) | MONTEVIDEO | MONTEVIDEO | MELILLA | 1118 |  | (1) |  |  | MONTEVIDEO |  |  | (1) |  |  |  | (6) | 43/1/6 |  |  | 0
5850538 | 3642 | 6290 B.T. ZONA 2 |  | Subestación de transformación | Piso compartida mampostería | Si | Si | Urbano | 140000000000 | 259999990463 |  | 180000000000 | Si |  | Trifásica | Desconocido | Desconocido | Desconocido | Desconocido | Desconocido | Desconocido | Desconocido |  | 1992-03-13 | (3) | (3) | (1) | (1) |  | (1) |  |  |  |  | 010010001011281735 | 640001594 |  | 6000 | 230 | 400 | UTE | 630 | [6 empty] | 1003 | 2019-06-24 | Cambio de Trafo. |  |  |  | (3) | MONTEVIDEO | MONTEVIDEO | CEIBAL | 1735 |  | (1) |  |  | MONTEVIDEO | [6 empty] | (6) | 27/20/6 |  |  | 0
5850550 | 3645 | 6390 B.T. ZONA 3 |  | Subestación de transformación | Aérea 2 columnas |  | Si | Urbano |  |  |  |  | Si |  | Trifásica | Desconocido | Desconocido | Desconocido | Desconocido | Desconocido | Desconocido | Desconocido |  | 1992-09-19 | (3) | (3) | (1) | (1) |  |  | (1) |  |  |  | 010010001007769009 | 640002983 |  | 6300 | 230 | Sin tensión | UTE | 100 | [6 empty] | 1009 | [5 empty] | (3) | MONTEVIDEO | MONTEVIDEO | BATLLE BERRES,LUIS | 9009 |  | (1) |  |  | MONTEVIDEO |  |  | (2) |  |  |  | (6) | 37/4/6 |  |  | 0
5850556 | 3648 | 6190 B.T. ZONA 1 | 3648 | Subestación de transformación | Aérea 2 columnas |  | Si | Urbano |  |  |  |  | Si |  | Trifásica | Desconocido | Desconocido | Desconocido | Desconocido | Desconocido | Desconocido | Desconocido |  | 1993-08-17 | (3) | (3) | (1) | (1) |  |  | (1) |  |  |  | 010010001037813594 | 640002728 |  | 6300 | 230 | Sin tensión | UTE | 315 | [6 empty] | 1005 | 2014-09-04 | renumerada con fotos y con balance |  |  |  | (5) | MONTEVIDEO | MONTEVIDEO | TALCAHUANO | 3594 |  | (1) |  |  | MONTEVIDEO |  |  | (2) |  |  |  | (10) | 09/15/6 |  |  | 0
5850562 | 3649 | 6190 B.T. ZONA 1 |  | Subestación de transformación | Aérea 2 columnas |  | Si | Urbano |  |  |  |  | Si |  | Trifásica | Desconocido | Desconocido | Desconocido | Desconocido | Desconocido | Desconocido | Desconocido |  | 1993-08-17 | (3) | (3) | (1) | (1) | [6 empty] | 010010001039200000 | 640001392 |  | 6300 | 230 | Sin tensión | UTE | 200 | [6 empty] | 1005 | [5 empty] | (5) | MONTEVIDEO | MONTEVIDEO | VARELA,FLORENCIO | 0000 |  | (1) |  |  | MONTEVIDEO |  |  | (2) |  |  |  | (10) | 09/15/6 |  |  | 0
5850568 | 3650 | 6290 B.T. ZONA 2 | 3650 | Subestación de transformación | Aérea 2 columnas |  |  | Urbano | [6 empty] | Trifásica | Desconocido | Desconocido | Desconocido | Desconocido | Desconocido | Desconocido | Desconocido |  | 1993-08-17 | (3) | (3) | (1) | (1) | [6 empty] | 010010001008040000 | 640001380 |  | 6300 | 230 | Sin tensión | UTE | 200 | [6 empty] | 1005 | [5 empty] | (6) | MONTEVIDEO | MONTEVIDEO | BELTRAN,DR.WASHINGTON | 0000 |  | (1) |  |  | MONTEVIDEO |  |  | (2) |  |  |  | (14) | 09/15/6 |  |  | 0
5850574 | 3652 | 6390 B.T. ZONA 3 | Villa Libre | Subestación de transformación | Aérea 2 columnas | Si | Si | Ruta |  |  |  |  | Si |  | Trifásica | Desconocido | Desconocido | Desconocido | Desconocido | Desconocido | Desconocido | Desconocido |  | 1992-04-23 | (2) | (1) | (1) | (1) |  |  | (1) |  |  |  | 01001000103467 SN | 640002259 |  | 6000 | 230 | 400 | UTE | 400 | [6 empty] | 1002 | 2012-07-26 | renumerada con fotos y con balance |  |  |  | (8) | MONTEVIDEO | MONTEVIDEO | ORIBE , BRIGADIER GRAL M. |  | SN | (1) |  |  | MONTEVIDEO |  |  | (2) |  |  |  | (17) | 22/19/6 |  |  | 0
5850580 | 3653 | 6290 B.T. ZONA 2 | 3653 | Subestación de transformación | Piso compartida mampostería |  | Si | Urbano | 500000000000 | 350000000000 |  | 300000000000 | Si | ESQ. RIO BRANCO | Trifásica | Desconocido | Desconocido | Desconocido | Desconocido | Desconocido | Desconocido | Desconocido |  | 1992-01-29 | (3) | (4) | (1) | (1) | [6 empty] | 01001000101831093500 | 640000710 |  | 6300 | 230 | Sin tensión | UTE | 400 | [6 empty] | 1006 | 2014-12-08 | renumerada con fotos | (2) |  |  | (10) | MONTEVIDEO | MONTEVIDEO | GALICIA | 0935 | 00 | (1) |  |  | MONTEVIDEO | [6 empty] | (20) | 96/7/6 |  |  | 0
5850586 | 3654 | 6390 B.T. ZONA 3 | 3654 | Subestación de transformación | Aérea 2 columnas |  | Si | Urbano |  |  |  |  | Si |  | Trifásica | Desconocido | Desconocido | Desconocido | Desconocido | Desconocido | Desconocido | Desconocido |  | 1991-11-22 | (3) | (3) | (1) | (1) |  |  | (1) |  |  |  | 010010001025670000 | 640003510 |  | 6000 | 230 | Sin tensión | UTE | 315 | [6 empty] | 1008 | 2016-02-18 | renumerada con fotos y con balance |  |  |  | (3) | MONTEVIDEO | MONTEVIDEO | NAVAJAS,CNEL.JOSE MARIA | 0000 |  | (1) |  |  | MONTEVIDEO |  |  | (2) |  |  |  | (6) | 20/3/6 |  |  | 0
5850592 | 3655 | 6390 B.T. ZONA 3 | BARRIO | Subestación de transformación | Aérea 2 columnas |  | Si | Urbano |  |  |  |  | Si |  | Trifásica | Desconocido | Desconocido | Desconocido | Desconocido | Desconocido | Desconocido | Desconocido |  | 1991-11-22 | (3) | (3) | (1) | (1) |  |  | (1) |  |  |  | 010010001035695664EF | 640003511 |  | 6000 | 230 | Sin tensión | UTE | 200 | [6 empty] | 1008 | 2016-02-18 | renumerada con fotos y con balance |  |  |  | (4) | MONTEVIDEO | MONTEVIDEO | SARAVIA, APARICIO | 5664 | EF | (1) |  |  | MONTEVIDEO |  |  | (2) |  |  |  | (9) | 20/3/6 |  |  | 0
5850598 | 3656 | 6390 B.T. ZONA 3 | 3656 | Subestación de transformación | Aérea 2 columnas |  | Si | Urbano |  |  |  |  | Si |  | Trifásica | Desconocido | Desconocido | Desconocido | Desconocido | Desconocido | Desconocido | Desconocido |  | 1991-08-07 | (3) | (3) | (1) | (1) |  |  | (1) |  |  |  | 010010001031850000 | 640000723 |  | 6300 | 230 | Sin tensión | UTE | 400 | [6 empty] | 1002 | [5 empty] | (5) | MONTEVIDEO | MONTEVIDEO | POLONIA | 0000 |  | (1) |  |  | MONTEVIDEO |  |  | (2) |  |  |  | (10) | 22/6/6 |  |  | 0
5850604 | 3657 | 6290 B.T. ZONA 2 |  | Subestación de transformación | Piso compartida mampostería |  |  | Urbano | 400000000000 | 300000000000 |  | 120000000000 | Si |  | Trifásica | Desconocido | Desconocido | Desconocido | Desconocido | Desconocido | Desconocido | Desconocido |  | 1992-05-17 | (4) | (6) | (1) | (1) | [6 empty] | 010010001022341624 | 640000857 |  | 6000 | 230 | Sin tensión | UTE | 1000 | [6 empty] | 1003 | 2014-12-01 | renumerada con fotos y con balance | (3) |  |  | (15) | MONTEVIDEO | MONTEVIDEO | LIBERTADOR LAVALLEJA | 1624 |  | (1) |  |  | MONTEVIDEO | [6 empty] | (30) | 87/23/6 |  |  | 0
5850610 | 3658 | 6190 B.T. ZONA 1 | 3658 | Subestación de transformación | Aérea 2 columnas |  | Si | Urbano |  |  |  |  | Si |  | Trifásica | Desconocido | Desconocido | Desconocido | Desconocido | Desconocido | Desconocido | Desconocido |  | 1992-06-12 | (3) | (3) | (1) | (1) |  |  | (1) |  |  |  | 010010001007706104EF | 640001309 |  | 6300 | 230 | 400 | UTE | 400 | [6 empty] | 1007 | 2010-06-01 | renumerada con fotos |  |  |  | (9) | MONTEVIDEO | MONTEVIDEO | BASILEA | 6104 | EF | (1) |  |  | MONTEVIDEO |  |  | (2) |  |  |  | (20) | 57/20/6 |  |  | 0
5850616 | 3659 | 6490 B.T. ZONA 4 | 3659 | Subestación de transformación | Aérea 2 columnas |  | Si | Urbano |  |  |  |  | Si |  | Trifásica | Desconocido | Desconocido | Desconocido | Desconocido | Desconocido | Desconocido | Desconocido |  | 1991-11-27 | (3) | (3) | (1) | (1) |  |  | (1) |  |  |  | 010010001005555423EF | 640002950 |  | 6300 | 230 | Sin tensión | UTE | 200 | [6 empty] | 1008 | 2013-03-28 | renumerada con fotos y con balance |  |  |  | (4) | MONTEVIDEO | MONTEVIDEO | ANTILLAS | 5423 | EF | (1) |  |  | MONTEVIDEO |  |  | (2) |  |  |  | (8) | 17/12/6 |  |  | 0
5850622 | 3660 | 6490 B.T. ZONA 4 | 3660 | Subestación de transformación | Aérea 2 columnas |  | Si | Urbano |  |  |  |  | Si | ESQ. CURITIBA | Trifásica | Desconocido | Desconocido | Desconocido | Desconocido | Desconocido | Desconocido | Desconocido |  | 1992-03-20 | (2) | (1) | (1) | (1) |  |  | (1) |  |  |  | 010010001005555363CC | 640002951 |  | 6000 | 230 | 400 | UTE | 250 | [6 empty] | 1008 | 2018-01-24 | Traf quemado,renumera |  |  |  | (4) | MONTEVIDEO | MONTEVIDEO | ANTILLAS | 5363 | CC | (1) |  |  | MONTEVIDEO |  |  | (2) |  |  |  | (10) | 17/12/6 |  |  | 0
5850628 | 3662 | 6190 B.T. ZONA 1 | 3662 | Subestación de transformación | Aérea 2 columnas |  | Si | Urbano |  |  |  |  | Si |  | Trifásica | Desconocido | Desconocido | Desconocido | Desconocido | Desconocido | Desconocido | Desconocido |  | 1992-12-09 | (3) | (3) | (1) | (1) |  |  | (1) |  |  |  | 010010001034994723 | 640003512 |  | 6000 | 230 | Sin tensión | UTE | 200 | [6 empty] | 1005 | 2014-10-14 | Cambio de trafo x perdida de aceite |  |  |  | (2) | MONTEVIDEO | MONTEVIDEO | SALVAGNO CAMPOS,DR.CARLOS | 4723 |  | (1) |  |  | MONTEVIDEO |  |  | (2) |  |  |  | (4) | 42/5/6 |  |  | 0
7660508 | 3663 | 6190 B.T. ZONA 1 | 3663 | Subestación de transformación | Aérea 2 columnas |  | Si | Urbano |  |  |  |  | Si | esq.tesino | Trifásica | [8 empty] | 2000-01-01 | (3) | (3) | (1) | (1) |  |  | (1) |  |  |  | 010010001022860000sn | 140058806 |  | 6000 | 400 | Sin tensión | UTE | 400 | [6 empty] | 1008 | 2016-03-13 | Cambio de trafo |  |  |  | (4) | MONTEVIDEO | MONTEVIDEO | LUTECIA | 0000 | sn |  |  |  | MONTEVIDEO |  |  | (2) |  |  |  | (9) | 34/9/6 |  |  | 0
5850634 | 3664 | 6390 B.T. ZONA 3 | 3664 | Subestación de transformación | Aérea 2 columnas |  | Si | Urbano |  |  |  |  | Si |  | Trifásica | Desconocido | Desconocido | Desconocido | Desconocido | Desconocido | Desconocido | Desconocido |  | 1992-05-21 | (3) | (3) | (1) | (1) |  |  | (1) |  |  |  | 01001000102290 SN | 640002651 |  | 6300 | 230 | 400 | UTE | 250 | [6 empty] | 1002 | [5 empty] | (4) | MONTEVIDEO | MONTEVIDEO | LLUPES,JOSE |  | SN | (1) |  |  | MONTEVIDEO |  |  | (2) |  |  |  | (8) | 21/3/6 |  |  | 0
5850640 | 3665 | 6390 B.T. ZONA 3 | SUBESTACION | Subestación de transformación | Aérea 2 columnas |  | Si | Urbano |  |  |  |  | Si |  | Trifásica | Desconocido | Desconocido | Desconocido | Desconocido | Desconocido | Desconocido | Desconocido |  | 1991-11-10 | (4) | (4) | (1) | (1) | [6 empty] | 010010001020850000 | 640002900 |  | 6000 | 230 | 400 | UTE | 250 | [6 empty] | 1008 | 2012-03-18 | renumerada con fotos y con balance |  |  |  | (6) | MONTEVIDEO | MONTEVIDEO | ISLAS CANARIAS | 0000 |  | (1) |  |  | MONTEVIDEO |  |  | (2) |  |  |  | (12) | 19Y/8/6 |  |  | 0
5850646 | 3666 | 6490 B.T. ZONA 4 | ARTILLEROS ORIENTALE | Subestación de transformación | Aérea 2 columnas |  | Si | Urbano |  |  |  |  | Si |  | Trifásica | Desconocido | Desconocido | Desconocido | Desconocido | Desconocido | Desconocido | Desconocido |  | 1991-12-06 | (2) | (1) | (1) | (1) |  |  | (1) |  |  |  | 010010001032254858EF | 640003020 |  | 6000 | 230 | Sin tensión | UTE | 400 | [6 empty] | 1008 | 2019-03-19 | Cambio de trafo |  |  |  | (4) | MONTEVIDEO | MONTEVIDEO | PRIMICIAS,LAS | 4858 | EF | (1) |  |  | MONTEVIDEO |  |  | (2) |  |  |  | (10) | 48/11/6 |  |  | 0
5823882 | 3668 | 6390 B.T. ZONA 3 | 3668 | Subestación de transformación | Piso compartida mampostería |  | Si | Urbano |  |  |  |  | Si | ESQ. REPUBLICA ARGENTINA | Trifásica | Desconocido | Desconocido | Desconocido | Desconocido | Desconocido | Desconocido | Desconocido |  | 1994-02-15 | (4) | (5) | (1) | (1) | [6 empty] | 010010001013653424EF | 640000783 |  | 6000 | 230 | Sin tensión | UTE | 630 | [6 empty] | 1002 | 2011-11-26 | renumerada con fotos y con balance | (2) |  |  | (3) | MONTEVIDEO | MONTEVIDEO | CHILE | 3424 | EF | (1) |  |  | MONTEVIDEO | [6 empty] | (6) | 22/13/6 |  |  | 0
5850658 | 3671 | 6190 B.T. ZONA 1 |  | Subestación de transformación | Aérea 2 columnas |  | Si | Urbano |  |  |  |  | Si |  | Trifásica | Desconocido | Desconocido | Desconocido | Desconocido | Desconocido | Desconocido | Desconocido |  | 1992-05-10 | (3) | (3) | (1) | (1) |  |  | (1) |  |  |  | 01001000104050 SN | 640002529 |  | 6300 | 230 | 400 | UTE | 400 | [6 empty] | 1008 | 2012-01-24 | renumerada con fotos y con balance |  |  |  | (9) | MONTEVIDEO | MONTEVIDEO | VIDAL,EUSEBIO |  | SN | (1) |  |  | MONTEVIDEO |  |  | (2) |  |  |  | (18) | 12/27/6 |  |  | 0
5850664 | 3672 | 6390 B.T. ZONA 3 |  | Subestación de transformación | Aérea 1 columna |  | Si | Urbano |  |  |  |  | Si | esq. CNO LAS TARARIRAS | Trifásica | Desconocido | Desconocido | Desconocido | Desconocido | Desconocido | Desconocido | Desconocido |  | 1992-05-16 | (2) | (1) | (1) | (1) |  |  | (1) |  |  |  | 010010001024159770EF | 640001702 |  | 6000 | 230 | Sin tensión | UTE | 50 | [6 empty] | 1009 | 2012-04-17 | renumerada con fotos y con balance |  |  |  | (3) | MONTEVIDEO | MONTEVIDEO | MELILLA | 9770 | EF |  |  |  | MONTEVIDEO |  |  | (1) |  |  |  | (7) | 43/1/6 |  |  | 0
5850670 | 3673 | 6390 B.T. ZONA 3 |  | Subestación de transformación | Aérea 1 columna |  | Si | Urbano |  |  |  |  | Si |  | Trifásica | Desconocido | Desconocido | Desconocido | Desconocido | Desconocido | Desconocido | Desconocido |  | 1992-05-16 | (2) | (1) | (1) | (1) |  |  | (1) |  |  |  | 01001000103561 SN | 640001551 |  | 6000 | 230 | Sin tensión | UTE | 25 | [6 empty] | 1009 | 2018-09-01 | Cambio de trafo |  |  |  | (1) | MONTEVIDEO | MONTEVIDEO | SANTORO,NICOLAS |  | SN |  |  |  | MONTEVIDEO |  |  | (1) |  |  |  | (3) | 43/1/6 |  |  | 0
5850676 | 3674 | 6490 B.T. ZONA 4 | 3674 | Subestación de transformación | Aérea 2 columnas |  | Si | Urbano |  |  |  |  | Si | ESQ. JUAN ACOSTA | Trifásica | Desconocido | Desconocido | Desconocido | Desconocido | Desconocido | Desconocido | Desconocido |  | 1992-11-23 | (3) | (3) | (1) | (1) |  |  | (1) |  |  |  | 010010001035693908 | 640003513 |  | 6000 | 230 | 400 | UTE | 400 | [6 empty] | 1008 | 2015-07-08 | renumerada con fotos y con balance |  |  |  | (7) | MONTEVIDEO | MONTEVIDEO | SARAVIA, APARICIO | 3908 |  | (1) |  |  | MONTEVIDEO |  |  | (2) |  |  |  | (14) | 17/8/6 |  |  | 0
5850682 | 3675 | 6190 B.T. ZONA 1 |  | Subestación de transformación | Aérea 1 columna |  | Si | Urbano |  |  |  |  | Si | ESQ. CNO LOS CASTAÑOS | Trifásica | Desconocido | Desconocido | Desconocido | Desconocido | Desconocido | Desconocido | Desconocido |  | 1992-07-16 | (2) | (1) | (1) | (1) |  |  | (1) |  |  |  | 010010001029662322 | 640002754 |  | 6000 | 230 | Sin tensión | UTE | 50 | [6 empty] | 1001 | [5 empty] | (2) | MONTEVIDEO | MONTEVIDEO | AL PASO DEL ANDALUZ | 2322 |  | (2) |  |  | MONTEVIDEO |  |  | (1) |  |  |  | (5) | 31/4/6 |  |  | 0
5850688 | 3677 | 6390 B.T. ZONA 3 |  | Subestación de transformación | Aérea 2 columnas | Si | Si | Ruta |  |  |  |  | Si | ESQ.C (BARRIO TRES PUENTES) | Trifásica | Desconocido | Desconocido | Desconocido | Desconocido | Desconocido | Desconocido | Desconocido |  | 1992-05-15 | (2) | (1) | (1) | (1) |  |  | (1) |  |  |  | 010010001034674475 | 640002260 |  | 6000 | 230 | 400 | UTE | 400 | [6 empty] | 1002 | 2019-07-15 | Cambio de trafo x quemado-Inc.4292841 |  |  |  | (5) | MONTEVIDEO | MONTEVIDEO | ORIBE , BRIGADIER GRAL M. | 4475 |  |  |  |  | MONTEVIDEO |  |  | (2) |  |  |  | (13) | 22/19/6 |  |  | 0
5850694 | 3678 | 6190 B.T. ZONA 1 | 3678 | Subestación de transformación | Aérea 2 columnas |  | Si | Urbano |  |  |  |  | Si |  | Trifásica | Desconocido | Desconocido | Desconocido | Desconocido | Desconocido | Desconocido | Desconocido |  | 1991-11-23 | (3) | (3) | (1) | (1) |  |  | (1) |  |  |  | 01001000101273177800 | 640001314 |  | 6300 | 230 | 400 | UTE | 400 | [6 empty] | 1007 | 2010-05-26 | renumerada con fotos y con balance |  |  |  | (7) | MONTEVIDEO | MONTEVIDEO | COSTA RICA | 1778 | 00 | (1) |  |  | MONTEVIDEO |  |  | (2) |  |  |  | (14) | 57/2/6 |  |  | 0
5829426 | 3680 | 6190 B.T. ZONA 1 | 3680 | Subestación de transformación | Aérea 2 columnas | Si | Si | Urbano |  |  |  |  | Si |  | Trifásica | Desconocido | Desconocido | Desconocido | Desconocido | Desconocido | Desconocido | Desconocido |  | 1992-07-23 | (3) | (3) | (1) | (1) |  |  | (1) |  |  |  | 010010001016630022BI | 640002846 |  | 6300 | 230 | Sin tensión | UTE | 315 | [6 empty] | 1005 | 2003-02-05 | MANT.TRAFO |  |  |  | (6) | MONTEVIDEO | MONTEVIDEO | ESPRONCEDA | 0022 | BI | (1) |  |  | MONTEVIDEO |  |  | (2) |  |  |  | (15) | 42/14/6 |  |  | 0
5850706 | 3681 | 6390 B.T. ZONA 3 | PUESTO DE CONEX. | Subestación de transformación | Piso compartida mampostería |  | Si | Urbano | 800000000000 | 300000000000 |  | 250000000000 |  |  | Trifásica | Desconocido | Desconocido | Desconocido | Desconocido | Desconocido | Desconocido | Desconocido |  | 1992-10-20 | (4) | (6) | (1) | (1) | [6 empty] | 010010001024565594EF | 640002532 |  | 6300 | 230 | Sin tensión | UTE | 1000 | [6 empty] | 1008 | 2012-03-08 | renumerada con fotos | (2) |  |  | (1) | MONTEVIDEO | MONTEVIDEO | MILLAN | 5594 | EF | (1) |  |  | MONTEVIDEO | [6 empty] | (2) | 18/9/6 |  |  | 0
5850718 | 3684 | 6490 B.T. ZONA 4 | 3684 | Subestación de transformación | Aérea 2 columnas |  | Si | Urbano |  |  |  |  | Si | ESQ. Br. APARICIO SARAVIA | Trifásica | Desconocido | Desconocido | Desconocido | Desconocido | Desconocido | Desconocido | Desconocido |  | 1991-12-03 | (3) | (3) | (1) | (1) |  |  | (1) |  |  |  | 010010001010931606CC | 640002853 |  | 6000 | 230 | 400 | UTE | 400 | [6 empty] | 1008 | 2016-01-26 | renumerada con fotos y con balance |  |  |  | (5) | MONTEVIDEO | MONTEVIDEO | CASAL,JULIO J. | 1606 | CC | (1) |  |  | MONTEVIDEO |  |  | (2) |  |  |  | (13) | 17/16/6 |  |  | 0
5850724 | 3685 | 6490 B.T. ZONA 4 | INDUSTRIA | Subestación de transformación | Aérea 2 columnas |  | Si | Ruta |  |  |  |  | Si |  | Trifásica | Desconocido | Desconocido | Desconocido | Desconocido | Desconocido | Desconocido | Desconocido |  | 1991-11-16 | (2) | (1) | (1) | (1) |  |  | (1) |  |  |  | 01001000102520652000 | 640001771 |  | 6000 | 230 | Sin tensión | UTE | 315 | [6 empty] | 1008 | [5 empty] | (3) | MONTEVIDEO | MONTEVIDEO | MOREIRA | 6520 | 00 | (1) |  |  | MONTEVIDEO |  |  | (2) |  |  |  | (7) | 69/10/6 |  |  | 0
5850730 | 3686 | 6390 B.T. ZONA 3 | LAS ACACIAS | Subestación de transformación | Aérea 2 columnas |  | Si | Camino vecinal |  |  |  |  | Si | Esq. LOS CIPRESES | Trifásica | Desconocido | Desconocido | Desconocido | Desconocido | Desconocido | Desconocido | Desconocido |  | 1992-04-28 | (3) | (3) | (1) | (1) |  |  | (1) |  |  |  | 010010001029352582SN | 640002218 |  | 6000 | 230 | 400 | UTE | 400 | [6 empty] | 1002 | 2019-06-21 | Cambio de Trafo. |  |  |  | (5) | MONTEVIDEO | MONTEVIDEO | HERRERA, JUAN DE | 2582 | SN | (1) |  |  | MONTEVIDEO |  |  | (2) |  |  |  | (12) | 28/5/6 |  |  | 0
5850736 | 3689 | 6390 B.T. ZONA 3 | 2DA. SANGUINETTI | Subestación de transformación | Aérea 2 columnas |  | Si | Urbano |  |  |  |  | Si |  | Trifásica | Desconocido | Desconocido | Desconocido | Desconocido | Desconocido | Desconocido | Desconocido |  | 1992-08-30 | (4) | (4) | (1) | (1) |  |  | (1) |  |  |  | 010010001030902341 | 640003176 |  | 6300 | 230 | 400 | UTE | 250 | [6 empty] | 1002 | 2001-06-23 | CAMBIO TRAFO |  |  |  | (6) | MONTEVIDEO | MONTEVIDEO | PERU | 2341 |  | (1) |  |  | MONTEVIDEO |  |  | (2) |  |  |  | (12) | 89/6/6 |  |  | 0
5852788 | 3690 | 6390 B.T. ZONA 3 | CAMPING | Subestación de transformación | Aérea 2 columnas |  | Si | Ruta |  |  |  |  | Si |  | Trifásica | Desconocido | Desconocido | Desconocido | Desconocido | Desconocido | Desconocido | Desconocido |  | 1992-02-16 | (2) | (1) | (1) | (1) |  |  | (1) |  |  |  | 01001000103542 | 640002416 |  | 6000 | 230 | Sin tensión | UTE | 100 | [6 empty] | 1009 | [5 empty] | (3) | MONTEVIDEO | MONTEVIDEO | SANGUINETTI 2 | [5 empty] | MONTEVIDEO |  |  | (2) |  |  |  | (8) | 37/2/6 |  |  | 0
5852266 | 3691 | 6390 B.T. ZONA 3 | IMM | Subestación de transformación | Aérea 2 columnas |  | Si | Ruta |  |  |  |  | Si |  | Trifásica | Desconocido | Desconocido | Desconocido | Desconocido | Desconocido | Desconocido | Desconocido |  | 1992-02-16 | (2) | (1) | (1) | (1) |  |  | (1) |  |  |  | 01001000103542 | 640002417 |  | 6000 | 230 | Sin tensión | UTE | 100 | [6 empty] | 1009 | [5 empty] | (2) | MONTEVIDEO | MONTEVIDEO | SANGUINETTI 2 | [5 empty] | MONTEVIDEO |  |  | (2) |  |  |  | (5) | 37/2/6 |  |  | 0
5850754 | 3692 | 6490 B.T. ZONA 4 |  | Subestación de transformación | Aérea 2 columnas |  | Si | Camino vecinal |  |  |  |  | Si |  | Trifásica | Desconocido | Desconocido | Desconocido | Desconocido | Desconocido | Desconocido | Desconocido |  | 1991-12-05 | (2) | (1) | (1) | (1) |  |  | (1) |  |  |  | 010010001040764633 | 640003144 |  | 6000 | 230 | Sin tensión | UTE | 50 | [6 empty] | 1008 | [5 empty] | (2) | MONTEVIDEO | MONTEVIDEO | VILLARON | 4633 |  | (1) |  |  | MONTEVIDEO |  |  | (2) |  |  |  | (5) | 69/2/6 |  |  | 0
5852902 | 3693 | 6390 B.T. ZONA 3 | 3693 | Subestación de transformación | Aérea 2 columnas | Desconocido | Si | Urbano |  |  |  |  | Si | ESQ. BENITO ALVAREZ | Trifásica | Desconocido | Desconocido | Desconocido | Desconocido | Desconocido | Desconocido | Desconocido |  | 1994-07-10 | (3) | (3) | (1) | (1) |  |  | (1) |  |  |  | 010010001015320595CC | 640003787 |  | 6000 | 230 | Sin tensión | UTE | 315 | [6 empty] | 1008 | 2012-06-14 | C/TRAFO |  |  |  | (6) | MONTEVIDEO | MONTEVIDEO | DIAZ,GRAL.ANTONIO | 0595 | CC | (1) |  |  | MONTEVIDEO |  |  | (2) |  |  |  | (12) | 19Y/7/6 |  |  | 0
5850760 | 3694 | 6390 B.T. ZONA 3 |  | Subestación de transformación | Aérea 2 columnas |  | Si | Urbano |  |  |  |  | Si |  | Trifásica | Desconocido | Desconocido | Desconocido | Desconocido | Desconocido | Desconocido | Desconocido |  | 1992-06-28 | (3) | (3) | (1) | (1) |  |  | (1) |  |  |  | 01001000100823 SN | 640000345 |  | 6300 | 230 | Sin tensión | UTE | 315 | [6 empty] | 1002 | [5 empty] | (5) | MONTEVIDEO | MONTEVIDEO | BERNA |  | SN | (1) |  |  | MONTEVIDEO |  |  | (2) |  |  |  | (10) | 89/6/6 |  |  | 0
5850766 | 3696 | 6490 B.T. ZONA 4 |  | Subestación de transformación | Aérea 2 columnas |  | Si | Urbano |  |  |  |  | Si | ESQ. PETRONA VIERA-COLMAN | Trifásica | Desconocido | Desconocido | Desconocido | Desconocido | Desconocido | Desconocido | Desconocido |  | 1992-05-16 | (2) | (1) | (1) | (1) |  |  | (1) |  |  |  | 010010001027834925 | 640003060 |  | 6000 | 230 | Sin tensión | UTE | 315 | [6 empty] | 1008 | 2015-06-24 | renumerada con fotos y con balance |  |  |  | (4) | MONTEVIDEO | MONTEVIDEO | MENENDEZ, ELISA | 4925 |  | (1) |  |  | MONTEVIDEO |  |  | (2) |  |  |  | (10) | 16/13/6 |  |  | 0
5826618 | 3697 | 6290 B.T. ZONA 2 | 3697 | Subestación de transformación | Piso compartida modular |  | Si | Urbano | 180000000000 | 250000000000 |  | 205000000000 |  | 04/03/2019 - Se pasa a 22 KV | Trifásica | Desconocido | Desconocido | Desconocido | Desconocido | Desconocido | Desconocido | Desconocido |  | 1992-03-14 | (3) | (3) | (1) | (1) |  | (1) |  |  |  |  | 01001000101319332800 | 640001116 |  | 22000 | 230 | 400 | UTE | 400 | [6 empty] | 1004 | 2019-03-05 | Se ingresa CMT a Sb 4879 |  |  |  | (11) | MONTEVIDEO | MONTEVIDEO | CUATRO DE JULIO | 3328 | 00 | (1) |  |  | MONTEVIDEO | [6 empty] | (22) | MF/4/22 |  |  | 0
5854294 | 3701 | 6490 B.T. ZONA 4 | 3701 | Subestación de transformación | Aérea 2 columnas |  | Si | Urbano |  |  |  |  | Si |  | Trifásica | Desconocido | Desconocido | Desconocido | Desconocido | Desconocido | Desconocido | Desconocido |  | 1992-08-19 | (3) | (3) | (1) | (1) |  |  | (1) |  |  |  | 010010001012684051 | 640003466 |  | 6300 | 230 | 400 | UTE | 400 | [6 empty] | 1003 | 2002-10-10 | MANT.GRAL. |  |  |  | (4) | MONTEVIDEO | MONTEVIDEO | CORUMBE | 4051 |  | (1) |  |  | MONTEVIDEO |  |  | (2) |  |  |  | (8) | 14/12/6 |  |  | 0
5850796 | 3702 | 6390 B.T. ZONA 3 |  | Subestación de transformación | Aérea 2 columnas |  | Si | Urbano |  |  |  |  | Si | ESQ. BLAS BASUALDO | Trifásica | Desconocido | Desconocido | Desconocido | Desconocido | Desconocido | Desconocido | Desconocido |  | 1991-12-24 | (3) | (3) | (1) | (1) |  |  | (1) |  |  |  | 010010001033540681SN | 640001500 |  | 6000 | 230 | 400 | UTE | 160 | [6 empty] | 1002 | 2015-12-14 | CAMBIO DE TRAFO |  |  |  | (5) | MONTEVIDEO | MONTEVIDEO | REPUBLICA FRANCESA | 0681 | SN | (1) |  |  | MONTEVIDEO |  |  | (2) |  |  |  | (12) | 24/17/6 |  |  | 0
5850802 | 3703 | 6390 B.T. ZONA 3 |  | Subestación de transformación | Aérea 2 columnas |  | Si | Urbano |  |  |  |  | Si |  | Trifásica | Desconocido | Desconocido | Desconocido | Desconocido | Desconocido | Desconocido | Desconocido |  | 1993-05-03 | (3) | (3) | (1) | (1) |  |  | (1) |  |  |  | 01001000103185 SN | 640000350 |  | 6300 | 230 | Sin tensión | UTE | 200 | [6 empty] | 1002 | 2012-07-25 | renumerada con fotos y con balance |  |  |  | (7) | MONTEVIDEO | MONTEVIDEO | POLONIA |  | SN | (1) |  |  | MONTEVIDEO |  |  | (2) |  |  |  | (14) | 22/6/6 |  |  | 0
104350165 | 3704 | 6490 B.T. ZONA 4 | 3704 | Subestación de transformación | PUCT | Si | Si | Urbano |  |  |  |  | Si | ESQ. L.A.DE HERRERA | Trifásica | Desconocido | Desconocido | Desconocido | Desconocido | Desconocido | Desconocido | Desconocido |  | 1992-04-06 | (3) | (3) | (1) | (1) |  | (1) |  |  |  |  | 010010001038943730cc | 140138160 |  | 21500 | 230 | 400 | UTE | 400 | [6 empty] | 1003 | 2009-08-05 | AREVA |  |  |  | (7) | MONTEVIDEO | MONTEVIDEO | URIARTE DE HERRERA,M. | 3730 | cc | (1) |  |  | MONTEVIDEO | [6 empty] | (15) | MR/36/22 |  |  | 0
5850820 | 3707 | 6490 B.T. ZONA 4 |  | Subestación de transformación | Aérea 2 columnas |  | Si | Urbano |  |  |  |  | Si | ESQ. ARIEL | Trifásica | Desconocido | Desconocido | Desconocido | Desconocido | Desconocido | Desconocido | Desconocido |  | 1992-04-07 | (2) | (1) | (1) | (1) |  |  | (1) |  |  |  | 01001000101897 SN | 640002534 |  | 6000 | 230 | Sin tensión | UTE | 100 | [6 empty] | 1008 | 2012-06-16 | C/TRAFO |  |  |  | (3) | MONTEVIDEO | MONTEVIDEO | GOLONDRINA |  | SN | (1) |  |  | MONTEVIDEO |  |  | (2) |  |  |  | (8) | 18/5/6 |  |  | 0
5824608 | 3708 | 6190 B.T. ZONA 1 |  | Subestación de transformación | Aérea 2 columnas |  | Si | Urbano |  |  |  |  | Si |  | Trifásica | Desconocido | Desconocido | Desconocido | Desconocido | Desconocido | Desconocido | Desconocido |  | 1991-11-11 | (3) | (3) | (1) | (1) |  |  | (1) |  |  |  | 010010001017341355cc | 640001381 |  | 6300 | 230 | 400 | UTE | 400 | [6 empty] | 1007 | [5 empty] | (6) | MONTEVIDEO | MONTEVIDEO | FERRARI,JUAN M. | 1355 | cc | (1) |  |  | MONTEVIDEO |  |  | (2) |  |  |  | (14) | 57/20/6 |  |  | 0
5850832 | 3709 | 6390 B.T. ZONA 3 |  | Subestación de transformación | Aérea 2 columnas |  | Si | Urbano |  |  |  |  | Si |  | Trifásica | Desconocido | Desconocido | Desconocido | Desconocido | Desconocido | Desconocido | Desconocido |  | 1992-03-25 | (2) | (1) | (1) | (1) |  |  | (1) |  |  |  | 010010001028580947 | 640002447 |  | 6000 | 230 | Sin tensión | UTE | 199 | [6 empty] | 1009 | 2002-07-17 | CAMBIAN CAJAS MODOFER |  |  |  | (2) | MONTEVIDEO | MONTEVIDEO | ORIENTALES,LOS | 0947 |  | (1) |  |  | MONTEVIDEO |  |  | (2) |  |  |  | (5) | 43/4/6 |  |  | 0
5850838 | 3711 | 6190 B.T. ZONA 1 | 3711 | Subestación de transformación | Aérea 2 columnas |  | Si | Urbano |  |  |  |  | Si |  | Trifásica | Desconocido | Desconocido | Desconocido | Desconocido | Desconocido | Desconocido | Desconocido |  | 1992-05-19 | (3) | (3) | (1) | (1) |  |  | (1) |  |  |  | 01001000102115344300 | 640003465 |  | 6300 | 230 | Sin tensión | UTE | 315 | [6 empty] | 1004 | 2013-02-09 | renumerada con fotos y con balance |  |  |  | (5) | MONTEVIDEO | MONTEVIDEO | JOANICO (UNION) | 3443 | 00 | (1) |  |  | MONTEVIDEO |  |  | (2) |  |  |  | (10) | 08/15/6 |  |  | 0
5850844 | 3712 | 6390 B.T. ZONA 3 | 3712 | Subestación de transformación | Aérea 2 columnas | Si | Si | Urbano |  |  |  |  | Si | ESQ.PSJE OFICIAL BO 6 DE DICIEMBRE | Trifásica | Desconocido | Desconocido | Desconocido | Desconocido | Desconocido | Desconocido | Desconocido |  | 1992-05-21 | (2) | (1) | (1) | (1) |  |  | (1) |  |  |  | 01001000101485590200 | 640002566 |  | 6300 | 400 | Sin tensión | UTE | 250 | [6 empty] | 1008 | 2012-07-23 | renumerada con fotos y con balance |  |  |  | (3) | MONTEVIDEO | MONTEVIDEO | DE PENA,DR.CARLOS MARIA | 5902 | 00 | (1) |  |  | MONTEVIDEO |  |  | (2) |  |  |  | (9) | 28/2/6 |  | (1) | 0
5850850 | 3713 | 6190 B.T. ZONA 1 | 3713 | Subestación de transformación | Aérea 2 columnas |  | Si | Urbano |  |  |  |  | Si | Esq. FRIBURGO | Trifásica | Desconocido | Desconocido | Desconocido | Desconocido | Desconocido | Desconocido | Desconocido |  | 1992-05-31 | (3) | (3) | (1) | (1) |  |  | (1) |  |  |  | 01001000100868187400 | 640001410 |  | 6000 | 230 | 400 | UTE | 400 | [6 empty] | 1007 | 2010-05-26 | renumerada con fotos |  |  |  | (8) | MONTEVIDEO | MONTEVIDEO | BOLIVIA | 1874 | 00 | (1) |  |  | MONTEVIDEO |  |  | (2) |  |  |  | (16) | 10/20/6 |  |  | 0
5840112 | 3714 | 6390 B.T. ZONA 3 | 3714 | Subestación de transformación | Aérea 1 columna |  | Si | Ruta |  |  |  |  | Si |  | Trifásica | Desconocido | Desconocido | Desconocido | Desconocido | Desconocido | Desconocido | Desconocido |  | 1992-03-12 | (2) | (1) | (1) | (1) |  |  | (1) |  |  |  | 010010001036041140 | 640002422 |  | 6000 | 230 | Sin tensión | UTE | 25 | [6 empty] | 1009 | 2015-10-27 | renumerada con fotos |  |  |  | (1) | MONTEVIDEO | MONTEVIDEO | DEL TROPERO | 1140 |  | (1) |  |  | MONTEVIDEO |  |  | (1) |  |  |  | (3) | 37/2/6 |  |  | 0
5850862 | 3715 | 6390 B.T. ZONA 3 |  | Subestación de transformación | Aérea 2 columnas |  | Si | Urbano |  |  |  |  | Si |  | Trifásica | Desconocido | Desconocido | Desconocido | Desconocido | Desconocido | Desconocido | Desconocido |  | 1992-09-15 | (3) | (3) | (1) | (1) |  |  | (1) |  |  |  | 010010001015320000 | 640003200 |  | 6000 | 230 | Sin tensión | UTE | 200 | [6 empty] | 1008 | 2009-10-20 |  |  |  |  | (5) | MONTEVIDEO | MONTEVIDEO | DIAZ,GRAL.ANTONIO | 0000 |  | (1) |  |  | MONTEVIDEO |  |  | (2) |  |  |  | (10) | 19Y/10/6 |  |  | 0
5850868 | 3716 | 6190 B.T. ZONA 1 | 3716 | Subestación de transformación | Aérea 2 columnas |  | Si | Urbano |  |  |  |  | Si |  | Trifásica | Desconocido | Desconocido | Desconocido | Desconocido | Desconocido | Desconocido | Desconocido |  | 1993-04-02 | (2) | (1) | (1) | (1) |  |  | (1) |  |  |  | 010010001041333450 | 640002762 |  | 6300 | 230 | Sin tensión | UTE | 160 | [6 empty] | 1001 | [5 empty] | (2) | MONTEVIDEO | MONTEVIDEO | ZANELLI,ANGEL | 3450 |  | (1) |  |  | MONTEVIDEO |  |  | (2) |  |  |  | (5) | 11/1/6 |  |  | 0
5850874 | 3717 | 6190 B.T. ZONA 1 |  | Subestación de transformación | Aérea 2 columnas |  | Si | Urbano |  |  |  |  | Si | Esq. Luis A. CANTU | Trifásica | Desconocido | Desconocido | Desconocido | Desconocido | Desconocido | Desconocido | Desconocido |  | 1993-04-02 | (2) | (1) | (1) | (1) |  |  | (1) |  |  |  | 010010001025180000 | 640002763 |  | 6000 | 230 | 400 | UTE | 250 | [6 empty] | 1001 | 2018-12-01 | Cambio de trafo ,secc, fusible. |  |  |  | (4) | MONTEVIDEO | MONTEVIDEO | MORA,DOMINGO | 0000 |  | (1) |  |  | MONTEVIDEO |  |  | (2) |  |  |  | (10) | 11/1/6 |  |  | 0
5828562 | 3718 | 6190 B.T. ZONA 1 |  | Subestación de transformación | Aérea 2 columnas |  | Si | Urbano |  |  |  |  | Si |  | Trifásica | Desconocido | Desconocido | Desconocido | Desconocido | Desconocido | Desconocido | Desconocido |  | 1993-09-03 | (3) | (3) | (1) | (1) |  |  | (1) |  |  |  | 010010001035163388 | 640003679 |  | 6300 | 230 | Sin tensión | UTE | 315 | [6 empty] | 1007 | [5 empty] | (5) | MONTEVIDEO | MONTEVIDEO | SAN JOSE | 3388 |  | (1) |  |  | MONTEVIDEO |  |  | (2) |  |  |  | (10) | 56/12/6 |  |  | 0
5850886 | 3720 | 6490 B.T. ZONA 4 | CANCHA DE FUTBOL | Subestación de transformación | Aérea 2 columnas |  | Si | Urbano |  |  |  |  | Si |  | Trifásica | Desconocido | Desconocido | Desconocido | Desconocido | Desconocido | Desconocido | Desconocido |  | 1991-12-06 | (2) | (1) | (1) | (1) |  |  | (1) |  |  |  | 010010001040143638EF | 640003068 |  | 6300 | 230 | Sin tensión | UTE | 315 | [6 empty] | 1008 | [5 empty] | (2) | MONTEVIDEO | MONTEVIDEO | VENUS | 3638 | EF |  |  |  | MONTEVIDEO |  |  | (2) |  |  |  | (5) | 69/2/6 |  |  | 0
5850904 | 3724 | 6190 B.T. ZONA 1 | BOLONIA 2229 | Subestación de transformación | Aérea 2 columnas |  | Si | Urbano |  |  |  |  | Si |  | Trifásica | Desconocido | Desconocido | Desconocido | Desconocido | Desconocido | Desconocido | Desconocido |  | 1992-04-20 | (3) | (3) | (1) | (1) |  |  | (1) |  |  |  | 010010001008712229 | 640001454 |  | 6300 | 230 | 400 | UTE | 400 | [6 empty] | 1007 | [5 empty] | (5) | MONTEVIDEO | MONTEVIDEO | BOLONIA | 2229 |  | (1) |  |  | MONTEVIDEO |  |  | (2) |  |  |  | (12) | 10/10/6 |  |  | 0
5850910 | 3725 | 6390 B.T. ZONA 3 | 72 VIVIENDAS | Subestación de transformación | Aérea 2 columnas |  | Si | Urbano |  |  |  |  | Si | esq.a.saravia | Trifásica | Desconocido | Desconocido | Desconocido | Desconocido | Desconocido | Desconocido | Desconocido |  | 1992-04-07 | (3) | (3) | (1) | (1) |  |  | (1) |  |  |  | 010010001015310000sn | 640003132 |  | 6300 | 230 | 400 | UTE | 250 | [6 empty] | 1008 | 2010-03-25 | renumerada con fotos y con balance |  |  |  | (7) | MONTEVIDEO | MONTEVIDEO | DIAZ,DR.TEOFILO | 0000 | sn | (1) |  |  | MONTEVIDEO |  |  | (2) |  |  |  | (14) | 20/3/6 |  |  | 0
5850916 | 3726 | 6490 B.T. ZONA 4 | 3726 | Subestación de transformación | Aérea 2 columnas |  | Si | Urbano |  |  |  |  | Si | ESQ. QUICUYO | Trifásica | Desconocido | Desconocido | Desconocido | Desconocido | Desconocido | Desconocido | Desconocido |  | 1992-11-23 | (3) | (3) | (1) | (1) |  |  | (1) |  |  |  | 01001000100603096100 | 640002918 |  | 6000 | 230 | 400 | UTE | 400 | [6 empty] | 1008 | 2011-03-09 | renumerada con fotos y con balance |  |  |  | (9) | MONTEVIDEO | MONTEVIDEO | ARIEL | 0961 | 00 | (1) |  |  | MONTEVIDEO |  |  | (2) |  |  |  | (19) | 18/12/6 |  |  | 0
5850922 | 3727 | 6490 B.T. ZONA 4 |  | Subestación de transformación | Aérea 2 columnas | Si | Si | Urbano |  |  |  |  | Si | ESQ. ESTRELLA POLAR | Trifásica | Desconocido | Desconocido | Desconocido | Desconocido | Desconocido | Desconocido | Desconocido |  | 1992-07-07 | (2) | (1) | (1) | (1) |  |  | (1) |  |  |  | 010010001034264046EF | 640002043 |  | 6000 | 230 | Sin tensión | UTE | 199 | [6 empty] | 1001 | [5 empty] | (4) | MONTEVIDEO | MONTEVIDEO | RODRIGUEZ,GRAL.OSVALDO | 4046 | EF | (1) |  |  | MONTEVIDEO |  |  | (2) |  |  |  | (9) | 64/6/6 |  |  | 0
5850928 | 3728 | 6290 B.T. ZONA 2 | 3728 | Subestación de transformación | Piso compartida mampostería |  | Si | Urbano | 360000000000 | 300000000000 |  | 220000000000 | Si | ESQ. TREINTA Y TRES | Trifásica | Desconocido | Desconocido | Desconocido | Desconocido | Desconocido | Desconocido | Desconocido |  | 1992-04-09 | (3) | (4) | (1) | (1) | [6 empty] | 01001000103379048600 | 640001883 |  | 6300 | 230 | Sin tensión | UTE | 500 | [6 empty] | 1006 |  |  | (2) |  |  | (3) | MONTEVIDEO | MONTEVIDEO | RINCON | 0486 | 00 | (1) |  |  | MONTEVIDEO | [6 empty] | (8) | 01/12/6 |  |  | 0
5850934 | 3729 | 6490 B.T. ZONA 4 |  | Subestación de transformación | Aérea 2 columnas |  | Si | Urbano |  |  |  |  | Si | ESQ. CONFEDERADA | Trifásica | Desconocido | Desconocido | Desconocido | Desconocido | Desconocido | Desconocido | Desconocido |  | 1993-03-08 | (3) | (3) | (1) | (1) |  |  | (1) |  |  |  | 010010001007816886CC | 640003294 |  | 6000 | 230 | 400 | UTE | 250 | [6 empty] | 1008 | [5 empty] | (7) | MONTEVIDEO | MONTEVIDEO | BATLLE Y ORDOÑEZ,J. | 6886 | CC | (1) |  |  | MONTEVIDEO |  |  | (2) |  |  |  | (14) | 18/7/6 |  |  | 0
5850940 | 3731 | 6490 B.T. ZONA 4 |  | Subestación de transformación | Aérea 2 columnas |  | Si | Urbano |  |  |  |  | Si | JUNQUILLO | Trifásica | Desconocido | Desconocido | Desconocido | Desconocido | Desconocido | Desconocido | Desconocido |  | 1992-03-10 | (2) | (1) | (1) | (1) |  |  | (1) |  |  |  | 010010001035723628 | 640002160 |  | 6300 | 230 | Sin tensión | UTE | 200 | [6 empty] | 1008 | 2015-10-09 | renumerada con fotos y con balance |  |  |  | (3) | MONTEVIDEO | MONTEVIDEO | SATURNO | 3628 |  | (1) |  |  | MONTEVIDEO |  |  | (2) |  |  |  | (7) | 69/2/6 |  | (1) | 0
5850946 | 3732 | 6490 B.T. ZONA 4 | 3732 | Subestación de transformación | Aérea 2 columnas |  | Si | Urbano |  |  |  |  | Si |  | Trifásica | Desconocido | Desconocido | Desconocido | Desconocido | Desconocido | Desconocido | Desconocido |  | 1992-03-10 | (2) | (1) | (1) | (1) |  |  | (1) |  |  |  | 01001000103892357700 | 640002162 |  | 6300 | 230 | Sin tensión | UTE | 315 | [6 empty] | 1008 | 2015-10-09 | renumerada con fotos y con balance |  |  |  | (6) | MONTEVIDEO | MONTEVIDEO | URANO | 3577 | 00 | (1) |  |  | MONTEVIDEO |  |  | (2) |  |  |  | (13) | 69/2/6 |  |  | 0
5850952 | 3733 | 6390 B.T. ZONA 3 | 3733 | Subestación de transformación | Aérea 2 columnas |  | Si | Urbano |  |  |  |  | Si |  | Trifásica | Desconocido | Desconocido | Desconocido | Desconocido | Desconocido | Desconocido | Desconocido |  | 1992-06-12 | (2) | (1) | (1) | (1) |  |  | (1) |  |  |  | 010010001028887777CC | 640001389 |  | 6300 | 230 | Sin tensión | UTE | 315 | [6 empty] | 1002 | 2015-11-30 | renumerada con fotos |  |  |  | (1) | MONTEVIDEO | MONTEVIDEO | O'HIGGINS (PAJAS BLANCAS) | 7777 | CC | (1) |  |  | MONTEVIDEO |  |  | (2) |  |  |  | (6) | 45/2/6 |  |  | 0
5850958 | 3735 | 6390 B.T. ZONA 3 | 3735 | Subestación de transformación | Aérea 2 columnas |  | Si | Urbano |  |  |  |  | Si | ESQ. EL RUISEÑOR | Trifásica | Desconocido | Desconocido | Desconocido | Desconocido | Desconocido | Desconocido | Desconocido |  | 1992-09-10 | (2) | (1) | (1) | (1) |  |  | (1) |  |  |  | 010010001027062750CC | 640003438 |  | 6000 | 230 | 400 | UTE | 160 | [6 empty] | 1009 | 2013-04-27 | renumerada con fotos y con balance |  |  |  | (3) | MONTEVIDEO | MONTEVIDEO | EL CHURRINCHE | 2750 | CC |  |  |  | MONTEVIDEO |  |  | (2) |  |  |  | (9) | 37/4/6 |  | (1) | 0
5850970 | 3741 | 6390 B.T. ZONA 3 |  | Subestación de transformación | Aérea 2 columnas |  | Si | Urbano |  |  |  |  | Si |  | Trifásica | Desconocido | Desconocido | Desconocido | Desconocido | Desconocido | Desconocido | Desconocido |  | 1992-10-08 | (2) | (1) | (1) | (1) |  |  | (1) |  |  |  | 010010001015394312 | 640000450 |  | 6300 | 230 | Sin tensión | UTE | 100 | [6 empty] | 1002 | [5 empty] | (3) | MONTEVIDEO | MONTEVIDEO | DINAMARCA | 4312 |  |  |  |  | MONTEVIDEO |  |  | (2) |  |  |  | (7) | 22/8/6 |  |  | 0
5828532 | 3744 | 6190 B.T. ZONA 1 | BARRIO LAVALLEJA | Subestación de transformación | Aérea 2 columnas |  | Si | Urbano |  |  |  |  | Si |  | Trifásica | Desconocido | Desconocido | Desconocido | Desconocido | Desconocido | Desconocido | Desconocido |  | 1992-08-18 | (3) | (3) | (1) | (1) |  |  | (1) |  |  |  | 010010001022407003EF | 640002901 |  | 6300 | 230 | 400 | UTE | 400 | [6 empty] | 1007 | [5 empty] | (5) | MONTEVIDEO | MONTEVIDEO | LIEJA | 7003 | EF | (1) |  |  | MONTEVIDEO |  |  | (2) |  |  |  | (10) | 57/10/6 |  |  | 0
5850982 | 3746 | 6290 B.T. ZONA 2 | BARRIO LAVALLEJA | Subestación de transformación | Piso compartida mampostería | Si | Si | Urbano | 160000000000 | 300000000000 |  | 260000000000 | Si |  | Trifásica | Desconocido | Desconocido | Desconocido | Desconocido | Desconocido | Desconocido | Desconocido |  | 1992-09-27 | (4) | (5) | (1) | (1) | [6 empty] | 010010001037271725CC | 640000763 |  | 6300 | 230 | 400 | UTE | 630 | [6 empty] | 1006 | 2014-11-25 | renumerada con fotos | (2) |  |  | (10) | MONTEVIDEO | MONTEVIDEO | SORIANO | 1725 | CC | (1) |  |  | MONTEVIDEO | [6 empty] | (20) | 32/15/6 |  |  | 0
5850988 | 3749 | 6190 B.T. ZONA 1 |  | Subestación de transformación | Aérea 2 columnas |  | Si | Urbano |  |  |  |  | Si |  | Trifásica | Desconocido | Desconocido | Desconocido | Desconocido | Desconocido | Desconocido | Desconocido |  | 1992-11-22 | (3) | (3) | (1) | (1) |  |  | (1) |  |  |  | 010010001037344401 | 640002039 |  | 6000 | 230 | 400 | UTE | 400 | [6 empty] | 1005 | [5 empty] | (7) | MONTEVIDEO | MONTEVIDEO | SPENCER | 4401 |  | (1) |  |  | MONTEVIDEO |  |  | (2) |  |  |  | (14) | 12/17/6 |  |  | 0
5850994 | 3750 | 6190 B.T. ZONA 1 | VIV. | Subestación de transformación | Aérea 2 columnas |  | Si | Urbano |  |  |  |  | Si |  | Trifásica | Desconocido | Desconocido | Desconocido | Desconocido | Desconocido | Desconocido | Desconocido |  | 1992-08-07 | (3) | (3) | (1) | (1) |  |  | (1) |  |  |  | 01001000102877 SN | 640001356 |  | 6300 | 230 | Sin tensión | UTE | 200 | [6 empty] | 1007 | [5 empty] | (3) | MONTEVIDEO | MONTEVIDEO | ACQUISTAPACE (EX OTELO),ING.J. |  | SN | (1) |  |  | MONTEVIDEO |  |  | (2) |  |  |  | (10) | 10/14/6 |  |  | 0
5854756 | 3751 | 6490 B.T. ZONA 4 |  | Subestación de transformación | Aérea 2 columnas |  | Si | Urbano |  |  |  |  | Si | ESQ. PARAHIBA | Trifásica | Desconocido | Desconocido | Desconocido | Desconocido | Desconocido | Desconocido | Desconocido |  | 1992-05-29 | (3) | (2) | (1) | (1) |  |  | (1) |  |  |  | 01001000100593 SN | 640003061 |  | 6000 | 230 | Sin tensión | UTE | 250 | [6 empty] | 1008 | 2020-02-11 | Cambio de trafo |  |  |  | (2) | MONTEVIDEO | MONTEVIDEO | ARENA,DOMINGO |  | SN |  |  |  | MONTEVIDEO |  |  | (2) |  |  |  | (9) | 16/13/6 |  |  | 0
5851006 | 3752 | 6490 B.T. ZONA 4 | 3752 | Subestación de transformación | Aérea 2 columnas |  | Si | Urbano |  |  |  |  | Si |  | Trifásica | Desconocido | Desconocido | Desconocido | Desconocido | Desconocido | Desconocido | Desconocido |  | 1992-07-21 | (3) | (3) | (1) | (1) |  |  | (1) |  |  |  | 010010001025115084EF | 640003077 |  | 6000 | 230 | 400 | UTE | 400 | [6 empty] | 1008 | [5 empty] | (4) | MONTEVIDEO | MONTEVIDEO | MONTIEL BALLESTEROS,A. | 5084 | EF | (1) |  |  | MONTEVIDEO |  |  | (2) |  |  |  | (10) | 41Y/10/6 |  |  | 0
5828712 | 3754 | 6190 B.T. ZONA 1 |  | Subestación de transformación | Aérea 2 columnas |  | Si | Urbano |  |  |  |  | Si |  | Trifásica | Desconocido | Desconocido | Desconocido | Desconocido | Desconocido | Desconocido | Desconocido |  | 1992-12-09 | (3) | (3) | (1) | (1) |  |  | (1) |  |  |  | 010010001025213720 | 640002841 |  | 6300 | 230 | 400 | UTE | 400 | [6 empty] | 1005 | 2010-10-26 | renumerada con fotos y con balance |  |  |  | (6) | MONTEVIDEO | MONTEVIDEO | MORELLI,DR.JUAN B. | 3720 |  | (1) |  |  | MONTEVIDEO |  |  | (2) |  |  |  | (12) | 09/19/6 |  |  | 0
5830374 | 3756 | 6290 B.T. ZONA 2 | 3756 | Subestación de transformación | Piso compartida mampostería | Si | Si | Urbano | 300000000000 | 300000000000 |  | 220000000000 | Si |  | Trifásica | Desconocido | Desconocido | Desconocido | Desconocido | Desconocido | Desconocido | Desconocido |  | 1992-09-19 | (4) | (5) | (1) | (1) | [6 empty] | 01001000103369252700 | 640003115 |  | 6000 | 230 | 400 | UTE | 630 | [6 empty] | 1004 |  |  | (2) |  |  | (13) | MONTEVIDEO | MONTEVIDEO | RICALDONI,DR.AMERICO | 2527 | 00 | (1) |  |  | MONTEVIDEO | [6 empty] | (30) | 08/12/6 |  |  | 0
5828574 | 3761 | 6190 B.T. ZONA 1 | PARQUE MIRAMAR | Subestación de transformación | Aérea 2 columnas |  | Si | Urbano |  |  |  |  | Si |  | Trifásica | Desconocido | Desconocido | Desconocido | Desconocido | Desconocido | Desconocido | Desconocido |  | 1992-10-18 | (3) | (3) | (1) | (1) |  |  | (1) |  |  |  | 030300001001100000 | 640002088 |  | 6000 | 230 | Sin tensión | UTE | 400 | [6 empty] | 1007 | 2015-10-16 | renumerada con fotos |  |  |  | (8) | CANELONES | BARRA DE CARRASCO | FELIPE(PQUE.MIRAMAR),LEON | 0000 |  | (1) |  |  | BARRA DE CARRASCO |  |  | (2) |  |  |  | (16) | 57/22/6 |  |  | 0
5851054 | 3764 | 6390 B.T. ZONA 3 | 3764 | Subestación de transformación | Aérea 2 columnas |  | Si | Urbano |  |  |  |  | Si |  | Trifásica | Desconocido | Desconocido | Desconocido | Desconocido | Desconocido | Desconocido | Desconocido |  | 1993-02-22 | (3) | (3) | (1) | (1) |  |  | (1) |  |  |  | 01001000102108227700 | 640000354 |  | 6300 | 230 | Sin tensión | UTE | 200 | [6 empty] | 1002 | [5 empty] | (5) | MONTEVIDEO | MONTEVIDEO | JAPON | 2277 | 00 | (1) |  |  | MONTEVIDEO |  |  | (2) |  |  |  | (12) | 89/6/6 |  |  | 0
5851060 | 3765 | 6490 B.T. ZONA 4 | 3765 | Subestación de transformación | Aérea 2 columnas |  | Si | Urbano |  |  |  |  | Si |  | Trifásica | Desconocido | Desconocido | Desconocido | Desconocido | Desconocido | Desconocido | Desconocido |  | 1992-09-18 | (3) | (3) | (1) | (1) |  |  | (1) |  |  |  | 010010001018135380 | 640003076 |  | 6300 | 230 | 400 | UTE | 250 | [6 empty] | 1008 | 2010-03-16 | renumerada con fotos y con balance |  |  |  | (7) | MONTEVIDEO | MONTEVIDEO | FYNN,ISIDRO | 5380 |  | (1) |  |  | MONTEVIDEO |  |  | (2) |  |  |  | (15) | 41Y/9/6 |  |  | 0
5851078 | 3770 | 6390 B.T. ZONA 3 | CERCA CNO. ALTUNA | Subestación de transformación | Aérea 1 columna |  | Si | Urbano |  |  |  |  | Si |  | Trifásica | Desconocido | Desconocido | Desconocido | Desconocido | Desconocido | Desconocido | Desconocido |  | 1993-11-17 | (2) | (1) | (1) | (1) |  |  | (1) |  |  |  | 010010001024157201 | 640003718 |  | 6300 | 230 | Sin tensión | UTE | 50 | [6 empty] | 1009 | [5 empty] | (3) | MONTEVIDEO | MONTEVIDEO | MELILLA | 7201 |  | (1) |  |  | MONTEVIDEO |  |  | (1) |  |  |  | (7) | 43/10/6 |  |  | 0
5851084 | 3771 | 6390 B.T. ZONA 3 | 3771 | Subestación de transformación | Aérea 1 columna |  | Si | Urbano |  |  |  |  | Si |  | Trifásica | Desconocido | Desconocido | Desconocido | Desconocido | Desconocido | Desconocido | Desconocido |  | 1993-11-17 | (2) | (1) | (1) | (1) |  |  | (1) |  |  |  | 010010001024157465EF | 640003720 |  | 6300 | 400 | Sin tensión | UTE | 160 | [6 empty] | 1009 | 2011-09-23 | renumerada con fotos |  |  |  | (2) | MONTEVIDEO | MONTEVIDEO | MELILLA | 7465 | EF | (1) |  |  | MONTEVIDEO |  |  | (1) |  |  |  | (5) | 43/10/6 |  |  | 0
5851090 | 3773 | 6390 B.T. ZONA 3 | 3773 | Subestación de transformación | Aérea 2 columnas |  | Si | Ruta |  |  |  |  | Si | TAMANDUA | Trifásica | Desconocido | Desconocido | Desconocido | Desconocido | Desconocido | Desconocido | Desconocido |  | 1993-08-17 | (3) | (3) | (1) | (1) |  |  | (1) |  |  |  | 010010001037830357 | 640003066 |  | 6000 | 230 | 400 | UTE | 250 | [6 empty] | 1009 | 2014-11-27 | CAMBIO DE TRAFO |  |  |  | (6) | MONTEVIDEO | MONTEVIDEO | TAMANDUA | 0357 |  | (1) |  |  | MONTEVIDEO |  |  | (2) |  |  |  | (12) | 37/5/6 |  |  | 0
5851102 | 3776 | 6290 B.T. ZONA 2 | 3776 | Subestación de transformación | Aérea 2 columnas |  | Si | Urbano |  |  |  |  | Si |  | Trifásica | Desconocido | Desconocido | Desconocido | Desconocido | Desconocido | Desconocido | Desconocido |  | 1992-11-09 | (3) | (3) | (1) | (1) |  |  | (1) |  |  |  | 010010001029282896EF | 640003162 |  | 6000 | 230 | Sin tensión | UTE | 315 | [6 empty] | 1003 | 2013-10-22 | CAMBIO UBICACION |  |  |  | (6) | MONTEVIDEO | MONTEVIDEO | PANDO | 2896 | EF | (1) |  |  | MONTEVIDEO |  |  | (2) |  |  |  | (12) | 27/20/6 |  |  | 0
5851108 | 3779 | 6190 B.T. ZONA 1 | 3779 | Subestación de transformación | Aérea 2 columnas |  | Si | Urbano |  |  |  |  | Si | ESQ. VIRREY ELIO | Trifásica | Desconocido | Desconocido | Desconocido | Desconocido | Desconocido | Desconocido | Desconocido |  | 1992-10-19 | (3) | (3) | (1) | (1) |  |  | (1) |  |  |  | 01001000103106310000 | 640002503 |  | 6000 | 230 | 400 | UTE | 400 | [6 empty] | 1005 | 2015-12-03 | renumerada con fotos y con balance |  |  |  | (8) | MONTEVIDEO | MONTEVIDEO | PICCIOLI,GERONIMO | 3100 | 00 | (1) |  |  | MONTEVIDEO |  |  | (2) |  |  |  | (16) | 12/26/6 |  |  | 0
5851114 | 3780 | 6390 B.T. ZONA 3 |  | Subestación de transformación | Aérea 2 columnas |  | Si | Urbano |  |  |  |  | Si |  | Trifásica | Desconocido | Desconocido | Desconocido | Desconocido | Desconocido | Desconocido | Desconocido |  | 1992-08-12 | (3) | (3) | (1) | (1) |  |  | (1) |  |  |  | 010010001017350422CC | 640003295 |  | 6000 | 230 | 400 | UTE | 400 | [6 empty] | 1002 | 2016-11-23 | Cambio de Trafo. |  |  |  | (8) | MONTEVIDEO | MONTEVIDEO | FERREIRA Y ARTIGAS,DR. | 0422 | CC | (1) |  |  | MONTEVIDEO |  |  | (2) |  |  |  | (28) | 21/3/6 |  |  | 0
5851120 | 3781 | 6390 B.T. ZONA 3 | VIV.EMERGENCIA | Subestación de transformación | Aérea 2 columnas |  | Si | Urbano |  |  |  |  | Si |  | Trifásica | Desconocido | Desconocido | Desconocido | Desconocido | Desconocido | Desconocido | Desconocido |  | 1992-08-20 | (2) | (1) | (1) | (1) |  |  | (1) |  |  |  | 01001000103199 SN | 640002616 |  | 6000 | 230 | 400 | UTE | 250 | [6 empty] | 1008 | 2014-09-05 | CAMBIO TRAFO |  |  |  | (6) | MONTEVIDEO | MONTEVIDEO | PORORO |  | SN | (1) |  |  | MONTEVIDEO |  |  | (2) |  |  |  | (15) | 20/8/6 |  |  | 0
5827962 | 3788 | 6190 B.T. ZONA 1 | 3788 | Subestación de transformación | Aérea 2 columnas |  | Si | Urbano |  |  |  |  | Si | Esq.Acosta y Lara | Trifásica | Desconocido | Desconocido | Desconocido | Desconocido | Desconocido | Desconocido | Desconocido |  | 2005-11-15 | (3) | (3) | (1) | (1) |  |  | (1) |  |  |  | 01001000102584243500 | 640001733 |  | 6300 | 230 | 400 | UTE | 400 | [6 empty] | 1007 |  | Se cambio de lugar |  |  |  | (3) | MONTEVIDEO | MONTEVIDEO | NIN Y SILVA,DR.CELEDONIO | 2435 | 00 | (1) |  |  | MONTEVIDEO |  |  | (2) |  |  |  | (10) | 57/22/6 |  |  | 0
5851132 | 3789 | 6290 B.T. ZONA 2 | 3789 | Subestación de transformación | Piso compartida modular | Si | Si | Urbano |  |  |  |  | Si |  | Trifásica | Desconocido | Desconocido | Desconocido | Desconocido | Desconocido | Desconocido | Desconocido |  | 1999-10-21 | (3) | (3) | (1) | (1) |  | (1) |  |  |  |  | 010010001025771130CC | 640003243 |  | 6300 | 230 | 400 | UTE | 400 | [6 empty] | 1003 | 2016-09-27 | CMT 3789 A 3638 |  |  |  | (9) | MONTEVIDEO | MONTEVIDEO | NICARAGUA | 1130 | CC | (1) |  |  | MONTEVIDEO | [6 empty] | (18) | 26/5/6 |  |  | 0
5836054 | 3790 | 6490 B.T. ZONA 4 | 3790 | Subestación de transformación | Aérea 2 columnas |  | Si | Urbano |  |  |  |  | Si |  | Trifásica | Desconocido | Desconocido | Desconocido | Desconocido | Desconocido | Desconocido | Desconocido |  | 1992-09-07 | (3) | (3) | (1) | (1) |  |  | (1) |  |  |  | 01001000100105408500 | 640002725 |  | 6300 | 230 | 400 | UTE | 250 | [6 empty] | 1001 | [5 empty] | (3) | MONTEVIDEO | MONTEVIDEO | ZUCOTTI,JOSE | 4085 | 00 | (1) |  |  | MONTEVIDEO |  |  | (2) |  |  |  | (7) | 64/9/6 |  |  | 0
5851138 | 3791 | 6490 B.T. ZONA 4 |  | Subestación de transformación | Aérea 2 columnas |  | Si | Urbano |  |  |  |  | Si | ESQ. ROSALIA DE CASTRO | Trifásica | Desconocido | Desconocido | Desconocido | Desconocido | Desconocido | Desconocido | Desconocido |  | 1992-10-03 | (3) | (3) | (1) | (1) | [6 empty] | 010010001025260000 | 640002902 |  | 6000 | 230 | Sin tensión | UTE | 200 | [6 empty] | 1008 | 2015-06-26 | CAMBIO SECC. LATERAL |  |  |  | (5) | MONTEVIDEO | MONTEVIDEO | MORO,LUIS | 0000 |  | (1) |  |  | MONTEVIDEO |  |  | (2) |  |  |  | (11) | 18/2/6 |  |  | 0
5851144 | 3792 | 6190 B.T. ZONA 1 | 3792 | Subestación de transformación | Aérea 1 columna |  | Si | Camino vecinal |  |  |  |  | Si | CC COSTANERA ARROYO MANGA | Trifásica | Desconocido | Desconocido | Desconocido | Desconocido | Desconocido | Desconocido | Desconocido |  | 1993-05-13 | (2) | (1) | (1) | (1) |  |  | (1) |  |  |  | 010010001035622560CC | 640003094 |  | 6000 | 230 | Sin tensión | UTE | 50 | [6 empty] | 1001 | 2012-10-11 | renumerada con fotos |  |  |  | (1) | MONTEVIDEO | MONTEVIDEO | SANTOS DUMONT | 2560 | CC | (1) |  |  | MONTEVIDEO |  |  | (1) |  |  |  | (6) | 11/14/6 |  |  | 0
5851150 | 3793 | 6490 B.T. ZONA 4 | 3793 | Subestación de transformación | Aérea 2 columnas |  | Si | Urbano |  |  |  |  | Si |  | Trifásica | Desconocido | Desconocido | Desconocido | Desconocido | Desconocido | Desconocido | Desconocido |  | 1993-10-23 | (4) | (4) | (1) | (1) |  |  | (1) |  |  |  | 010010001008745041 | 640003607 |  | 6000 | 230 | Sin tensión | UTE | 400 | [6 empty] | 1008 | 2018-08-05 | Cambio de trafo x falso contacto |  |  |  | (9) | MONTEVIDEO | MONTEVIDEO | BONAVA,DR.JOSE | 5041 |  | (1) |  |  | MONTEVIDEO |  |  | (2) |  |  |  | (20) | 15/2/6 |  |  | 0
5851156 | 3796 | 6190 B.T. ZONA 1 | BARRIO R. FARRE | Subestación de transformación | Aérea 2 columnas |  | Si | Urbano |  |  |  |  | Si | ESQ. PSJE JUANA DE IBARBOUROU | Trifásica | Desconocido | Desconocido | Desconocido | Desconocido | Desconocido | Desconocido | Desconocido |  | 1992-12-05 | (2) | (1) | (1) | (1) |  |  | (1) |  |  |  | 010010001018300000 | 640003296 |  | 6000 | 230 | Sin tensión | UTE | 100 | [6 empty] | 1001 | [5 empty] | (2) | MONTEVIDEO | MONTEVIDEO | TTE. GALEANO | 0000 |  | (1) |  |  | MONTEVIDEO |  |  | (2) |  |  |  | (7) | 11/2/6 |  |  | 0
5851162 | 3797 | 6190 B.T. ZONA 1 | BARRIO RTO.FARRE | Subestación de transformación | Aérea 2 columnas | Si | Si | Urbano |  |  |  |  | Si | ESQ. PSJE RODRIGUEZ MALLARINI | Trifásica | Desconocido | Desconocido | Desconocido | Desconocido | Desconocido | Desconocido | Desconocido |  | 1992-12-18 | (2) | (1) | (1) | (1) |  |  | (1) |  |  |  | 010010001018300000 | 640003298 |  | 6000 | 230 | Sin tensión | UTE | 200 | [6 empty] | 1001 | [5 empty] | (4) | MONTEVIDEO | MONTEVIDEO | TTE. GALEANO | 0000 |  | (1) |  |  | MONTEVIDEO |  |  | (2) |  |  |  | (9) | 11/2/6 |  |  | 0
5851168 | 3798 | 6190 B.T. ZONA 1 | BARRIO ROBERTO FARRE | Subestación de transformación | Aérea 2 columnas | Si | Si | Urbano |  |  |  |  | Si | ESQ. OLIVERA UBIOS, MARIANO | Trifásica | Desconocido | Desconocido | Desconocido | Desconocido | Desconocido | Desconocido | Desconocido |  | 1992-12-18 | (2) | (1) | (1) | (1) |  |  | (1) |  |  |  | 010010001018300000SN | 640003435 |  | 6000 | 230 | 400 | UTE | 160 | [6 empty] | 1001 | [5 empty] | (5) | MONTEVIDEO | MONTEVIDEO | TTE. GALEANO | 0000 | SN | (1) |  |  | MONTEVIDEO |  |  | (2) |  |  |  | (11) | 11/2/6 |  |  | 0
5851174 | 3799 | 6390 B.T. ZONA 3 | 3799 | Subestación de transformación | Aérea 2 columnas |  | Si | Urbano |  |  |  |  | Si | ESQ. ASCASUBI | Trifásica | Desconocido | Desconocido | Desconocido | Desconocido | Desconocido | Desconocido | Desconocido |  | 1993-03-29 | (3) | (3) | (1) | (1) |  |  | (1) |  |  |  | 010010001030670757CC | 640003515 |  | 6000 | 230 | 400 | UTE | 400 | [6 empty] | 1002 | 2015-07-25 | CAMBIO DE TRAFO - QUEMADO |  |  |  | (10) | MONTEVIDEO | MONTEVIDEO | PEREZ MARTINEZ,RUPERTO | 0757 | CC | (1) |  |  | MONTEVIDEO |  |  | (2) |  |  |  | (21) | 21/9/6 |  |  | 0
5851180 | 3800 | 6390 B.T. ZONA 3 | 3800 | Subestación de transformación | Aérea 2 columnas |  | Si | Urbano |  |  |  |  | Si | ESQ. DIONISIO CORONEL | Trifásica | Desconocido | Desconocido | Desconocido | Desconocido | Desconocido | Desconocido | Desconocido |  | 1993-03-29 | (3) | (3) | (1) | (1) |  |  | (1) |  |  |  | 010010001038034255CC | 640003516 |  | 6000 | 230 | 400 | UTE | 400 | [6 empty] | 1002 | 2010-04-27 | renumerada con fotos y con balance |  |  |  | (7) | MONTEVIDEO | MONTEVIDEO | TELLIER,CARLOS | 4255 | CC | (1) |  |  | MONTEVIDEO |  |  | (2) |  |  |  | (14) | 21/9/6 |  |  | 0
5851186 | 3803 | 6490 B.T. ZONA 4 |  | Subestación de transformación | Aérea 2 columnas |  | Si | Urbano |  |  |  |  | Si |  | Trifásica | Desconocido | Desconocido | Desconocido | Desconocido | Desconocido | Desconocido | Desconocido |  | 1992-10-11 | (2) | (1) | (1) | (1) |  |  | (1) |  |  |  | 010010001022975075DU | 640003436 |  | 6000 | 230 | 400 | UTE | 400 | [6 empty] | 1008 | 2010-09-29 | renumerada con fotos y con balance |  |  |  | (8) | MONTEVIDEO | MONTEVIDEO | MACKINNON,DR.RICARDO | 5075 | DU | (1) |  |  | MONTEVIDEO |  |  | (2) |  |  |  | (17) | 16/12/6 |  |  | 0
5843820 | 3805 | 6490 B.T. ZONA 4 | 3805 | Subestación de transformación | Aérea 2 columnas | Si | Si | Urbano |  |  |  |  | Si |  | Trifásica | Desconocido | Desconocido | Desconocido | Desconocido | Desconocido | Desconocido | Desconocido |  | 1997-09-27 | (3) | (3) | (1) | (1) |  |  | (1) |  |  |  | 01001000101000S/N | 640005365 |  | 6300 | 230 | 400 | UTE | 250 | [6 empty] | 1003 | [5 empty] | (4) | MONTEVIDEO | MONTEVIDEO | CALLAO |  |  | (1) |  |  | MONTEVIDEO |  |  | (2) |  |  |  | (10) | 14/8/6 |  |  | 0
5851198 | 3806 | 6490 B.T. ZONA 4 |  | Subestación de transformación | Aérea 2 columnas |  | Si | Urbano |  |  |  |  | Si |  | Trifásica | Desconocido | Desconocido | Desconocido | Desconocido | Desconocido | Desconocido | Desconocido |  | 1993-11-29 | (3) | (3) | (1) | (1) |  |  | (1) |  |  |  | 010010001012683559CC | 640003608 |  | 6300 | 230 | 400 | UTE | 400 | [6 empty] | 1003 | [5 empty] | (6) | MONTEVIDEO | MONTEVIDEO | CORUMBE | 3559 | CC | (1) |  |  | MONTEVIDEO |  |  | (2) |  |  |  | (12) | 14/8/6 |  |  | 0
5822670 | 3807 | 6490 B.T. ZONA 4 | 3807 | Subestación de transformación | Aérea 2 columnas |  | Si | Urbano |  |  |  |  | Si |  | Trifásica | Desconocido | Desconocido | Desconocido | Desconocido | Desconocido | Desconocido | Desconocido |  | 1993-12-29 | (3) | (3) | (1) | (1) |  |  | (1) |  |  |  | 01001000102267364700 | 640003609 |  | 6300 | 230 | 400 | UTE | 400 | [6 empty] | 1003 | [5 empty] | (5) | MONTEVIDEO | MONTEVIDEO | LONDRES | 3647 | 00 | (1) |  |  | MONTEVIDEO |  |  | (2) |  |  |  | (10) | 14/8/6 |  |  | 0
5855500 | 3808 | 6490 B.T. ZONA 4 | 3808 | Subestación de transformación | Aérea 2 columnas | Si | Si | Urbano |  |  |  |  | Si |  | Trifásica | Desconocido | Desconocido | Desconocido | Desconocido | Desconocido | Desconocido | Desconocido |  | 1997-09-27 | (3) | (3) | (1) | (1) |  |  | (1) |  |  |  | 01001000101000S/N | 640005366 |  | 6300 | 230 | Sin tensión | UTE | 400 | [6 empty] | 1003 | [5 empty] | (3) | MONTEVIDEO | MONTEVIDEO | CALLAO |  |  | (1) |  |  | MONTEVIDEO |  |  | (2) |  |  |  | (7) | 14/8/6 |  |  | 0
5854828 | 3809 | 6490 B.T. ZONA 4 | 3809 | Subestación de transformación | Aérea 2 columnas | Si | Si | Urbano |  |  |  |  | Si |  | Trifásica | Desconocido | Desconocido | Desconocido | Desconocido | Desconocido | Desconocido | Desconocido |  | 1997-10-27 | (3) | (3) | (1) | (1) |  |  | (1) |  |  |  | 01001000103770S/N | 640005374 |  | 6300 | 230 | 400 | UTE | 400 | [6 empty] | 1003 | [5 empty] | (4) | MONTEVIDEO | MONTEVIDEO | TACNA |  |  | (1) |  |  | MONTEVIDEO |  |  | (2) |  |  |  | (10) | 14/8/6 |  |  | 0
5851204 | 3810 | 6490 B.T. ZONA 4 |  | Subestación de transformación | Aérea 2 columnas |  | Si | Urbano |  |  |  |  | Si |  | Trifásica | Desconocido | Desconocido | Desconocido | Desconocido | Desconocido | Desconocido | Desconocido |  | 1993-11-21 | (3) | (3) | (1) | (1) |  |  | (1) |  |  |  | 010010001034334258 | 640003610 |  | 6000 | 230 | Sin tensión | UTE | 200 | [6 empty] | 1003 | [5 empty] | (5) | MONTEVIDEO | MONTEVIDEO | ROLDOS Y PONS,JAIME | 4258 |  | (1) |  |  | MONTEVIDEO |  |  | (2) |  |  |  | (10) | 14/18/6 |  |  | 0
5851210 | 3811 | 6490 B.T. ZONA 4 | 3811 | Subestación de transformación | Aérea 2 columnas |  | Si | Urbano |  |  |  |  | Si |  | Trifásica | Desconocido | Desconocido | Desconocido | Desconocido | Desconocido | Desconocido | Desconocido |  | 1993-11-21 | (3) | (3) | (1) | (1) |  |  | (1) |  |  |  | 01001000103402336500 | 640003611 |  | 6300 | 230 | 400 | UTE | 400 | [6 empty] | 1003 | 2010-05-07 | renumerada con fotos y con balance |  |  |  | (8) | MONTEVIDEO | MONTEVIDEO | ROBINSON | 3365 | 00 | (1) |  |  | MONTEVIDEO |  |  | (2) |  |  |  | (16) | 14/18/6 |  |  | 0
5851216 | 3815 | 6390 B.T. ZONA 3 |  | Subestación de transformación | Aérea 2 columnas |  | Si | Urbano |  |  |  |  | Si |  | Trifásica | Desconocido | Desconocido | Desconocido | Desconocido | Desconocido | Desconocido | Desconocido |  | 1993-03-29 | (3) | (3) | (1) | (1) |  |  | (1) |  |  |  | 010010001033880734EF | 640003514 |  | 6000 | 230 | Sin tensión | UTE | 400 | [6 empty] | 1002 | [5 empty] | (7) | MONTEVIDEO | MONTEVIDEO | RIQUET,BENITO | 0734 | EF | (1) |  |  | MONTEVIDEO |  |  | (2) |  |  |  | (14) | 21/9/6 |  |  | 0
5851228 | 3817 | 6190 B.T. ZONA 1 | 3817 | Subestación de transformación | Aérea 2 columnas |  | Si | Urbano | [6 empty] | Trifásica | Desconocido | Desconocido | Desconocido | Desconocido | Desconocido | Desconocido | Desconocido |  | 1993-04-23 | (3) | (3) | (1) | (1) |  |  | (1) |  |  |  | 010010001004765903 | 640003467 |  | 6000 | 230 | 400 | UTE | 400 | [6 empty] | 1007 | 2014-10-15 | renumerada con fotos |  |  |  | (8) | MONTEVIDEO | MONTEVIDEO | ALBERDI,JUAN BAUTISTA | 5903 |  | (1) |  |  | MONTEVIDEO |  |  | (2) |  |  |  | (16) | 10/16/6 |  |  | 0
5830182 | 3820 | 6290 B.T. ZONA 2 | 3820 | Subestación de transformación | Piso compartida mampostería |  |  | Urbano | 240000000000 | 300000000000 |  | 150000000000 |  |  | Trifásica | Desconocido | Desconocido | Desconocido | Desconocido | Desconocido | Desconocido | Desconocido |  | 1992-11-11 | (3) | (4) | (1) | (1) | [6 empty] | 01001000103898088100 | 640000778 |  | 6300 | 230 | Sin tensión | UTE | 630 | [6 empty] | 1006 | 2014-06-09 | Nueva salida cmt a E.96 | (2) |  |  | (7) | MONTEVIDEO | MONTEVIDEO | URUGUAY | 0881 | 00 | (1) |  |  | MONTEVIDEO | [6 empty] | (14) | 96/14/6 |  |  | 0
5851240 | 3822 | 6290 B.T. ZONA 2 | 3822 | Subestación de transformación | Piso compartida modular |  |  | Urbano | 200000000000 | 350000000000 |  | 200000000000 | Si | ESQ. J.ZORRILLA DE SAN MARTIN | Trifásica | Desconocido | Desconocido | Desconocido | Desconocido | Desconocido | Desconocido | Desconocido |  | 1993-09-30 | (3) | (3) | (1) | (1) |  | (1) |  |  |  |  | 010010001023170085 | 640003723 |  | 22000 | 230 | Sin tensión | UTE | 400 | [6 empty] | 1004 | 2015-12-03 | renumerada con fotos |  |  |  | (9) | MONTEVIDEO | MONTEVIDEO | MAHATMA GANDHI | 0085 |  | (1) |  |  | MONTEVIDEO | (2) | [5 empty] | (18) | MG/39/22 |  |  | 3
5827896 | 3823 | 6190 B.T. ZONA 1 | 3823 | Subestación de transformación | Aérea 2 columnas |  | Si | Urbano | 200000000000 | 300000000000 |  | 240000009537 | Si |  | Trifásica | Desconocido | Desconocido | Desconocido | Desconocido | Desconocido | Desconocido | Desconocido |  | 1993-03-14 | (3) | (3) | (1) | (1) |  |  | (1) |  |  |  | 01001000103520002500 | 640002229 |  | 6300 | 230 | Sin tensión | UTE | 200 | [6 empty] | 1007 | 2010-09-01 |  |  |  |  | (4) | MONTEVIDEO | MONTEVIDEO | SAN MARTIN, GRAL | 0025 | 00 | (1) |  |  | MONTEVIDEO |  |  | (2) |  |  |  | (8) | 56/12/6 |  |  | 0
5851252 | 3826 | 6190 B.T. ZONA 1 |  | Subestación de transformación | Aérea 2 columnas |  | Si | Urbano |  |  |  |  | Si | ESQ. LUIS SACARELLO | Trifásica | Desconocido | Desconocido | Desconocido | Desconocido | Desconocido | Desconocido | Desconocido |  | 1993-11-21 | (3) | (3) | (1) | (1) |  |  | (1) |  |  |  | 010010001004852488CC | 640003626 |  | 6000 | 230 | Sin tensión | UTE | 400 | [6 empty] | 1005 | 2013-04-07 | Cambio de trafo |  |  |  | (6) | MONTEVIDEO | MONTEVIDEO | ALFEREZ REAL | 2488 | CC | (1) |  |  | MONTEVIDEO |  |  | (2) |  |  |  | (16) | 12/12/6 |  |  | 0
5851258 | 3827 | 6190 B.T. ZONA 1 | PASO CARRASCO | Subestación de transformación | Aérea 2 columnas |  | Si | Urbano |  |  |  |  | Si |  | Trifásica | Desconocido | Desconocido | Desconocido | Desconocido | Desconocido | Desconocido | Desconocido |  | 1993-09-03 | (3) | (3) | (1) | (1) |  |  | (1) |  |  |  | 010010001017130067 | 640003681 |  | 6000 | 230 | Sin tensión | UTE | 400 | [6 empty] | 1007 | 2014-08-18 | renumerada con fotos y con balance |  |  |  | (6) | MONTEVIDEO | MONTEVIDEO | FARIAS,GENERAL | 0067 |  | (1) |  |  | MONTEVIDEO |  |  | (2) |  |  |  | (12) | 56/12/6 |  |  | 0
5851264 | 3828 | 6490 B.T. ZONA 4 | 3828 | Subestación de transformación | Aérea 2 columnas |  | Si | Ruta |  |  |  |  | Si |  | Trifásica | Desconocido | Desconocido | Desconocido | Desconocido | Desconocido | Desconocido | Desconocido |  | 1993-03-01 | (2) | (1) | (1) | (1) |  |  | (1) |  |  |  | 010010001036077890CC | 640002806 |  | 6300 | 230 | Sin tensión | UTE | 100 | [6 empty] | 1001 | [5 empty] | (2) | MONTEVIDEO | MONTEVIDEO | SEMBRADOR,EL | 7890 | CC | (1) |  |  | MONTEVIDEO |  |  | (2) |  |  |  | (5) | 64/8/6 |  |  | 0
5851270 | 3829 | 6390 B.T. ZONA 3 | 3829 | Subestación de transformación | Aérea 1 columna |  | Si | Camino vecinal |  |  |  |  | Si | Esq. CNO DEL ESQUILADOR | Trifásica | Desconocido | Desconocido | Desconocido | Desconocido | Desconocido | Desconocido | Desconocido |  | 1992-10-20 | (2) | (1) | (1) | (1) |  |  | (1) |  |  |  | 010010001036049999SN | 640002915 |  | 6000 | 230 | 400 | UTE | 50 | [6 empty] | 1009 | 2012-06-26 | renumerada con fotos |  |  |  | (1) | MONTEVIDEO | MONTEVIDEO | DEL TROPERO | 9999 | SN | (1) |  |  | MONTEVIDEO |  |  | (1) |  |  |  | (5) | 37/2/6 |  |  | 0
5851276 | 3831 | 6490 B.T. ZONA 4 | 3831 | Subestación de transformación | Aérea 2 columnas |  | Si | Urbano |  |  |  |  | Si | ESQ. AVDA. BELLONI | Trifásica | Desconocido | Desconocido | Desconocido | Desconocido | Desconocido | Desconocido | Desconocido |  | 1993-03-26 | (3) | (3) | (1) | (1) |  |  | (1) |  |  |  | 010010001033784110CC | 640003169 |  | 6300 | 230 | 400 | UTE | 160 | [6 empty] | 1008 | 2016-09-20 | Se empalmann CMT a Sb 0181 y Sb 1534 |  |  |  | (6) | MONTEVIDEO | MONTEVIDEO | RINALDI,TENIENTE | 4110 | CC | (1) |  |  | MONTEVIDEO |  |  | (2) |  |  |  | (12) | 15/16/6 |  |  | 0
5851282 | 3832 | 6390 B.T. ZONA 3 | 3832 | Subestación de transformación | Aérea 2 columnas |  | Si | Urbano |  |  |  |  | Si |  | Trifásica | Desconocido | Desconocido | Desconocido | Desconocido | Desconocido | Desconocido | Desconocido |  | 1993-09-13 | (3) | (3) | (1) | (1) |  |  | (1) |  |  |  | 010010001013200000 | 640000356 |  | 6000 | 230 | Sin tensión | UTE | 200 | [6 empty] | 1002 | [5 empty] | (8) | MONTEVIDEO | MONTEVIDEO | CUBA | 0000 |  | (1) |  |  | MONTEVIDEO |  |  | (2) |  |  |  | (16) | 22/18/6 |  |  | 0
5851288 | 3833 | 6190 B.T. ZONA 1 |  | Subestación de transformación | Aérea 2 columnas |  | Si | Urbano |  |  |  |  | Si |  | Trifásica | Desconocido | Desconocido | Desconocido | Desconocido | Desconocido | Desconocido | Desconocido |  | 1992-10-28 | (3) | (3) | (1) | (1) |  |  | (1) |  |  |  | 01001000100222 SN | 640003054 |  | 6300 | 230 | 400 | UTE | 400 | [6 empty] | 1005 | 2012-02-10 | renumerada con fotos y con balance |  |  |  | (6) | MONTEVIDEO | MONTEVIDEO | 20 DE FEBRERO |  | SN | (1) |  |  | MONTEVIDEO |  |  | (2) |  |  |  | (13) | 12/22/6 |  |  | 0
5851306 | 3837 | 6490 B.T. ZONA 4 | BARRIO NUEVA ESPERAN | Subestación de transformación | Aérea 2 columnas |  | Si | Camino vecinal |  |  |  |  | Si |  | Trifásica | Desconocido | Desconocido | Desconocido | Desconocido | Desconocido | Desconocido | Desconocido |  | 1992-12-20 | (2) | (1) | (1) | (1) |  |  | (1) |  |  |  | 010010001001205874EF | 640003134 |  | 6000 | 230 | Sin tensión | UTE | 200 | [6 empty] | 1008 | 2018-07-10 | Modificaciones BT |  |  |  | (5) | MONTEVIDEO | MONTEVIDEO | 6 (BO. NUEVA ESPERANZA) | 5874 | EF |  |  |  | MONTEVIDEO |  |  | (2) |  |  |  | (13) | 20/10/6 |  |  | 0
5853784 | 3840 | 6290 B.T. ZONA 2 | 3840 | Subestación de transformación | Piso compartida mampostería |  | Si | Urbano | 160000000000 | 400000000000 |  | 240000000000 |  |  | Trifásica | Desconocido | Desconocido | Desconocido | Desconocido | Desconocido | Desconocido | Desconocido |  | 1992-12-29 | (4) | (5) | (1) | (1) | [6 empty] | 010010001033480000SN | 640001148 |  | 6000 | 230 | 400 | UTE | 630 | [6 empty] | 1003 | 2014-11-07 | renumerada con fotos | (2) |  |  | (10) | MONTEVIDEO | MONTEVIDEO | REPUBLICA | 0000 | SN | (1) |  |  | MONTEVIDEO | [6 empty] | (20) | 38/22/6 |  |  | 0
5853952 | 3841 | 6390 B.T. ZONA 3 | 3841 | Subestación de transformación | Aérea 2 columnas |  | Si | Urbano |  |  |  |  | Si |  | Trifásica | Desconocido | Desconocido | Desconocido | Desconocido | Desconocido | Desconocido | Desconocido |  | 1993-12-10 | (2) | (1) | (1) | (1) |  |  | (1) |  |  |  | 010010001084260000 | 640003614 |  | 6300 | 230 | Sin tensión | UTE | 200 | [6 empty] | 1002 | 2015-04-14 | renumerada con fotos y con balance |  |  |  | (7) | MONTEVIDEO | MONTEVIDEO | CONT.BERNA | 0000 |  | (1) |  |  | MONTEVIDEO |  |  | (2) |  |  |  | (16) | 46/1/6 |  |  | 0
5851336 | 3842 | 6390 B.T. ZONA 3 | 3842 | Subestación de transformación | Aérea 2 columnas |  | Si | Urbano |  |  |  |  | Si |  | Trifásica | Desconocido | Desconocido | Desconocido | Desconocido | Desconocido | Desconocido | Desconocido |  | 1993-11-18 | (3) | (3) | (1) | (1) |  |  | (1) |  |  |  | 010010001041470458 | 640003581 |  | 6300 | 230 | 400 | UTE | 250 | [6 empty] | 1002 | [5 empty] | (7) | MONTEVIDEO | MONTEVIDEO | ZUBILLAGA,ANTONIO | 0458 |  | (1) |  |  | MONTEVIDEO |  |  | (2) |  |  |  | (14) | 21/16/6 |  |  | 0
5851342 | 3843 | 6390 B.T. ZONA 3 | 3843 | Subestación de transformación | Aérea 2 columnas |  | Si | Urbano |  |  |  |  | Si |  | Trifásica | Desconocido | Desconocido | Desconocido | Desconocido | Desconocido | Desconocido | Desconocido |  | 1993-11-18 | (3) | (3) | (1) | (1) |  |  | (1) |  |  |  | 010010001005270530EF | 640003582 |  | 6300 | 230 | Sin tensión | UTE | 400 | [6 empty] | 1002 | [5 empty] | (8) | MONTEVIDEO | MONTEVIDEO | AMEGHINO | 0530 | EF | (1) |  |  | MONTEVIDEO |  |  | (2) |  |  |  | (16) | 21/16/6 |  |  | 0
5851348 | 3844 | 6390 B.T. ZONA 3 |  | Subestación de transformación | Aérea 2 columnas |  | Si | Urbano |  |  |  |  | Si |  | Trifásica | Desconocido | Desconocido | Desconocido | Desconocido | Desconocido | Desconocido | Desconocido |  | 1994-03-07 | (3) | (3) | (1) | (1) |  |  | (1) |  |  |  | 010010001007864502 | 640003583 |  | 6300 | 230 | Sin tensión | UTE | 400 | [6 empty] | 1002 | [5 empty] | (6) | MONTEVIDEO | MONTEVIDEO | BAUZA,PEDRO CELESTINO | 4502 |  | (1) |  |  | MONTEVIDEO |  |  | (2) |  |  |  | (16) | 21/16/6 |  |  | 0
5824854 | 3845 | 6390 B.T. ZONA 3 |  | Subestación de transformación | Aérea 2 columnas |  | Si | Urbano |  |  |  |  | Si |  | Trifásica | Desconocido | Desconocido | Desconocido | Desconocido | Desconocido | Desconocido | Desconocido |  | 1993-10-21 | (2) | (1) | (1) | (1) |  |  | (1) |  |  |  | 010010001025414808EF | 640003584 |  | 6000 | 230 | Sin tensión | UTE | 400 | [6 empty] | 1002 | 2012-12-20 | Cambio trafo |  |  |  | (7) | MONTEVIDEO | MONTEVIDEO | MUÑOZ,GRAL.AGUSTIN | 4808 | EF | (1) |  |  | MONTEVIDEO |  |  | (2) |  |  |  | (17) | 21/6/6 |  |  | 0
5851360 | 3848 | 6390 B.T. ZONA 3 | 3848 | Subestación de transformación | Aérea 2 columnas |  | Si | Urbano | [6 empty] | Trifásica | Desconocido | Desconocido | Desconocido | Desconocido | Desconocido | Desconocido | Desconocido |  | 1993-05-08 | (3) | (3) | (1) | (1) |  |  | (1) |  |  |  | 010010001021081884EF | 640003461 |  | 6300 | 230 | Sin tensión | UTE | 200 | [6 empty] | 1002 | [5 empty] | (7) | MONTEVIDEO | MONTEVIDEO | JAPON | 1884 | EF | (1) |  |  | MONTEVIDEO |  |  | (2) |  |  |  | (14) | 22/18/6 |  |  | 0
5851366 | 3849 | 6190 B.T. ZONA 1 |  | Subestación de transformación | Aérea 2 columnas |  | Si | Urbano |  |  |  |  | Si |  | Trifásica | Desconocido | Desconocido | Desconocido | Desconocido | Desconocido | Desconocido | Desconocido |  | 1993-12-14 | (3) | (3) | (1) | (1) |  |  | (1) |  |  |  | 010010001010303615EF | 640003627 |  | 6000 | 230 | 400 | UTE | 400 | [6 empty] | 1005 | 2017-11-03 | rCAM/TRAFO enumerada con fotos |  |  |  | (6) | MONTEVIDEO | MONTEVIDEO | CANDELARIA | 3615 | EF | (1) |  |  | MONTEVIDEO |  |  | (2) |  |  |  | (12) | 09/1/6 |  |  | 0
5852980 | 3850 | 6190 B.T. ZONA 1 | 3850 | Subestación de transformación | Aérea 2 columnas | Desconocido | Si | Urbano |  |  |  |  | Desconocido |  | Trifásica | Desconocido | Desconocido | Desconocido | Desconocido | Desconocido | Desconocido | Desconocido |  | 1994-08-22 | (3) | (3) | (1) | (1) |  |  | (1) |  |  |  | 010010001006494756CC | 640004802 |  | 6300 | 230 | Sin tensión | UTE | 200 | [6 empty] | 1005 | [5 empty] | (3) | MONTEVIDEO | MONTEVIDEO | ASAMBLEA | 4756 | CC | (1) |  |  | MONTEVIDEO |  |  | (2) |  |  |  | (6) | 36/1/6 |  |  | 0
5851372 | 3851 | 6190 B.T. ZONA 1 | ANTEL | Subestación de transformación | Piso compartida mampostería | Si | Si | Urbano | 240000000000 | 300000000000 |  | 260000000000 |  |  | Trifásica | Desconocido | Desconocido | Desconocido | Desconocido | Desconocido | Desconocido | Desconocido |  | 1992-12-09 | (6) | (7) | (1) | (1) | [6 empty] | 010010001041250000SN | 640003520 |  | 6300 | 230 | Sin tensión | UTE | 500 | [6 empty] | 1005 | 2012-09-28 | renumerada con fotos y con balance | (3) |  |  | (2) | MONTEVIDEO | MONTEVIDEO | YRIGOYEN,HIPOLITO | 0000 | SN | (1) |  |  | MONTEVIDEO | [6 empty] | (8) | 42/5/6 |  |  | 0
5851378 | 3852 | 6390 B.T. ZONA 3 | SUBESTACION | Subestación de transformación | Piso compartida mampostería |  |  | Urbano | 160000000000 |  |  | 400000000000 |  |  | Trifásica | Desconocido | Desconocido | Desconocido | Desconocido | Desconocido | Desconocido | Desconocido |  | 1992-12-11 | (4) | (5) | (1) | (1) | [6 empty] | 01001000102232577300 | 640003468 |  | 6300 | 230 | 400 | UTE | 400 | [6 empty] | 1008 | 2014-04-01 | renumerada con fotos y con balance | (2) |  |  | (7) | MONTEVIDEO | MONTEVIDEO | LEZICA | 5773 | 00 | (1) |  |  | MONTEVIDEO | [6 empty] | (14) | 20/2/6 |  |  | 0
5827320 | 3853 | 6190 B.T. ZONA 1 |  | Subestación de transformación | Aérea 2 columnas |  | Si | Urbano |  |  |  |  | Si |  | Trifásica | Desconocido | Desconocido | Desconocido | Desconocido | Desconocido | Desconocido | Desconocido |  | 1993-10-28 | (3) | (3) | (1) | (1) |  |  | (1) |  |  |  | 010010001019930000 | 640003628 |  | 6300 | 230 | 400 | UTE | 400 | [6 empty] | 1007 | 2015-01-13 | renum con fotos. CAM,DEST S5583 |  |  |  | (11) | MONTEVIDEO | MONTEVIDEO | HAVRE | 0000 |  | (1) |  |  | MONTEVIDEO |  |  | (2) |  |  |  | (24) | 10/10/6 |  |  | 0
5827260 | 3855 | 6190 B.T. ZONA 1 |  | Subestación de transformación | Aérea 2 columnas |  | Si | Urbano |  |  |  |  | Si |  | Trifásica | Desconocido | Desconocido | Desconocido | Desconocido | Desconocido | Desconocido | Desconocido |  | 1993-09-03 | (3) | (3) | (1) | (1) |  |  | (1) |  |  |  | 033050001001250081 | 640003682 |  | 6300 | 230 | 400 | UTE | 250 | [6 empty] | 1007 | [5 empty] | (5) | CANELONES | PASO DE CARRASCO | GARCIA LAGOS, A | 0081 |  | (1) |  |  | PASO DE CARRASCO |  |  | (2) |  |  |  | (10) | 56/12/6 |  |  | 0
5851396 | 3858 | 6390 B.T. ZONA 3 | 3858 | Subestación de transformación | Aérea 1 columna |  | Si | Urbano |  |  |  |  | Si |  | Trifásica | Desconocido | Desconocido | Desconocido | Desconocido | Desconocido | Desconocido | Desconocido |  | 1993-10-15 | (2) | (1) | (1) | (1) |  |  | (1) |  |  |  | 010010001038702802CC | 640003585 |  | 6000 | 230 | Sin tensión | UTE | 25 | [6 empty] | 1009 | 2019-04-15 | Cambio de trafo x quemado |  |  |  | (2) | MONTEVIDEO | MONTEVIDEO | TRIPOLI | 2802 | CC | (1) |  |  | MONTEVIDEO |  |  | (1) |  |  |  | (5) | 37/4/6 |  |  | 0
5851402 | 3859 | 6390 B.T. ZONA 3 |  | Subestación de transformación | Aérea 1 columna |  | Si | Urbano |  |  |  |  | Si |  | Trifásica | Desconocido | Desconocido | Desconocido | Desconocido | Desconocido | Desconocido | Desconocido |  | 1993-10-15 | (2) | (1) | (1) | (1) |  |  | (1) |  |  |  | 010010001038702748CC | 640003586 |  | 6000 | 230 | Sin tensión | UTE | 50 | [6 empty] | 1009 | 2012-10-17 | renumerada con fotos |  |  |  | (2) | MONTEVIDEO | MONTEVIDEO | TRIPOLI | 2748 | CC | (1) |  |  | MONTEVIDEO |  |  | (1) |  |  |  | (5) | 37/4/6 |  |  | 0
5853100 | 3860 | 6490 B.T. ZONA 4 | 3860 | Subestación de transformación | Aérea 2 columnas |  | Si | Urbano |  |  |  |  | Si |  | Trifásica | Desconocido | Desconocido | Desconocido | Desconocido | Desconocido | Desconocido | Desconocido |  | 1994-07-11 | (3) | (3) | (1) | (1) |  |  | (1) |  |  |  | 010010001023683399CC | 640004793 |  | 6000 | 230 | 400 | UTE | 400 | [6 empty] | 1003 | 2018-09-10 | CAMBIO DESTINO A SB 4731 |  |  |  | (6) | MONTEVIDEO | MONTEVIDEO | MARNE | 3399 | CC | (1) |  |  | MONTEVIDEO | (1) |  | (2) |  |  |  | (13) | 14/15/6 |  |  | 0
5851408 | 3861 | 6390 B.T. ZONA 3 | 3861 | Subestación de transformación | Aérea 2 columnas |  | Si | Urbano | [6 empty] | Trifásica | Desconocido | Desconocido | Desconocido | Desconocido | Desconocido | Desconocido | Desconocido |  | 1993-05-08 | (3) | (3) | (1) | (1) |  |  | (1) |  |  |  | 010010001009151811CC | 640003462 |  | 6000 | 230 | Sin tensión | UTE | 200 | [6 empty] | 1002 | 2016-01-28 | renumerada con fotos y con balance |  |  |  | (5) | MONTEVIDEO | MONTEVIDEO | BURDEOS | 1811 | CC | (1) |  |  | MONTEVIDEO |  |  | (2) |  |  |  | (10) | 22/6/6 |  |  | 0
5851414 | 3862 | 6490 B.T. ZONA 4 | 3862 | Subestación de transformación | Aérea 1 columna |  | Si | Urbano |  |  |  |  | Si |  | Trifásica | Desconocido | Desconocido | Desconocido | Desconocido | Desconocido | Desconocido | Desconocido |  | 1993-11-29 | (2) | (1) | (1) | (1) |  |  | (1) |  |  |  | 010010001038733479EF | 640003731 |  | 6000 | 230 | Sin tensión | UTE | 50 | [6 empty] | 1008 | 2015-12-18 | renumerada con fotos |  |  |  | (1) | MONTEVIDEO | MONTEVIDEO | TROPAS, DE LAS | 3479 | EF | (1) |  |  | MONTEVIDEO |  |  | (1) |  |  |  | (3) | 69/10/6 |  |  | 0
5851420 | 3863 | 6490 B.T. ZONA 4 | 3863 | Subestación de transformación | Aérea 2 columnas |  | Si | Urbano |  |  |  |  | Si |  | Trifásica | Desconocido | Desconocido | Desconocido | Desconocido | Desconocido | Desconocido | Desconocido |  | 1993-11-29 | (2) | (1) | (1) | (1) |  |  | (1) |  |  |  | 010010001038974319EF | 640003732 |  | 6000 | 230 | 400 | UTE | 160 | [6 empty] | 1008 | 2013-10-09 | renumerada con fotos y con balance |  |  |  | (5) | MONTEVIDEO | MONTEVIDEO | URUGUAY (BO. ABAYUBA-LA PAZ) | 4319 | EF | (1) |  |  | MONTEVIDEO |  |  | (2) |  |  |  | (12) | 69/10/6 |  |  | 0
5852506 | 3864 | 6490 B.T. ZONA 4 | 3864 | Subestación de transformación | Aérea 1 columna |  | Si | Camino vecinal |  |  |  |  | Si |  | Trifásica | Desconocido | Desconocido | Desconocido | Desconocido | Desconocido | Desconocido | Desconocido |  | 1993-12-09 | (2) | (1) | (1) | (1) |  |  | (1) |  |  |  | 010010001017882992CC | 640003615 |  | 6300 | 230 | Sin tensión | UTE | 50 | [6 empty] | 1008 | 2013-03-24 | renumerada con fotos |  |  |  | (1) | MONTEVIDEO | MONTEVIDEO | FRANCO | 2992 | CC | (1) |  |  | MONTEVIDEO |  |  | (1) |  |  |  | (3) | 69/10/6 |  |  | 0
5849950 | 3865 | 6490 B.T. ZONA 4 | 3865 | Subestación de transformación | Aérea 1 columna |  | Si | Camino vecinal |  |  |  |  | Si |  | Trifásica | Desconocido | Desconocido | Desconocido | Desconocido | Desconocido | Desconocido | Desconocido |  | 1993-12-09 | (2) | (1) | (1) | (1) |  |  | (1) |  |  |  | 010010001017882900CC | 640003616 |  | 6300 | 230 | Sin tensión | UTE | 25 | [6 empty] | 1008 | 2013-03-24 | renumerada con fotos |  |  |  | (1) | MONTEVIDEO | MONTEVIDEO | FRANCO | 2900 | CC | (1) |  |  | MONTEVIDEO |  |  | (1) |  |  |  | (6) | 69/10/6 |  |  | 0
5851426 | 3866 | 6490 B.T. ZONA 4 | 3866 | Subestación de transformación | Aérea 1 columna |  | Si | Camino vecinal |  |  |  |  | Si |  | Trifásica | Desconocido | Desconocido | Desconocido | Desconocido | Desconocido | Desconocido | Desconocido |  | 1993-12-09 | (2) | (1) | (1) | (1) |  |  | (1) |  |  |  | 010010001017882447CC | 640003733 |  | 6300 | 230 | Sin tensión | UTE | 25 | [6 empty] | 1008 | 2013-03-24 | renumerada con fotos |  |  |  | (2) | MONTEVIDEO | MONTEVIDEO | FRANCO | 2447 | CC | (1) |  |  | MONTEVIDEO |  |  | (1) |  |  |  | (5) | 69/10/6 |  |  | 0
5851450 | 3868 | 6190 B.T. ZONA 1 |  | Subestación de transformación | Aérea 2 columnas |  | Si | Urbano |  |  |  |  | Si | ESQ. JAMAICA | Trifásica | Desconocido | Desconocido | Desconocido | Desconocido | Desconocido | Desconocido | Desconocido |  | 1993-11-21 | (3) | (3) | (1) | (1) |  |  | (1) |  |  |  | 010010001012736543cc | 640003536 |  | 6300 | 230 | Sin tensión | UTE | 400 | [6 empty] | 1007 | 2016-02-02 | renumerada con fotos |  |  |  | (7) | MONTEVIDEO | MONTEVIDEO | COSTA RICA | 6543 | cc | (1) |  |  | MONTEVIDEO |  |  | (2) |  |  |  | (14) | 10/16/6 |  |  | 0
5851462 | 3870 | 6190 B.T. ZONA 1 |  | Subestación de transformación | Aérea 2 columnas |  | Si | Urbano | [6 empty] | Trifásica | Desconocido | Desconocido | Desconocido | Desconocido | Desconocido | Desconocido | Desconocido |  | 1993-02-22 | (3) | (3) | (1) | (1) |  |  | (1) |  |  |  | 010010001023256847CC | 640003463 |  | 6000 | 230 | 400 | UTE | 400 | [6 empty] | 1001 | 2017-11-08 | NUEVO CMT A SB 0544 |  |  |  | (6) | MONTEVIDEO | MONTEVIDEO | MALDONADO | 6847 | CC | (1) |  |  | MONTEVIDEO |  |  | (2) |  |  |  | (14) | 92/11/6 |  |  | 0
5851468 | 3872 | 6390 B.T. ZONA 3 | Emancipación y Aldao | Subestación de transformación | Aérea 2 columnas |  | Si | Urbano |  |  |  |  | Si |  | Trifásica | Desconocido | Desconocido | Desconocido | Desconocido | Desconocido | Desconocido | Desconocido |  | 1993-01-04 | (3) | (3) | (1) | (1) |  |  | (1) |  |  |  | 010010001037890893 | 640002653 |  | 6300 | 230 | 400 | UTE | 400 | [6 empty] | 1002 | 2015-04-09 | renumerada con fotos y con balance |  |  |  | (8) | MONTEVIDEO | MONTEVIDEO | TAMPICO | 0893 |  | (1) |  |  | MONTEVIDEO |  |  | (2) |  |  |  | (21) | 21/17/6 |  |  | 0
5851474 | 3873 | 6490 B.T. ZONA 4 |  | Subestación de transformación | Aérea 2 columnas |  | Si | Urbano |  |  |  |  | Si | ESQ. E.GARZON | Trifásica | Desconocido | Desconocido | Desconocido | Desconocido | Desconocido | Desconocido | Desconocido |  | 1992-11-22 | (3) | (3) | (1) | (1) |  |  | (1) |  |  |  | 010010001035645128 | 640002922 |  | 6000 | 230 | 400 | UTE | 250 | [6 empty] | 1008 | 2013-09-11 | CAMBIO DE TRAFO |  |  |  | (4) | MONTEVIDEO | MONTEVIDEO | SANTOS,GRAL.MAXIMO | 5128 |  | (1) |  |  | MONTEVIDEO |  |  | (2) |  |  |  | (10) | 41Y/3/6 |  |  | 0
5851486 | 3875 | 6390 B.T. ZONA 3 |  | Subestación de transformación | Aérea 2 columnas | Si | Si | Urbano |  |  |  |  | Si |  | Trifásica | Desconocido | Desconocido | Desconocido | Desconocido | Desconocido | Desconocido | Desconocido |  | 1993-03-08 | (2) | (1) | (1) | (1) |  |  | (1) |  |  |  | 010010001014396480 | 640002724 |  | 6000 | 230 | Sin tensión | UTE | 200 | [6 empty] | 1002 | 2013-04-22 | renumerada con fotos y con balance |  |  |  | (4) | MONTEVIDEO | MONTEVIDEO | DE LA CHIMENEA | 6480 |  | (1) |  |  | MONTEVIDEO |  |  | (2) |  |  |  | (9) | 28/22/6 |  |  | 0
5851492 | 3876 | 6390 B.T. ZONA 3 |  | Subestación de transformación | Aérea 2 columnas | Si | Si | Urbano |  |  |  |  | Si |  | Trifásica | Desconocido | Desconocido | Desconocido | Desconocido | Desconocido | Desconocido | Desconocido |  | 1993-03-08 | (2) | (1) | (1) | (1) |  |  | (1) |  |  |  | 01001000101439 SN | 640002726 |  | 6300 | 230 | Sin tensión | UTE | 200 | [6 empty] | 1002 | [5 empty] | (3) | MONTEVIDEO | MONTEVIDEO | DE LA CHIMENEA |  | SN | (1) |  |  | MONTEVIDEO |  |  | (2) |  |  |  | (7) | 28/22/6 |  |  | 0
5851498 | 3877 | 6390 B.T. ZONA 3 |  | Subestación de transformación | Piso compartida mampostería |  | Si | Urbano | 160000000000 | 300000000000 |  | 240000000000 |  |  | Trifásica | Desconocido | Desconocido | Desconocido | Desconocido | Desconocido | Desconocido | Desconocido |  | 1993-01-26 | (4) | (5) | (1) | (1) | [6 empty] | 010010001007764628 | 640002604 |  | 6300 | 230 | Sin tensión | UTE | 200 | [6 empty] | 1002 | 2016-10-21 | Empalman CMT Vaillant y Herrera y Obes | (2) |  |  | (4) | MONTEVIDEO | MONTEVIDEO | BATLLE BERRES,LUIS | 4628 |  | (1) |  |  | MONTEVIDEO | [6 empty] | (8) | 21/2/6 |  |  | 0
5851504 | 3878 | 6390 B.T. ZONA 3 |  | Subestación de transformación | Aérea 2 columnas |  | Si | Urbano |  |  |  |  | Si | ESQ. REAL | Trifásica | Desconocido | Desconocido | Desconocido | Desconocido | Desconocido | Desconocido | Desconocido |  | 1993-11-18 | (3) | (3) | (1) | (1) |  |  | (1) |  |  |  | 010010001041170604 | 640003587 |  | 6300 | 230 | Sin tensión | UTE | 400 | [6 empty] | 1002 | [5 empty] | (9) | MONTEVIDEO | MONTEVIDEO | YAPEYU | 0604 |  | (1) |  |  | MONTEVIDEO |  |  | (2) |  |  |  | (18) | 21/16/6 |  |  | 0
5851510 | 3879 | 6390 B.T. ZONA 3 |  | Subestación de transformación | Aérea 2 columnas |  | Si | Urbano |  |  |  |  | Si |  | Trifásica | Desconocido | Desconocido | Desconocido | Desconocido | Desconocido | Desconocido | Desconocido |  | 1993-11-13 | (3) | (3) | (1) | (1) |  |  | (1) |  |  |  | 010010001025414698 | 640003588 |  | 6000 | 230 | 400 | UTE | 250 | [6 empty] | 1002 | 2014-07-23 | Cambio de trafo-nuevo cbt 400V |  |  |  | (6) | MONTEVIDEO | MONTEVIDEO | MUÑOZ,GRAL.AGUSTIN | 4698 |  | (1) |  |  | MONTEVIDEO |  |  | (2) |  |  |  | (14) | 21/16/6 |  |  | 0
5851516 | 3880 | 6390 B.T. ZONA 3 | 3880 | Subestación de transformación | Aérea 2 columnas |  | Si | Urbano |  |  |  |  | Si |  | Trifásica | Desconocido | Desconocido | Desconocido | Desconocido | Desconocido | Desconocido | Desconocido |  | 1993-12-16 | (3) | (3) | (1) | (1) |  |  | (1) |  |  |  | 010010001038030000 | 640003589 |  | 6000 | 230 | Sin tensión | UTE | 400 | [6 empty] | 1002 | 2016-11-21 | Se ingresa nuevo CMT en c3 |  |  |  | (7) | MONTEVIDEO | MONTEVIDEO | TELLIER,CARLOS | 0000 |  | (1) |  |  | MONTEVIDEO |  |  | (2) |  |  |  | (14) | 21/6/6 |  |  | 0
5851522 | 3881 | 6390 B.T. ZONA 3 | 3881 | Subestación de transformación | Aérea 2 columnas |  | Si | Urbano |  |  |  |  | Si |  | Trifásica | Desconocido | Desconocido | Desconocido | Desconocido | Desconocido | Desconocido | Desconocido |  | 1994-02-05 | (3) | (3) | (1) | (1) |  |  | (1) |  |  |  | 010010001016671591 | 640003617 |  | 6000 | 230 | Sin tensión | UTE | 200 | [6 empty] | 1002 | 2017-05-19 | TRAF QUEMADO |  |  |  | (7) | MONTEVIDEO | MONTEVIDEO | ESTADOS UNIDOS | 1591 |  | (1) |  |  | MONTEVIDEO |  |  | (2) |  |  |  | (14) | 22/2/6 |  |  | 0
5851528 | 3883 | 6490 B.T. ZONA 4 |  | Subestación de transformación | Aérea 2 columnas | Si | Si | Urbano |  |  |  |  | Si |  | Trifásica | Desconocido | Desconocido | Desconocido | Desconocido | Desconocido | Desconocido | Desconocido |  | 1993-01-19 | (3) | (2) | (1) | (1) |  |  | (1) |  |  |  | 010010001012015430EF | 640003143 |  | 6300 | 230 | Sin tensión | UTE | 100 | [6 empty] | 1008 | [5 empty] | (1) | MONTEVIDEO | MONTEVIDEO | COLMAN,CARMELO | 5430 | EF | (1) |  |  | MONTEVIDEO |  |  | (2) |  |  |  | (5) | 69/11/6 |  |  | 0
5851540 | 3885 | 6490 B.T. ZONA 4 | 3885 | Subestación de transformación | Aérea 2 columnas |  | Si | Urbano |  |  |  |  | Si |  | Trifásica | Desconocido | Desconocido | Desconocido | Desconocido | Desconocido | Desconocido | Desconocido |  | 1993-04-22 | (3) | (3) | (1) | (1) |  |  | (1) |  |  |  | 01001000101309465700 | 640002906 |  | 6300 | 230 | 400 | UTE | 250 | [6 empty] | 1008 | 2016-04-11 | Se cambia destino c.1 |  |  |  | (3) | MONTEVIDEO | MONTEVIDEO | CROACIA | 4657 | 00 | (1) |  |  | MONTEVIDEO |  |  | (2) |  |  |  | (6) | 30S/2/6 |  |  | 0
5851546 | 3886 | 6190 B.T. ZONA 1 | VIV. UCOVICETA | Subestación de transformación | Piso compartida mampostería |  | Si | Urbano | 200000000000 | 300000000000 |  | 150000000000 |  |  | Trifásica | Desconocido | Desconocido | Desconocido | Desconocido | Desconocido | Desconocido | Desconocido |  | 1993-09-02 | (4) | (5) | (1) | (1) | [6 empty] | 010010001010760000 | 640003748 |  | 6300 | 230 | 400 | UTE | 250 | [6 empty] | 1005 | 2012-09-06 | renumerada con fotos y con balance | (2) |  |  | (3) | MONTEVIDEO | MONTEVIDEO | CARDOZO, FELIPE | 0000 |  | (1) |  |  | MONTEVIDEO | [6 empty] | (6) | 10/1/6 |  |  | 0
5851552 | 3887 | 6490 B.T. ZONA 4 |  | Subestación de transformación | Aérea 2 columnas |  | Si | Urbano |  |  |  |  | Si | esq. FLORENCIO ESCARDO | Trifásica | Desconocido | Desconocido | Desconocido | Desconocido | Desconocido | Desconocido | Desconocido |  | 1994-01-25 | (3) | (3) | (1) | (1) |  |  | (1) |  |  |  | 010010001016351522 | 640003591 |  | 6300 | 230 | Sin tensión | UTE | 200 | [6 empty] | 1003 | 2016-02-16 | renumerada con fotos y con balance |  |  |  | (4) | MONTEVIDEO | MONTEVIDEO | ESCARDO Y ANAYA,DR.VICTOR | 1522 |  | (1) |  |  | MONTEVIDEO |  |  | (2) |  |  |  | (8) | 25/17/6 |  |  | 0
5851558 | 3889 | 6190 B.T. ZONA 1 | 3889 | Subestación de transformación | Aérea 2 columnas |  | Si | Urbano |  |  |  |  | Si |  | Trifásica | Desconocido | Desconocido | Desconocido | Desconocido | Desconocido | Desconocido | Desconocido |  | 1993-10-06 | (3) | (3) | (1) | (1) |  |  | (1) |  |  |  | 010010001040160000SN | 640003537 |  | 6300 | 230 | 400 | UTE | 400 | [6 empty] | 1005 | 2013-10-07 | renumerada con fotos y con balance |  |  |  | (7) | MONTEVIDEO | MONTEVIDEO | VERACIERTO | 0000 | SN | (1) |  |  | MONTEVIDEO |  |  | (2) |  |  |  | (14) | 12/13/6 |  |  | 0
5854882 | 3891 | 6390 B.T. ZONA 3 | 3891 | Subestación de transformación | Aérea 2 columnas | Desconocido | Si | Urbano |  |  |  |  | Si |  | Trifásica | Desconocido | Desconocido | Desconocido | Desconocido | Desconocido | Desconocido | Desconocido |  | 1996-08-05 | (3) | (3) | (1) | (1) |  |  | (1) |  |  |  | 01001000102406208 | 640005244 |  | 6000 | 230 | Sin tensión | UTE | 400 | [6 empty] | 1002 | [5 empty] | (6) | MONTEVIDEO | MONTEVIDEO | MEDINA,ADRIAN | [5 empty] | MONTEVIDEO |  |  | (2) |  |  |  | (13) | 24/14/6 |  |  | 0
5854876 | 3892 | 6390 B.T. ZONA 3 | 3892 | Subestación de transformación | Aérea 2 columnas | Desconocido | Si | Urbano |  |  |  |  | Si |  | Trifásica | Desconocido | Desconocido | Desconocido | Desconocido | Desconocido | Desconocido | Desconocido |  | 1996-05-01 | (3) | (3) | (1) | (1) |  |  | (1) |  |  |  | 010010001016204037 | 640005243 |  | 6000 | 230 | 400 | UTE | 250 | [6 empty] | 1002 | 2016-01-21 | renumerada con fotos y con balance |  |  |  | (6) | MONTEVIDEO | MONTEVIDEO | EMANCIPACION | 4037 |  |  |  |  | MONTEVIDEO |  |  | (2) |  |  |  | (13) | 24/14/6 |  |  | 0
5854870 | 3893 | 6390 B.T. ZONA 3 | 3893 | Subestación de transformación | Aérea 2 columnas | Desconocido | Si | Urbano |  |  |  |  | Si |  | Trifásica | Desconocido | Desconocido | Desconocido | Desconocido | Desconocido | Desconocido | Desconocido |  | 1996-12-24 | (3) | (3) | (1) | (1) |  |  | (1) |  |  |  | 010010001024910258EF | 640005242 |  | 6300 | 230 | 400 | UTE | 250 | [6 empty] | 1008 | 2013-07-24 | renumerada con fotos y con balance |  |  |  | (4) | MONTEVIDEO | MONTEVIDEO | MOLINOS DE RAFFO | 0258 | EF |  |  |  | MONTEVIDEO |  |  | (2) |  |  |  | (9) | 24/14/6 |  |  | 0
5853604 | 3895 | 6490 B.T. ZONA 4 | 3895 | Subestación de transformación | Aérea 2 columnas | Desconocido | Desconocido | [5 empty] | Desconocido |  | Trifásica | Desconocido | Desconocido | Desconocido | Desconocido | Desconocido | Desconocido | Desconocido |  | 1994-12-09 | (3) | (3) | (1) | (1) |  |  | (1) |  |  |  | 010010001024724301CC | 640004888 |  | 6300 | 230 | 400 | UTE | 400 | [6 empty] | 1008 | 2015-12-29 | renumerada con fotos y con balance |  |  |  | (5) | MONTEVIDEO | MONTEVIDEO | MIRANDA,FRANCISCO | 4301 | CC | (1) |  |  | MONTEVIDEO |  |  | (2) |  |  |  | (10) | 30S/5/6 |  |  | 0
5853610 | 3898 | 6490 B.T. ZONA 4 | 3898 | Subestación de transformación | Aérea 2 columnas | Desconocido | Desconocido | [5 empty] | Desconocido |  | Trifásica | Desconocido | Desconocido | Desconocido | Desconocido | Desconocido | Desconocido | Desconocido |  | 1994-10-13 | (3) | (3) | (1) | (1) |  |  | (1) |  |  |  | 01001000104084059700 | 640004889 |  | 6300 | 230 | 400 | UTE | 250 | [6 empty] | 1008 | 2012-01-13 | renumerada con fotos y con balance |  |  |  | (6) | MONTEVIDEO | MONTEVIDEO | VIOLETAS (SAYAGO), LAS | 0597 | 00 | (1) |  |  | MONTEVIDEO |  |  | (2) |  |  |  | (12) | 30S/5/6 |  |  | 0
5823900 | 3899 | 6390 B.T. ZONA 3 | 3899 | Subestación de transformación | Aérea 2 columnas | Desconocido | Si | Urbano |  |  |  |  | Desconocido |  | Trifásica | Desconocido | Desconocido | Desconocido | Desconocido | Desconocido | Desconocido | Desconocido |  | 1996-04-22 | (3) | (3) | (1) | (1) |  |  | (1) |  |  |  | 010010001040250671CC | 640005162 |  | 6300 | 230 | 400 | UTE | 250 | [6 empty] | 1008 | 2002-08-02 | MANT.GRAL. |  |  |  | (6) | MONTEVIDEO | MONTEVIDEO | VERSAILLES | 0671 | CC | (1) |  |  | MONTEVIDEO |  |  | (2) |  |  |  | (13) | 19Y/7/6 |  |  | 0
5854498 | 3900 | 6390 B.T. ZONA 3 | 3900 | Subestación de transformación | Aérea 2 columnas | Desconocido | Desconocido | [5 empty] | Desconocido |  | Trifásica | Desconocido | Desconocido | Desconocido | Desconocido | Desconocido | Desconocido | Desconocido |  | 1996-06-29 | (3) | (3) | (1) | (1) |  |  | (1) |  |  |  | 01001000102491065300 | 640005172 |  | 6000 | 230 | 400 | UTE | 250 | [6 empty] | 1008 | 2017-12-22 | SE INVIRTIERON DEST, CELDAS |  |  |  | (3) | MONTEVIDEO | MONTEVIDEO | MOLINOS DE RAFFO | 0653 | 00 | (1) |  |  | MONTEVIDEO |  |  | (2) |  |  |  | (7) | 19Y/10/6 |  |  | 0
5851564 | 3901 | 6390 B.T. ZONA 3 | 3901 | Subestación de transformación | Aérea 1 columna |  | Si | Urbano |  |  |  |  | Si | ESQ. BATLLE BERRES,LUIS | Trifásica | Desconocido | Desconocido | Desconocido | Desconocido | Desconocido | Desconocido | Desconocido |  | 1993-10-15 | (2) | (1) | (1) | (1) |  |  | (1) |  |  |  | 010010001039780002sn | 640003592 |  | 6000 | 230 | 400 | UTE | 160 | [6 empty] | 1009 | 2013-06-06 | CAMBIO DE TRAFO |  |  |  | (4) | MONTEVIDEO | MONTEVIDEO | CAYOTA, EDUARDO | 0002 | sn | (1) |  |  | MONTEVIDEO |  |  | (1) |  |  |  | (9) | 37/4/6 |  |  | 0
5851570 | 3902 | 6390 B.T. ZONA 3 | 3902 | Subestación de transformación | Aérea 2 columnas |  | Si | Urbano |  |  |  |  | Si | Esq. CNO BAJO DE LA PETIZA | Trifásica | Desconocido | Desconocido | Desconocido | Desconocido | Desconocido | Desconocido | Desconocido |  | 1993-11-14 | (3) | (2) | (1) | (1) |  |  | (1) |  |  |  | 010010001038343449EF | 640003538 |  | 6000 | 230 | 400 | UTE | 160 | [6 empty] | 1002 | 2013-10-07 | SB - C/UBICACION |  |  |  | (1) | MONTEVIDEO | MONTEVIDEO | TOMKINSON | 3449 | EF | (1) |  |  | MONTEVIDEO |  |  | (2) |  |  |  | (7) | 45/5/6 |  |  | 0
5851576 | 3903 | 6390 B.T. ZONA 3 | 3903 | Subestación de transformación | Aérea 1 columna |  | Si | Urbano |  |  |  |  | Si | Esq. BAJO DE LA PETIZA | Trifásica | Desconocido | Desconocido | Desconocido | Desconocido | Desconocido | Desconocido | Desconocido |  | 1993-11-14 | (2) | (1) | (1) | (1) |  |  | (1) |  |  |  | 010010001038343575EF | 640003539 |  | 6300 | 230 | Sin tensión | UTE | 50 | [6 empty] | 1002 | 2013-11-15 | C/ALIM. |  |  |  | (2) | MONTEVIDEO | MONTEVIDEO | TOMKINSON | 3575 | EF | (1) |  |  | MONTEVIDEO |  |  | (1) |  |  |  | (6) | 45/5/6 |  |  | 0
5851582 | 3904 | 6390 B.T. ZONA 3 | 3904 | Subestación de transformación | Aérea 1 columna |  | Si | Urbano |  |  |  |  | Si |  | Trifásica | Desconocido | Desconocido | Desconocido | Desconocido | Desconocido | Desconocido | Desconocido |  | 1993-11-14 | (2) | (1) | (1) | (1) |  |  | (1) |  |  |  | 010010001028886490CC | 640003684 |  | 6000 | 230 | Sin tensión | UTE | 50 | [6 empty] | 1002 | [5 empty] | (2) | MONTEVIDEO | MONTEVIDEO | O'HIGGINS (PAJAS BLANCAS) | 6490 | CC | (1) |  |  | MONTEVIDEO |  |  | (1) |  |  |  | (6) | 45/5/6 |  |  | 0
5851588 | 3905 | 6390 B.T. ZONA 3 | 3905 | Subestación de transformación | Aérea 1 columna |  | Si | Urbano |  |  |  |  | Si |  | Trifásica | Desconocido | Desconocido | Desconocido | Desconocido | Desconocido | Desconocido | Desconocido |  | 1993-11-14 | (2) | (1) | (1) | (1) |  |  | (1) |  |  |  | 010010001010533755EF | 640003685 |  | 6000 | 230 | Sin tensión | UTE | 25 | [6 empty] | 1002 | [5 empty] | (2) | MONTEVIDEO | MONTEVIDEO | CAPILLA,LA | 3755 | EF | (1) |  |  | MONTEVIDEO |  |  | (1) |  |  |  | (6) | 45/5/6 |  |  | 0
5851594 | 3906 | 6390 B.T. ZONA 3 | 3906 | Subestación de transformación | Aérea 1 columna |  | Si | Urbano |  |  |  |  | Si |  | Trifásica | Desconocido | Desconocido | Desconocido | Desconocido | Desconocido | Desconocido | Desconocido |  | 1993-11-14 | (2) | (1) | (1) | (1) |  |  | (1) |  |  |  | 010010001010533660 | 640003629 |  | 6000 | 230 | Sin tensión | UTE | 25 | [6 empty] | 1002 | 2019-04-25 | Cambio de trafo x quemado |  |  |  | (3) | MONTEVIDEO | MONTEVIDEO | CAPILLA,LA | 3660 |  | (1) |  |  | MONTEVIDEO |  |  | (1) |  |  |  | (8) | 45/5/6 |  |  | 0
5851600 | 3907 | 6390 B.T. ZONA 3 | 3907 | Subestación de transformación | Aérea 1 columna |  | Si | Urbano |  |  |  |  | Si |  | Trifásica | Desconocido | Desconocido | Desconocido | Desconocido | Desconocido | Desconocido | Desconocido |  | 1993-11-14 | (2) | (1) | (1) | (1) |  |  | (1) |  |  |  | 010010001028887468EF | 640003540 |  | 6300 | 230 | Sin tensión | UTE | 25 | [6 empty] | 1002 | [5 empty] | (2) | MONTEVIDEO | MONTEVIDEO | O'HIGGINS (PAJAS BLANCAS) | 7468 | EF | (1) |  |  | MONTEVIDEO |  |  | (1) |  |  |  | (6) | 45/5/6 |  |  | 0
5851606 | 3908 | 6390 B.T. ZONA 3 | 3908 | Subestación de transformación | Aérea 1 columna |  | Si | Urbano |  |  |  |  | Si |  | Trifásica | Desconocido | Desconocido | Desconocido | Desconocido | Desconocido | Desconocido | Desconocido |  | 1993-09-09 | (2) | (1) | (1) | (1) |  |  | (1) |  |  |  | 010010001032218199EF | 640003541 |  | 6300 | 230 | Sin tensión | UTE | 25 | [6 empty] | 1002 | 2003-01-09 | mant.gral. |  |  |  | (2) | MONTEVIDEO | MONTEVIDEO | PRIETO | 8199 | EF | (1) |  |  | MONTEVIDEO |  |  | (1) |  |  |  | (6) | 45/2/6 |  |  | 0
5851612 | 3909 | 6390 B.T. ZONA 3 | 3909 | Subestación de transformación | Aérea 1 columna |  | Si | Urbano |  |  |  |  | Si |  | Trifásica | Desconocido | Desconocido | Desconocido | Desconocido | Desconocido | Desconocido | Desconocido |  | 1993-11-14 | (2) | (1) | (1) | (1) |  |  | (1) |  |  |  | 010010001028889140 | 640003542 |  | 6000 | 230 | Sin tensión | UTE | 25 | [6 empty] | 1002 | 2002-09-22 | MANT.GRAL |  |  |  | (2) | MONTEVIDEO | MONTEVIDEO | O'HIGGINS (PAJAS BLANCAS) | 9140 |  | (1) |  |  | MONTEVIDEO |  |  | (1) |  |  |  | (6) | 45/2/6 |  |  | 0
5851618 | 3910 | 6390 B.T. ZONA 3 | 3910 | Subestación de transformación | Aérea 1 columna |  | Si | Urbano |  |  |  |  | Si |  | Trifásica | Desconocido | Desconocido | Desconocido | Desconocido | Desconocido | Desconocido | Desconocido |  | 1993-05-18 | (2) | (1) | (1) | (1) |  |  | (1) |  |  |  | 010010001036773724CC | 640003543 |  | 6000 | 230 | Sin tensión | UTE | 25 | [6 empty] | 1002 | 2002-09-22 | MANT.GRAL |  |  |  | (2) | MONTEVIDEO | MONTEVIDEO | SERVIDUMBRE(O'HIGGINS9104) | 3724 | CC | (1) |  |  | MONTEVIDEO |  |  | (1) |  |  |  | (6) | 45/2/6 |  |  | 0
5851624 | 3911 | 6390 B.T. ZONA 3 | 3911 | Subestación de transformación | Aérea 1 columna |  | Si | Urbano |  |  |  |  | Si |  | Trifásica | Desconocido | Desconocido | Desconocido | Desconocido | Desconocido | Desconocido | Desconocido |  | 1993-11-14 | (2) | (1) | (1) | (1) |  |  | (1) |  |  |  | 010010001039853821EF | 640003687 |  | 6000 | 230 | Sin tensión | UTE | 25 | [6 empty] | 1002 | 2002-09-22 | MANT GRAL |  |  |  | (1) | MONTEVIDEO | MONTEVIDEO | VECINAL (FLORES, MANUEL 8748) | 3821 | EF | (1) |  |  | MONTEVIDEO |  |  | (1) |  |  |  | (6) | 45/2/6 |  |  | 0
5851630 | 3912 | 6390 B.T. ZONA 3 | 3912 | Subestación de transformación | Aérea 1 columna |  | Si | Urbano |  |  |  |  | Si |  | Trifásica | Desconocido | Desconocido | Desconocido | Desconocido | Desconocido | Desconocido | Desconocido |  | 1993-09-09 | (2) | (1) | (1) | (1) |  |  | (1) |  |  |  | 010010001022720000SL | 640003630 |  | 6000 | 230 | Sin tensión | UTE | 50 | [6 empty] | 1009 | 2018-06-18 | Cambio de Trafo |  |  |  | (3) | MONTEVIDEO | MONTEVIDEO | LOPEZ,LEONCIO | 0000 | SL | (1) |  |  | MONTEVIDEO |  |  | (1) |  |  |  | (8) | 45/2/6 |  |  | 0
5851636 | 3913 | 6390 B.T. ZONA 3 | 3913 | Subestación de transformación | Aérea 1 columna |  | Si | Urbano |  |  |  |  | Si |  | Trifásica | Desconocido | Desconocido | Desconocido | Desconocido | Desconocido | Desconocido | Desconocido |  | 1993-11-22 | (2) | (1) | (1) | (1) |  |  | (1) |  |  |  | 010010001039853902AL | 640003688 |  | 6000 | 230 | Sin tensión | UTE | 25 | [6 empty] | 1002 | [5 empty] | (2) | MONTEVIDEO | MONTEVIDEO | VECINAL (FLORES, MANUEL 8748) | 3902 | AL | (1) |  |  | MONTEVIDEO |  |  | (1) |  |  |  | (6) | 45/2/6 |  |  | 0
5851972 | 3914 | 6390 B.T. ZONA 3 | SB 3914 | Subestación de transformación | Aérea 1 columna |  | Si | Urbano |  |  |  |  | Si |  | Trifásica | Desconocido | Desconocido | Desconocido | Desconocido | Desconocido | Desconocido | Desconocido |  | 1993-11-14 | (2) | (1) | (1) | (1) |  |  | (1) |  |  |  | 01001000103677385000 | 640003690 |  | 6000 | 230 | Sin tensión | UTE | 25 | [6 empty] | 1009 | [5 empty] | (2) | MONTEVIDEO | MONTEVIDEO | SERVIDUMBRE(O'HIGGINS9104) | 3850 | 00 | (1) |  |  | MONTEVIDEO |  |  | (1) |  |  |  | (5) | 37/7/6 |  |  | 0
5853220 | 3915 | 6390 B.T. ZONA 3 |  | Subestación de transformación | Aérea 1 columna |  | Si | Urbano |  |  |  |  | Si |  | Trifásica | Desconocido | Desconocido | Desconocido | Desconocido | Desconocido | Desconocido | Desconocido |  | 1993-11-14 | (2) | (1) | (1) | (1) |  |  | (1) |  |  |  | 010010001028888590 | 640003691 |  | 6000 | 230 | Sin tensión | UTE | 10 | [6 empty] | 1009 | 2015-12-02 | renumerada con fotos |  |  |  | (1) | MONTEVIDEO | MONTEVIDEO | O'HIGGINS (PAJAS BLANCAS) | 8590 |  | (1) |  |  | MONTEVIDEO |  |  | (1) |  |  |  | (4) | 37/7/6 |  |  | 0
5851642 | 3916 | 6390 B.T. ZONA 3 | 3916 | Subestación de transformación | Aérea 1 columna |  | Si | Urbano |  |  |  |  | Si |  | Trifásica | Desconocido | Desconocido | Desconocido | Desconocido | Desconocido | Desconocido | Desconocido |  | 1993-11-14 | (2) | (1) | (1) | (1) |  |  | (1) |  |  |  | 010010001028888415 | 640003544 |  | 6000 | 230 | Sin tensión | UTE | 100 | [6 empty] | 1009 | 2016-06-21 | CAMBIO TRAFO |  |  |  | (2) | MONTEVIDEO | MONTEVIDEO | O'HIGGINS (PAJAS BLANCAS) | 8415 |  | (1) |  |  | MONTEVIDEO |  |  | (1) |  |  |  | (5) | 37/7/6 |  |  | 0
5851660 | 3917 | 6390 B.T. ZONA 3 | Cmno. GARCES | Subestación de transformación | Aérea 1 columna |  | Si | Urbano |  |  |  |  | Si | ESQ. O'HIGGINS (PAJAS BLANCAS) | Trifásica | Desconocido | Desconocido | Desconocido | Desconocido | Desconocido | Desconocido | Desconocido |  | 1993-11-14 | (2) | (1) | (1) | (1) |  |  | (1) |  |  |  | 010010001018404496 | 640003692 |  | 6000 | 230 | 400 | UTE | 160 | [6 empty] | 1009 | 2015-02-19 | renumerada con fotos |  |  |  | (2) | MONTEVIDEO | MONTEVIDEO | GARCES | 4496 |  | (1) |  |  | MONTEVIDEO |  |  | (1) |  |  |  | (7) | 37/7/6 |  | (1) | 0
5851666 | 3918 | 6390 B.T. ZONA 3 |  | Subestación de transformación | Aérea 1 columna |  | Si | Urbano |  |  |  |  | Si |  | Trifásica | Desconocido | Desconocido | Desconocido | Desconocido | Desconocido | Desconocido | Desconocido |  | 1993-11-14 | (2) | (1) | (1) | (1) |  |  | (1) |  |  |  | 010010001081177182EF | 640003631 |  | 6000 | 230 | Sin tensión | UTE | 100 | [6 empty] | 1009 | 2013-07-20 | renumerada con fotos y con balance |  |  |  | (3) | MONTEVIDEO | MONTEVIDEO | VECINAL (J.ACOSTA 4891) | 7182 | EF | (1) |  |  | MONTEVIDEO |  |  | (1) |  |  |  | (8) | 37/7/6 |  |  | 0
5851672 | 3919 | 6390 B.T. ZONA 3 |  | Subestación de transformación | Aérea 1 columna |  | Si | Urbano |  |  |  |  | Si |  | Trifásica | Desconocido | Desconocido | Desconocido | Desconocido | Desconocido | Desconocido | Desconocido |  | 1993-11-14 | (2) | (1) | (1) | (1) |  |  | (1) |  |  |  | 010010001028889007 | 640003696 |  | 6300 | 230 | Sin tensión | UTE | 50 | [6 empty] | 1009 | 2013-07-20 | renumerada con fotos y con balance |  |  |  | (2) | MONTEVIDEO | MONTEVIDEO | O'HIGGINS (PAJAS BLANCAS) | 9007 |  | (1) |  |  | MONTEVIDEO |  |  | (1) |  |  |  | (5) | 37/7/6 |  |  | 0
5851678 | 3920 | 6390 B.T. ZONA 3 |  | Subestación de transformación | Aérea 1 columna |  | Si | Urbano |  |  |  |  | Si |  | Trifásica | Desconocido | Desconocido | Desconocido | Desconocido | Desconocido | Desconocido | Desconocido |  | 1993-11-14 | (2) | (1) | (1) | (1) |  |  | (1) |  |  |  | 010010001028889331CC | 640003697 |  | 6000 | 230 | Sin tensión | UTE | 50 | [6 empty] | 1009 | [5 empty] | (2) | MONTEVIDEO | MONTEVIDEO | O'HIGGINS (PAJAS BLANCAS) | 9331 | CC | (1) |  |  | MONTEVIDEO |  |  | (1) |  |  |  | (6) | 37/7/6 |  |  | 0
5851684 | 3921 | 6390 B.T. ZONA 3 |  | Subestación de transformación | Aérea 2 columnas |  | Si | Urbano |  |  |  |  | Si |  | Trifásica | Desconocido | Desconocido | Desconocido | Desconocido | Desconocido | Desconocido | Desconocido |  | 1993-11-14 | (2) | (1) | (1) | (1) |  |  | (1) |  |  |  | 010010001028889522EF | 640003699 |  | 6000 | 230 | Sin tensión | UTE | 200 | [6 empty] | 1009 | 2016-09-26 | Cambio de trafo |  |  |  | (3) | MONTEVIDEO | MONTEVIDEO | O'HIGGINS (PAJAS BLANCAS) | 9522 | EF | (1) |  |  | MONTEVIDEO |  |  | (2) |  |  |  | (7) | 37/7/6 |  |  | 0
5851690 | 3922 | 6390 B.T. ZONA 3 |  | Subestación de transformación | Aérea 2 columnas |  | Si | Urbano |  |  |  |  | Si |  | Trifásica | Desconocido | Desconocido | Desconocido | Desconocido | Desconocido | Desconocido | Desconocido |  | 1993-11-14 | (2) | (1) | (1) | (1) |  |  | (1) |  |  |  | 010010001028889766EF | 640003702 |  | 6300 | 230 | Sin tensión | UTE | 100 | [6 empty] | 1009 | 2013-07-20 | renumerada con fotos y con balance |  |  |  | (3) | MONTEVIDEO | MONTEVIDEO | O'HIGGINS (PAJAS BLANCAS) | 9766 | EF | (1) |  |  | MONTEVIDEO |  |  | (2) |  |  |  | (7) | 37/7/6 |  |  | 0
5851696 | 3924 | 6390 B.T. ZONA 3 |  | Subestación de transformación | Aérea 1 columna |  | Si | Urbano |  |  |  |  | Si |  | Trifásica | Desconocido | Desconocido | Desconocido | Desconocido | Desconocido | Desconocido | Desconocido |  | 1993-11-14 | (2) | (1) | (1) | (1) |  |  | (1) |  |  |  | 010010001028889575 | 640003632 |  | 6000 | 230 | Sin tensión | UTE | 25 | [6 empty] | 1009 | 2010-04-29 | renumerada con fotos y con balance |  |  |  | (2) | MONTEVIDEO | MONTEVIDEO | O'HIGGINS (PAJAS BLANCAS) | 9575 |  |  |  |  | MONTEVIDEO |  |  | (1) |  |  |  | (6) | 37/7/6 |  |  | 0
5851702 | 3925 | 6390 B.T. ZONA 3 |  | Subestación de transformación | Aérea 1 columna |  | Si | Urbano |  |  |  |  | Si |  | Trifásica | Desconocido | Desconocido | Desconocido | Desconocido | Desconocido | Desconocido | Desconocido |  | 1993-10-11 | (2) | (1) | (1) | (1) |  |  | (1) |  |  |  | 010010001035444008 | 640003507 |  | 6000 | 230 | Sin tensión | UTE | 50 | [6 empty] | 1009 | [5 empty] | (2) | MONTEVIDEO | MONTEVIDEO | SANGUINETTO,PEDRO P. | 4008 |  | (1) |  |  | MONTEVIDEO |  |  | (1) |  |  |  | (6) | 37/7/6 |  |  | 0
5851708 | 3926 | 6390 B.T. ZONA 3 |  | Subestación de transformación | Aérea 1 columna |  | Si | Urbano | [6 empty] | Trifásica | Desconocido | Desconocido | Desconocido | Desconocido | Desconocido | Desconocido | Desconocido |  | 1993-10-11 | (2) | (1) | (1) | (1) |  |  | (1) |  |  |  | 010010001035414848 | 640003439 |  | 6000 | 230 | Sin tensión | UTE | 25 | [6 empty] | 1009 | [5 empty] | (2) | MONTEVIDEO | MONTEVIDEO | SANGUINETTI 1 | 4848 |  | (1) |  |  | MONTEVIDEO |  |  | (1) |  |  |  | (5) | 37/7/6 |  |  | 0
5851714 | 3927 | 6390 B.T. ZONA 3 | 3927 | Subestación de transformación | Aérea 1 columna |  | Si | Urbano |  |  |  |  | Si | ESQ. FLORES, MANUEL MARIA | Trifásica | Desconocido | Desconocido | Desconocido | Desconocido | Desconocido | Desconocido | Desconocido |  | 1993-10-03 | (2) | (1) | (1) | (1) |  |  | (1) |  |  |  | 01001000103543337600 | 640003524 |  | 6000 | 230 | Sin tensión | UTE | 50 | [6 empty] | 1009 | 2020-03-17 | C/TRAFO |  |  |  | (2) | MONTEVIDEO | MONTEVIDEO | SANGUINETTI,FELIPE | 3376 | 00 | (1) |  |  | MONTEVIDEO |  |  | (1) |  |  |  | (5) | 37/7/6 |  |  | 0
5851720 | 3928 | 6390 B.T. ZONA 3 | 3928 | Subestación de transformación | Aérea 1 columna |  | Si | Urbano | [6 empty] | Trifásica | Desconocido | Desconocido | Desconocido | Desconocido | Desconocido | Desconocido | Desconocido |  | 1994-06-22 | (2) | (1) | (1) | (1) |  |  | (1) |  |  |  | 010010001017691025 | 640003527 |  | 6000 | 230 | Sin tensión | UTE | 25 | [6 empty] | 1009 | 2012-06-12 | renumerada con fotos |  |  |  | (2) | MONTEVIDEO | MONTEVIDEO | FLORES (PASO DE LA ARENA),LAS | 1025 |  | (1) |  |  | MONTEVIDEO |  |  | (1) |  |  |  | (6) | 37/7/6 |  |  | 0
5851726 | 3929 | 6390 B.T. ZONA 3 | 3929 | Subestación de transformación | Aérea 1 columna |  | Si | Urbano | [6 empty] | Trifásica | Desconocido | Desconocido | Desconocido | Desconocido | Desconocido | Desconocido | Desconocido |  | 1994-06-22 | (2) | (1) | (1) | (1) |  |  | (1) |  |  |  | 0100100010176510180 | 640003525 |  | 6300 | 230 | 400 | UTE | 160 | [6 empty] | 1009 | 2012-06-12 | renumerada con fotos |  |  |  | (1) | MONTEVIDEO | MONTEVIDEO | FLORES, MANUEL MARIA | 1018 |  | (1) |  |  | MONTEVIDEO |  |  | (1) |  |  |  | (5) | 37/7/6 |  |  | 0
5851732 | 3930 | 6390 B.T. ZONA 3 |  | Subestación de transformación | Aérea 1 columna |  | Si | Camino vecinal |  |  |  |  | Si |  | Trifásica | Desconocido | Desconocido | Desconocido | Desconocido | Desconocido | Desconocido | Desconocido |  | 1993-12-24 | (2) | (1) | (1) | (1) |  |  | (1) |  |  |  | 010010001082389925CC | 640003649 |  | 6300 | 230 | Sin tensión | UTE | 25 | [6 empty] | 1009 | [5 empty] | (2) | MONTEVIDEO | MONTEVIDEO | OFICIAL 20 MTS. (R. 1 KM. 19) | 9925 | CC | (1) |  |  | MONTEVIDEO |  |  | (1) |  |  |  | (6) | 37/7/6 |  |  | 0
5851738 | 3931 | 6190 B.T. ZONA 1 |  | Subestación de transformación | Aérea 2 columnas |  | Si | Urbano |  |  |  |  | Si |  | Trifásica | Desconocido | Desconocido | Desconocido | Desconocido | Desconocido | Desconocido | Desconocido |  | 1994-04-19 | (3) | (3) | (1) | (1) |  |  | (1) |  |  |  | 010010001010510000SN | 640003545 |  | 6300 | 230 | Sin tensión | UTE | 315 | [6 empty] | 1005 | [5 empty] | (6) | MONTEVIDEO | MONTEVIDEO | CAPDEHOURAT,DR.PEDRO | 0000 | SN | (1) |  |  | MONTEVIDEO |  |  | (2) |  |  |  | (14) | 12/11/6 |  |  | 0
5837248 | 3933 | 6390 B.T. ZONA 3 | 3933 | Subestación de transformación | Aérea 2 columnas |  | Si | Urbano |  |  |  |  | Si |  | Trifásica | Desconocido | Desconocido | Desconocido | Desconocido | Desconocido | Desconocido | Desconocido |  | 1993-03-13 | (2) | (1) | (1) | (1) |  |  | (1) |  |  |  | 01001000100915276400 | 640000349 |  | 6000 | 230 | Sin tensión | UTE | 315 | [6 empty] | 1002 | 2020-03-03 | Cambió destino (ex SB 4752) |  |  |  | (6) | MONTEVIDEO | MONTEVIDEO | BURDEOS | 2764 | 00 | (1) |  |  | MONTEVIDEO |  |  | (2) |  |  |  | (16) | 46/1/6 |  |  | 0
5851750 | 3934 | 6390 B.T. ZONA 3 |  | Subestación de transformación | Aérea 2 columnas |  | Si | Urbano |  |  |  |  | Si |  | Trifásica | Desconocido | Desconocido | Desconocido | Desconocido | Desconocido | Desconocido | Desconocido |  | 1993-03-18 | (3) | (3) | (1) | (1) |  |  | (1) |  |  |  | 01001000103887 SN | 640002656 |  | 6300 | 230 | 400 | UTE | 400 | [6 empty] | 1002 | [5 empty] | (5) | MONTEVIDEO | MONTEVIDEO | TURUBI |  | SN | (1) |  |  | MONTEVIDEO |  |  | (2) |  |  |  | (10) | 21/17/6 |  |  | 0
5823912 | 3935 | 6190 B.T. ZONA 1 |  | Subestación de transformación | Aérea 2 columnas |  | Si | Urbano |  |  |  |  | Si | Esq. RESTAURACION | Trifásica | Desconocido | Desconocido | Desconocido | Desconocido | Desconocido | Desconocido | Desconocido |  | 1993-10-29 | (3) | (3) | (1) | (1) |  |  | (1) |  |  |  | 010010001040722704 | 640003546 |  | 6000 | 230 | 400 | UTE | 400 | [6 empty] | 1005 | 2011-11-26 | CAMBIO DE TRAFO |  |  |  | (5) | MONTEVIDEO | MONTEVIDEO | VILLADEMOROS | 2704 |  | (1) |  |  | MONTEVIDEO |  |  | (2) |  |  |  | (12) | 12/11/6 |  |  | 0
5851762 | 3936 | 6190 B.T. ZONA 1 |  | Subestación de transformación | Piso compartida mampostería |  | Si | Urbano | 300000000000 | 350000000000 |  | 250000000000 |  |  | Trifásica | Desconocido | Desconocido | Desconocido | Desconocido | Desconocido | Desconocido | Desconocido |  | 1993-12-03 | (4) | (5) | (1) | (1) | [6 empty] | 010010001010762180 | 640003749 |  | 6300 | 230 | Sin tensión | UTE | 315 | [6 empty] | 1005 | 2012-09-06 | renumerada con fotos y con balance | (2) |  |  | (6) | MONTEVIDEO | MONTEVIDEO | CARDOZO, FELIPE | 2180 |  | (1) |  |  | MONTEVIDEO | [6 empty] | (12) | 10/1/6 |  |  | 0
5851768 | 3937 | 6190 B.T. ZONA 1 | 3937 | Subestación de transformación | Aérea 2 columnas |  | Si | Urbano |  |  |  |  | Si |  | Trifásica | Desconocido | Desconocido | Desconocido | Desconocido | Desconocido | Desconocido | Desconocido |  | 1994-02-25 | (3) | (3) | (1) | (1) |  |  | (1) |  |  |  | 010010001023320000 | 640003547 |  | 6000 | 230 | 400 | UTE | 400 | [6 empty] | 1005 | 2019-09-09 | Cbia. dest. c.1 (de SB 5316 a nva. 5673) |  |  |  | (6) | MONTEVIDEO | MONTEVIDEO | MANDISOVI | 0000 |  | (1) |  |  | MONTEVIDEO |  |  | (2) |  |  |  | (18) | 12/13/6 |  |  | 0
5851774 | 3938 | 6190 B.T. ZONA 1 | 3938 | Subestación de transformación | Aérea 2 columnas |  | Si | Urbano |  |  |  |  | Si |  | Trifásica | Desconocido | Desconocido | Desconocido | Desconocido | Desconocido | Desconocido | Desconocido |  | 1994-04-16 | (3) | (3) | (1) | (1) |  |  | (1) |  |  |  | 01001000104072464600 | 640003548 |  | 6300 | 230 | Sin tensión | UTE | 315 | [6 empty] | 1005 | 2014-12-20 | renumerada con fotos y con balance |  |  |  | (4) | MONTEVIDEO | MONTEVIDEO | VILLADEMOROS | 4646 | 00 | (1) |  |  | MONTEVIDEO |  |  | (2) |  |  |  | (8) | 12/13/6 |  |  | 0
5851780 | 3939 | 6190 B.T. ZONA 1 |  | Subestación de transformación | Aérea 2 columnas |  | Si | Urbano |  |  |  |  | Si | esq. CAP VILLADEMOROS | Trifásica | Desconocido | Desconocido | Desconocido | Desconocido | Desconocido | Desconocido | Desconocido |  | 1993-11-21 | (3) | (3) | (1) | (1) |  |  | (1) |  |  |  | 010010001005604506EF | 640003549 |  | 6300 | 230 | Sin tensión | UTE | 200 | [6 empty] | 1005 | [5 empty] | (5) | MONTEVIDEO | MONTEVIDEO | APARICIO,GRAL.TIMOTEO | 4506 | EF | (1) |  |  | MONTEVIDEO |  |  | (2) |  |  |  | (12) | 12/12/6 |  |  | 0
5851786 | 3940 | 6190 B.T. ZONA 1 | 3940 | Subestación de transformación | Piso compartida modular |  | Si | Urbano | 200000000000 | 400000000000 |  | 240000000000 | Si | ESQ. Avda.DAMASO A. LARRAÑAGA | Trifásica | Desconocido | Desconocido | Desconocido | Desconocido | Desconocido | Desconocido | Desconocido |  | 1993-09-12 | (3) | (3) | (1) | (1) |  | (1) |  |  |  |  | 01001000102115330200 | 640003550 |  | 21500 | 230 | 400 | UTE | 630 | [6 empty] | 1004 | 2014-09-03 | renumerada con fotos y con balance |  |  |  | (3) | MONTEVIDEO | MONTEVIDEO | JOANICO (UNION) | 3302 | 00 | (1) |  |  | MONTEVIDEO | (1) | [5 empty] | (7) | MR/7/22 |  |  | 0 |  | (1)
5851792 | 3943 | 6390 B.T. ZONA 3 | 3943 | Subestación de transformación | Aérea 2 columnas |  | Si | Urbano |  |  |  |  | Si |  | Trifásica | Desconocido | Desconocido | Desconocido | Desconocido | Desconocido | Desconocido | Desconocido |  | 1992-12-18 | (3) | (3) | (1) | (1) |  |  | (1) |  |  |  | 010010001025671447CC | 640003136 |  | 6300 | 230 | Sin tensión | UTE | 100 | [6 empty] | 1008 | 2009-09-25 | CAMBIO DE TRAFO |  |  |  | (2) | MONTEVIDEO | MONTEVIDEO | NAVAJAS,CNEL.JOSE MARIA | 1447 | CC | (1) |  |  | MONTEVIDEO |  |  | (2) |  |  |  | (5) | 20/18/6 |  |  | 0
5851798 | 3944 | 6390 B.T. ZONA 3 | 3944 | Subestación de transformación | Aérea 2 columnas |  | Si | Urbano |  |  |  |  | Si |  | Trifásica | Desconocido | Desconocido | Desconocido | Desconocido | Desconocido | Desconocido | Desconocido |  | 1992-12-18 | (3) | (3) | (1) | (1) |  |  | (1) |  |  |  | 010010001025671498EF | 640003135 |  | 6300 | 230 | Sin tensión | UTE | 100 | [6 empty] | 1008 | [5 empty] | (3) | MONTEVIDEO | MONTEVIDEO | NAVAJAS,CNEL.JOSE MARIA | 1498 | EF | (1) |  |  | MONTEVIDEO |  |  | (2) |  |  |  | (6) | 20/18/6 |  |  | 0
5851804 | 3945 | 6390 B.T. ZONA 3 | 3945 | Subestación de transformación | Aérea 2 columnas |  | Si | Camino vecinal | [6 empty] | Trifásica | Desconocido | Desconocido | Desconocido | Desconocido | Desconocido | Desconocido | Desconocido |  | 1992-12-18 | (3) | (3) | (1) | (1) |  |  | (1) |  |  |  | 010010001022110000SN | 640003423 |  | 6300 | 230 | Sin tensión | UTE | 200 | [6 empty] | 1008 | [5 empty] | (5) | MONTEVIDEO | MONTEVIDEO | LECOCQ,FRANCISCO | 0000 | SN | (1) |  |  | MONTEVIDEO |  |  | (2) |  |  |  | (10) | 20/18/6 |  |  | 0
5851810 | 3946 | 6290 B.T. ZONA 2 | 3946 (en edificio) | Subestación de transformación | En edificio |  | Si | Urbano | 200000000000 | 350000000000 |  | 240000000000 | Si | ESQ. BALTASAR VARGAS | Trifásica | Desconocido | Desconocido | Desconocido | Desconocido | Desconocido | Desconocido | Desconocido |  | 1994-01-22 | (3) | (4) | (1) | (1) | [6 empty] | 010010001008932633 | 640003651 |  | 6000 | 230 | 400 | UTE | 400 | [6 empty] | 1004 | 2018-09-04 | Se retira CMT Sb 2849 - 3946 c.2 | (2) |  |  | (7) | MONTEVIDEO | MONTEVIDEO | BRASIL | 2633 |  | (1) |  |  | MONTEVIDEO | [6 empty] | (14) | 06/19/6 |  |  | 0
5851816 | 3947 | 6390 B.T. ZONA 3 | 3947 | Subestación de transformación | Aérea 1 columna |  | Si | Ruta |  |  |  |  | Si |  | Trifásica | Desconocido | Desconocido | Desconocido | Desconocido | Desconocido | Desconocido | Desconocido |  | 1993-01-14 | (2) | (1) | (1) | (1) |  |  | (1) |  |  |  | 01001000100268 SN | 640002424 |  | 6000 | 230 | Sin tensión | UTE | 50 | [6 empty] | 1009 | 2015-10-27 | renumerada con fotos |  |  |  | (1) | MONTEVIDEO | MONTEVIDEO | REBELLA , SEBASTIAN |  | SN | (1) |  |  | MONTEVIDEO |  |  | (1) |  |  |  | (3) | 37/2/6 |  |  | 0
5851822 | 3948 | 6290 B.T. ZONA 2 |  | Subestación de transformación | Piso compartida mampostería | Si | Si | Urbano | 300000000000 | 300000000000 |  | 200000000000 |  |  | Trifásica | Desconocido | Desconocido | Desconocido | Desconocido | Desconocido | Desconocido | Desconocido |  | 1992-12-26 | (3) | (4) | (1) | (1) | [6 empty] | 010010001041311327 | 640000247 |  | 6300 | 230 | 400 | UTE | 630 | [6 empty] | 1006 | 2015-10-23 | renumerada con fotos | (2) |  |  | (6) | MONTEVIDEO | MONTEVIDEO | ZABALA | 1327 |  | (1) |  |  | MONTEVIDEO | [6 empty] | (12) | 01/17/6 |  |  | 0
5851828 | 3950 | 6190 B.T. ZONA 1 | 3950 | Subestación de transformación | Aérea 2 columnas |  | Si | Urbano |  |  |  |  | Si | esq. BOLONIA | Trifásica | Desconocido | Desconocido | Desconocido | Desconocido | Desconocido | Desconocido | Desconocido |  | 1993-07-29 | (3) | (3) | (1) | (1) |  |  | (1) |  |  |  | 01001000102503614300 | 640003519 |  | 6000 | 230 | Sin tensión | UTE | 400 | [6 empty] | 1007 | 2013-07-30 |  |  |  |  | (4) | MONTEVIDEO | MONTEVIDEO | MONTERO BUSTAMANTE,RAUL | 6143 | 00 | (1) |  |  | MONTEVIDEO | (1) |  | (2) |  |  |  | (10) | 10/12/6 |  |  | 0
5851834 | 3951 | 6490 B.T. ZONA 4 |  | Puesto de conexión sin transformador | Aérea 1 columna |  | Si | Urbano |  |  |  |  | Si |  | Trifásica | Desconocido | Desconocido | Desconocido | Desconocido | Desconocido | Desconocido | Desconocido |  | 1992-12-04 | (2) | (1) |  | (1) |  |  | (1) |  |  |  | 010010001040764466 | 640001988 |  | 6000 | 6000 | 6000 | Particular | [7 empty] | 1008 | 2015-11-24 | renumerada con fotos |  |  |  |  | MONTEVIDEO | MONTEVIDEO | VILLARON | 4466 |  | (1) |  |  | MONTEVIDEO |  |  | (1) |  |  |  | (4) | 69/2/6 |  |  | 0
5851840 | 3959 | 6190 B.T. ZONA 1 | 3959 | Subestación de transformación | Aérea 2 columnas |  | Si | Urbano |  |  |  |  | Si |  | Trifásica | Desconocido | Desconocido | Desconocido | Desconocido | Desconocido | Desconocido | Desconocido |  | 1994-03-03 | (3) | (3) | (1) | (1) |  |  | (1) |  |  |  | 010010001033980000SN | 640003705 |  | 6000 | 230 | 400 | UTE | 400 | [6 empty] | 1007 | [5 empty] | (6) | MONTEVIDEO | MONTEVIDEO | RIVERA,GRAL. | 0000 | SN | (1) |  |  | MONTEVIDEO |  |  | (2) |  |  |  | (16) | 10/22/6 |  |  | 0
5852386 | 3960 | 6190 B.T. ZONA 1 | 3960 | Subestación de transformación | Aérea 2 columnas |  | Si | Urbano |  |  |  |  | Si |  | Trifásica | Desconocido | Desconocido | Desconocido | Desconocido | Desconocido | Desconocido | Desconocido |  | 1993-12-20 | (3) | (3) | (1) | (1) |  |  | (1) |  |  |  | 010010001008980000 | 640003698 |  | 6300 | 230 | 400 | UTE | 250 | [6 empty] | 1007 | [5 empty] | (5) | MONTEVIDEO | MONTEVIDEO | BRENDA | 0000 |  | (1) |  |  | MONTEVIDEO |  |  | (2) |  |  |  | (10) | 10/22/6 |  |  | 0
5851846 | 3961 | 6290 B.T. ZONA 2 | 3961 | Subestación de transformación | Piso compartida mampostería |  |  | Urbano | 180000000000 | 300000000000 |  | 260000000000 |  |  | Trifásica | Desconocido | Desconocido | Desconocido | Desconocido | Desconocido | Desconocido | Desconocido |  | 1993-05-21 | (4) | (5) | (1) | (1) | [6 empty] | 01001000102380133700 | 640001518 |  | 6000 | 230 | Sin tensión | UTE | 300 | [6 empty] | 1003 | 2012-04-12 | renumerada con fotos | (2) |  |  | (1) | MONTEVIDEO | MONTEVIDEO | MARTINEZ,GRAL.ENRIQUE | 1337 | 00 | (1) |  |  | MONTEVIDEO | [6 empty] | (2) | 25/12/6 |  |  | 0
5851852 | 3962 | 6290 B.T. ZONA 2 | 3962 | Subestación de transformación | Piso compartida modular | Si | Si | Urbano | 240000000000 | 300000000000 |  | 259999990463 | Si | Esq. Dr. Lauro MULLER | Trifásica | Desconocido | Desconocido | Desconocido | Desconocido | Desconocido | Desconocido | Desconocido |  | 1993-02-19 | (3) | (3) | (1) | (1) |  | (1) |  |  |  |  | 010010001031132053 | 640002720 |  | 22000 | 230 | 400 | UTE | 630 | [6 empty] | 1004 | 2015-07-02 | renumerada con fotos |  |  |  | (11) | MONTEVIDEO | MONTEVIDEO | PIERA,DR.LUIS P. | 2053 |  | (1) |  |  | MONTEVIDEO | (1) | [5 empty] | (26) | MG/37/22 |  |  | 0
5853430 | 3963 | 6390 B.T. ZONA 3 | 3963 | Subestación de transformación | Aérea 2 columnas | Desconocido | Si | Urbano |  |  |  |  | Desconocido |  | Trifásica | Desconocido | Desconocido | Desconocido | Desconocido | Desconocido | Desconocido | Desconocido |  | 1995-02-15 | (3) | (3) | (1) | (1) |  |  | (1) |  |  |  | 010010001031853953CC | 640004868 |  | 6000 | 230 | Sin tensión | UTE | 200 | [6 empty] | 1002 | [5 empty] | (7) | MONTEVIDEO | MONTEVIDEO | POLONIA | 3953 | CC | (1) |  |  | MONTEVIDEO |  |  | (2) |  |  |  | (18) | 22/6/6 |  |  | 0
5853208 | 3964 | 6390 B.T. ZONA 3 | 3964 | Subestación de transformación | Aérea 2 columnas |  | Si | Urbano |  |  |  |  | Si |  | Trifásica | Desconocido | Desconocido | Desconocido | Desconocido | Desconocido | Desconocido | Desconocido |  | 1995-02-07 | (3) | (3) | (1) | (1) |  |  | (1) |  |  |  | 010010001018763965CC | 640004839 |  | 6000 | 230 | Sin tensión | UTE | 200 | [6 empty] | 1002 | [5 empty] | (8) | MONTEVIDEO | MONTEVIDEO | GIBRALTAR | 3965 | CC | (1) |  |  | MONTEVIDEO |  |  | (2) |  |  |  | (16) | 89/6/6 |  |  | 0
5851858 | 3966 | 6190 B.T. ZONA 1 | 3966 | Subestación de transformación | Piso compartida modular |  | Si | Urbano | 300000000000 | 300000000000 |  | 220000000000 | Si |  | Trifásica | Desconocido | Desconocido | Desconocido | Desconocido | Desconocido | Desconocido | Desconocido |  | 1993-05-07 | (3) | (3) | (1) | (1) |  | (1) |  |  |  |  | 01001000104035287900 | 640003518 |  | 21500 | 230 | 400 | UTE | 160 | [6 empty] | 1005 | 2016-11-18 | Se ingresa CMT al PUCT |  |  |  | (3) | MONTEVIDEO | MONTEVIDEO | VIANA,GOBERNADOR | 2879 | 00 | (1) |  |  | MONTEVIDEO | [6 empty] | (6) | MR/37/22 |  |  | 0 |  | (1)
5853730 | 3969 | 6190 B.T. ZONA 1 | 3969 | Subestación de transformación | Aérea 2 columnas |  | Si | Urbano |  |  |  |  | Si |  | Trifásica | Desconocido | Desconocido | Desconocido | Desconocido | Desconocido | Desconocido | Desconocido |  | 1993-10-24 | (3) | (3) | (1) | (1) |  |  | (1) |  |  |  | 01001000101009262100 | 640003552 |  | 6300 | 230 | Sin tensión | UTE | 200 | [6 empty] | 1005 | [5 empty] | (6) | MONTEVIDEO | MONTEVIDEO | CAMBAY | 2621 | 00 | (1) |  |  | MONTEVIDEO |  |  | (2) |  |  |  | (12) | 42/4/6 |  |  | 0
5851870 | 3970 | 6190 B.T. ZONA 1 | 3970 | Subestación de transformación | Aérea 2 columnas |  | Si | Urbano |  |  |  |  | Si |  | Trifásica | Desconocido | Desconocido | Desconocido | Desconocido | Desconocido | Desconocido | Desconocido |  | 1993-04-19 | (3) | (3) | (1) | (1) |  |  | (1) |  |  |  | 01001000100868236000 | 640001450 |  | 6000 | 230 | 400 | UTE | 250 | [6 empty] | 1005 | 2017-11-27 | Se sustituye tramo de CMT Sb 3970 - 2433 |  |  |  | (7) | MONTEVIDEO | MONTEVIDEO | BOLIVIA | 2360 | 00 | (1) |  |  | MONTEVIDEO |  |  | (2) |  |  |  | (14) | 10/9/6 |  |  | 0
5851876 | 3971 | 6390 B.T. ZONA 3 | VIVIENDAS CUTCSA | Subestación de transformación | Piso compartida mampostería | Si | Si | Urbano | 200000000000 | 300000000000 |  | 240000000000 | Si | ESQ. LISTER | Trifásica | Desconocido | Desconocido | Desconocido | Desconocido | Desconocido | Desconocido | Desconocido |  | 1993-03-08 | (4) | (5) | (1) | (1) | [6 empty] | 010010001035521786 | 640003517 |  | 6000 | 230 | 400 | UTE | 400 | [6 empty] | 1008 | 2015-05-15 | CAMBIO DE TRAFO | (2) |  |  | (7) | MONTEVIDEO | MONTEVIDEO | SANTA MARIA (COLON) | 1786 |  | (1) |  |  | MONTEVIDEO | [6 empty] | (14) | 20/12/6 |  |  | 1 |  | (1)
5851882 | 3972 | 6490 B.T. ZONA 4 | 3972 | Subestación de transformación | Piso compartida mampostería |  | Si | Urbano | 200000000000 | 350000000000 |  | 240000000000 | Si | ESQ.PATRICIOS | Trifásica | Desconocido | Desconocido | Desconocido | Desconocido | Desconocido | Desconocido | Desconocido |  | 1993-12-29 | (3) | (4) | (1) | (1) | [6 empty] | 01001000103565501300 | 640003618 |  | 6000 | 230 | 400 | UTE | 400 | [6 empty] | 1008 | 2013-04-12 | Cambio de trafo | (2) |  |  | (6) | MONTEVIDEO | MONTEVIDEO | SANTOS,JUAN FRANCISCO | 5013 | 00 | (1) |  |  | MONTEVIDEO | (1) | [5 empty] | (13) | 15/9/6 |  |  | 0
5853562 | 3973 | 6390 B.T. ZONA 3 | 3973 | Subestación de transformación | Piso compartida mampostería |  | Si | Urbano | 250000000000 | 350000000000 |  | 250000000000 |  |  | Trifásica | Desconocido | Desconocido | Desconocido | Desconocido | Desconocido | Desconocido | Desconocido |  | 1994-02-06 | (4) | (4) | (1) | (1) | [6 empty] | 010010001007768865 | 640003593 |  | 6000 | 230 | 400 | UTE | 160 | [6 empty] | 1009 | 2013-07-19 | renumerada con fotos y con balance | (2) |  |  | (4) | MONTEVIDEO | MONTEVIDEO | BATLLE BERRES,LUIS | 8865 |  | (1) |  |  | MONTEVIDEO | [6 empty] | (20) | 37/4/6 |  |  | 0
5851888 | 3974 | 6490 B.T. ZONA 4 | 3974 | Subestación de transformación | Piso compartida mampostería |  | Si | Urbano | 320000000000 | 300000000000 |  | 240000000000 | Si |  | Trifásica | Desconocido | Desconocido | Desconocido | Desconocido | Desconocido | Desconocido | Desconocido |  | 1993-09-09 | (4) | (5) | (2) | (1) | [6 empty] | 010010001015995081 | 640003529 |  | 6300 | 230 | 400 | UTE | 715 | [6 empty] | 1008 | 2010-07-06 | renumerada con fotos y con balance | (3) |  |  | (7) | MONTEVIDEO | MONTEVIDEO | ECHAGOYEN,FRANCISCO | 5081 |  | (1) |  |  | MONTEVIDEO | [6 empty] | (14) | 15/4/6 |  |  | 0
5851894 | 3975 | 6490 B.T. ZONA 4 |  | Subestación de transformación | Aérea 2 columnas |  | Si | Urbano |  |  |  |  | Si |  | Trifásica | Desconocido | Desconocido | Desconocido | Desconocido | Desconocido | Desconocido | Desconocido |  | 1993-02-21 | (3) | (3) | (1) | (1) |  |  | (1) |  |  |  | 010010001017780000 | 640003145 |  | 6300 | 230 | 400 | UTE | 400 | [6 empty] | 1008 | 2010-10-25 | renumerada con fotos y con balance |  |  |  | (6) | MONTEVIDEO | MONTEVIDEO | FORTET,MANUEL M. | 0000 |  | (1) |  |  | MONTEVIDEO |  |  | (2) |  |  |  | (13) | 20/17/6 |  |  | 0
5851900 | 3976 | 6190 B.T. ZONA 1 |  | Subestación de transformación | Piso compartida mampostería |  | Si | Urbano | 240000000000 | 300000000000 |  | 240000000000 |  |  | Trifásica | Desconocido | Desconocido | Desconocido | Desconocido | Desconocido | Desconocido | Desconocido |  | 1993-09-18 | (3) | (4) | (1) | (1) | [6 empty] | 010010001022714873 | 640003553 |  | 6300 | 230 | 400 | UTE | 630 | [6 empty] | 1005 | 2013-07-05 | renumerada con fotos | (2) |  |  | (10) | MONTEVIDEO | MONTEVIDEO | LOPEZ,ESTANISLAO | 4873 |  | (1) |  |  | MONTEVIDEO | [6 empty] | (22) | 36/5/6 |  |  | 0
5851906 | 3979 | 6390 B.T. ZONA 3 | 3979 | Subestación de transformación | Piso compartida mampostería |  |  | Urbano | 139999997616 | 300000000000 |  | 220000004768 |  |  | Trifásica | Desconocido | Desconocido | Desconocido | Desconocido | Desconocido | Desconocido | Desconocido |  | 1993-03-22 | (3) | (4) | (1) | (1) | [6 empty] | 01001000101415177300 | 640000421 |  | 6000 | 230 | Sin tensión | UTE | 100 | [6 empty] | 1003 | 2012-03-12 | renumerada con fotos | (2) |  |  | (1) | MONTEVIDEO | MONTEVIDEO | DE AMEZAGA,DR.JUAN JOSE | 1773 | 00 | (1) |  |  | MONTEVIDEO | [6 empty] | (2) | 26/21/6 |  |  | 0
5851912 | 3980 | 6390 B.T. ZONA 3 | 3980 | Subestación de transformación | Aérea 1 columna |  | Si | Urbano |  |  |  |  | Si |  | Trifásica | Desconocido | Desconocido | Desconocido | Desconocido | Desconocido | Desconocido | Desconocido |  | 1994-04-27 | (2) | (1) | (1) | (1) |  |  | (1) |  |  |  | 01001000101765947200 | 640003594 |  | 6000 | 230 | 400 | UTE | 160 | [6 empty] | 1009 | 2012-05-15 | renumerada con fotos |  |  |  | (2) | MONTEVIDEO | MONTEVIDEO | FLORES, MANUEL MARIA | 9472 | 00 | (1) |  |  | MONTEVIDEO |  |  | (1) |  |  |  | (6) | 37/1/6 |  |  | 0
5852020 | 3981 | 6390 B.T. ZONA 3 | 3981 | Subestación de transformación | Aérea 1 columna |  | Si | Urbano |  |  |  |  | Si |  | Trifásica | Desconocido | Desconocido | Desconocido | Desconocido | Desconocido | Desconocido | Desconocido |  | 1994-04-27 | (2) | (1) | (1) | (1) |  |  | (1) |  |  |  | 01001000101765908600 | 640003633 |  | 6300 | 230 | Sin tensión | UTE | 25 | [6 empty] | 1009 | 2012-05-15 | renumerada con fotos |  |  |  | (2) | MONTEVIDEO | MONTEVIDEO | FLORES, MANUEL MARIA | 9086 | 00 | (1) |  |  | MONTEVIDEO |  |  | (1) |  |  |  | (5) | 37/1/6 |  |  | 0
5851918 | 3982 | 6390 B.T. ZONA 3 | 3982 | Subestación de transformación | Aérea 1 columna |  | Si | Urbano |  |  |  |  | Si | 15/5/2012 renumerada con fotos | Trifásica | Desconocido | Desconocido | Desconocido | Desconocido | Desconocido | Desconocido | Desconocido |  | 1994-04-27 | (2) | (1) | (1) | (1) |  |  | (1) |  |  |  | 01001000101765874600 | 640003634 |  | 6000 | 230 | 400 | UTE | 160 | [6 empty] | 1009 | 2019-01-30 | Cambio de Trafo; Secc.MT; Desc.; y PAT |  |  |  | (2) | MONTEVIDEO | MONTEVIDEO | FLORES, MANUEL MARIA | 8746 | 00 | (1) |  |  | MONTEVIDEO |  |  | (1) |  |  |  | (5) | 37/1/6 |  |  | 0
5851924 | 3983 | 6390 B.T. ZONA 3 | 3983 | Subestación de transformación | Aérea 1 columna |  | Si | Urbano |  |  |  |  | Si |  | Trifásica | Desconocido | Desconocido | Desconocido | Desconocido | Desconocido | Desconocido | Desconocido |  | 1994-04-27 | (2) | (1) | (1) | (1) |  |  | (1) |  |  |  | 01001000101765872000 | 640003635 |  | 6300 | 230 | Sin tensión | UTE | 50 | [6 empty] | 1009 | 2012-05-15 | renumerada con fotos |  |  |  | (1) | MONTEVIDEO | MONTEVIDEO | FLORES, MANUEL MARIA | 8720 | 00 | (1) |  |  | MONTEVIDEO |  |  | (1) |  |  |  | (5) | 37/1/6 |  |  | 0
5852008 | 3984 | 6390 B.T. ZONA 3 | 3984 | Subestación de transformación | Aérea 1 columna |  | Si | Urbano |  |  |  |  | Si | ESQ. VECINAL (FLORES, MANUEL 8626) | Trifásica | Desconocido | Desconocido | Desconocido | Desconocido | Desconocido | Desconocido | Desconocido |  | 1994-04-27 | (2) | (1) | (1) | (1) |  |  | (1) |  |  |  | 010010001017658349EF | 640003636 |  | 6000 | 230 | Sin tensión | UTE | 25 | [6 empty] | 1009 | 2012-05-15 | renumerada con fotos |  |  |  | (1) | MONTEVIDEO | MONTEVIDEO | FLORES, MANUEL MARIA | 8349 | EF | (1) |  |  | MONTEVIDEO |  |  | (1) |  |  |  | (4) | 37/1/6 |  |  | 0
5851936 | 3985 | 6390 B.T. ZONA 3 |  | Subestación de transformación | Aérea 1 columna |  | Si | Urbano |  |  |  |  | Si |  | Trifásica | Desconocido | Desconocido | Desconocido | Desconocido | Desconocido | Desconocido | Desconocido |  | 1994-02-23 | (2) | (1) | (1) | (1) |  |  | (1) |  |  |  | 010010001017658149CC | 640003645 |  | 6000 | 230 | Sin tensión | UTE | 25 | [6 empty] | 1009 | 2015-11-12 | renumerada con fotos |  |  |  | (1) | MONTEVIDEO | MONTEVIDEO | FLORES, MANUEL MARIA | 8149 | CC | (1) |  |  | MONTEVIDEO |  |  | (1) |  |  |  | (3) | 37/1/6 |  |  | 0
5851942 | 3986 | 6390 B.T. ZONA 3 |  | Subestación de transformación | Aérea 1 columna |  | Si | Urbano |  |  |  |  | Si |  | Trifásica | Desconocido | Desconocido | Desconocido | Desconocido | Desconocido | Desconocido | Desconocido |  | 1994-03-02 | (2) | (1) | (1) | (1) |  |  | (1) |  |  |  | 010010001017650000 | 640003646 |  | 6000 | 400 | Sin tensión | UTE | 50 | [6 empty] | 1009 | 2012-05-28 | renumerada con fotos |  |  |  | (1) | MONTEVIDEO | MONTEVIDEO | FLORES, MANUEL MARIA | 0000 |  |  |  |  | MONTEVIDEO |  |  | (1) |  |  |  | (3) | 37/1/6 |  |  | 0
5851948 | 3987 | 6390 B.T. ZONA 3 | 3987 | Subestación de transformación | Aérea 1 columna |  | Si | Urbano |  |  |  |  | Si |  | Trifásica | Desconocido | Desconocido | Desconocido | Desconocido | Desconocido | Desconocido | Desconocido |  | 1993-12-22 | (2) | (1) | (1) | (1) |  |  | (1) |  |  |  | 010010001017657660EF | 640003647 |  | 6000 | 230 | Sin tensión | UTE | 50 | [6 empty] | 1009 | 2012-05-28 | renumerada con fotos |  |  |  | (2) | MONTEVIDEO | MONTEVIDEO | FLORES, MANUEL MARIA | 7660 | EF | (1) |  |  | MONTEVIDEO |  |  | (1) |  |  |  | (6) | 23/10/6 |  |  | 0
5851954 | 3988 | 6390 B.T. ZONA 3 | 3988 | Subestación de transformación | Aérea 1 columna |  | Si | Urbano |  |  |  |  | Si |  | Trifásica | Desconocido | Desconocido | Desconocido | Desconocido | Desconocido | Desconocido | Desconocido |  | 1993-12-22 | (2) | (1) | (1) | (1) |  |  | (1) |  |  |  | 010010001017657391CC | 640003648 |  | 6000 | 230 | Sin tensión | UTE | 50 | [6 empty] | 1002 | [5 empty] | (2) | MONTEVIDEO | MONTEVIDEO | FLORES, MANUEL MARIA | 7391 | CC |  |  |  | MONTEVIDEO |  |  | (1) |  |  |  | (5) | 23/10/6 |  |  | 0
5851960 | 3989 | 6390 B.T. ZONA 3 |  | Subestación de transformación | Aérea 2 columnas |  | Si | Urbano |  |  |  |  | Si |  | Trifásica | Desconocido | Desconocido | Desconocido | Desconocido | Desconocido | Desconocido | Desconocido |  | 1993-12-22 | (2) | (1) | (1) | (1) |  |  | (1) |  |  |  | 010010001017697053CC | 640003554 |  | 6000 | 230 | 400 | UTE | 250 | [6 empty] | 1002 | 2010-05-11 | C/TR-UBICACION SB |  |  |  | (2) | MONTEVIDEO | MONTEVIDEO | FLORES (PASO DE LA ARENA),LAS | 7053 | CC |  |  |  | MONTEVIDEO |  |  | (2) |  |  |  | (8) | 23/10/6 |  |  | 0
5851966 | 3990 | 6390 B.T. ZONA 3 |  | Subestación de transformación | Aérea 1 columna |  | Si | Urbano |  |  |  |  | Si | Esq. CNO TOMKINSON | Trifásica | Desconocido | Desconocido | Desconocido | Desconocido | Desconocido | Desconocido | Desconocido |  | 1993-12-22 | (1) | (1) | (1) | (1) |  |  | (1) |  |  |  | 010010001017656823cc | 640003555 |  | 6000 | 230 | 400 | UTE | 160 | [6 empty] | 1002 | 2011-11-05 | C/UBICACION |  |  |  | (3) | MONTEVIDEO | MONTEVIDEO | FLORES, MANUEL MARIA | 6823 | cc | (1) |  |  | MONTEVIDEO |  |  | (1) |  |  |  | (7) | 23/10/6 |  |  | 0
5836420 | 3991 | 6390 B.T. ZONA 3 | 3991 | Subestación de transformación | Aérea 1 columna |  | Si | Urbano |  |  |  |  | Si |  | Trifásica | Desconocido | Desconocido | Desconocido | Desconocido | Desconocido | Desconocido | Desconocido |  | 1993-12-22 | (2) | (1) | (1) | (1) |  |  | (1) |  |  |  | 010010001010533459CC | 640003650 |  | 6000 | 230 | Sin tensión | UTE | 50 | [6 empty] | 1009 | [5 empty] | (2) | MONTEVIDEO | MONTEVIDEO | CAPILLA,LA | 3459 | CC | (1) |  |  | MONTEVIDEO |  |  | (1) |  |  |  | (5) | 23/10/6 |  |  | 0
5851978 | 3992 | 6390 B.T. ZONA 3 | 3992 | Subestación de transformación | Aérea 2 columnas | Si | Si | Urbano |  |  |  |  | Si |  | Trifásica | Desconocido | Desconocido | Desconocido | Desconocido | Desconocido | Desconocido | Desconocido |  | 1994-03-02 | (2) | (1) | (1) | (1) |  |  | (1) |  |  |  | 010010001039444642CC | 640003652 |  | 6000 | 230 | Sin tensión | UTE | 100 | [6 empty] | 1009 | 2012-05-28 | renumerada con fotos |  |  |  | (3) | MONTEVIDEO | MONTEVIDEO | DE PASO (CNO. GORI 2950) | 4642 | CC | (1) |  |  | MONTEVIDEO |  |  | (2) |  |  |  | (7) | 37/1/6 |  |  | 0
5851996 | 3993 | 6390 B.T. ZONA 3 | 3993 | Subestación de transformación | Aérea 1 columna |  | Si | Urbano |  |  |  |  | Si |  | Trifásica | Desconocido | Desconocido | Desconocido | Desconocido | Desconocido | Desconocido | Desconocido |  | 1994-02-23 | (2) | (1) | (1) | (1) |  |  | (1) |  |  |  | 010010001013373071CC | 640003653 |  | 6000 | 230 | Sin tensión | UTE | 50 | [6 empty] | 1009 | [5 empty] | (2) | MONTEVIDEO | MONTEVIDEO | CURUZU | 3071 | CC | (1) |  |  | MONTEVIDEO |  |  | (1) |  |  |  | (5) | 37/1/6 |  |  | 0
5851990 | 3994 | 6390 B.T. ZONA 3 | 3994 | Subestación de transformación | Aérea 1 columna |  | Si | Urbano |  |  |  |  | Si | ESQ. CNO MANUEL M FLORES | Trifásica | Desconocido | Desconocido | Desconocido | Desconocido | Desconocido | Desconocido | Desconocido |  | 1994-03-02 | (2) | (1) | (1) | (1) |  |  | (1) |  |  |  | 01001000102823311300 | 640003658 |  | 6000 | 230 | Sin tensión | UTE | 25 | [6 empty] | 1009 | 2012-05-15 | renumerada con fotos |  |  |  | (1) | MONTEVIDEO | MONTEVIDEO | OFICIAL (LAS FLORES 8600) | 3113 | 00 | (1) |  |  | MONTEVIDEO |  |  | (1) |  |  |  | (3) | 37/1/6 |  |  | 0
5851984 | 3995 | 6390 B.T. ZONA 3 |  | Subestación de transformación | Aérea 1 columna |  | Si | Urbano |  |  |  |  | Si | ESQ. CNO MANUEL M FLORES | Trifásica | Desconocido | Desconocido | Desconocido | Desconocido | Desconocido | Desconocido | Desconocido |  | 1994-03-02 | (2) | (1) | (1) | (1) |  |  | (1) |  |  |  | 010010001082983284 | 640003700 |  | 6300 | 230 | Sin tensión | UTE | 25 | [6 empty] | 1009 | 2012-05-15 | renumerada con fotos |  |  |  | (1) | MONTEVIDEO | MONTEVIDEO | VECINAL (LAS FLORES AL 8041) | 3284 |  |  |  |  | MONTEVIDEO |  |  | (1) |  |  |  | (3) | 37/1/6 |  |  | 0
5852002 | 3996 | 6390 B.T. ZONA 3 |  | Subestación de transformación | Aérea 1 columna |  | Si | Urbano |  |  |  |  | Si |  | Trifásica | Desconocido | Desconocido | Desconocido | Desconocido | Desconocido | Desconocido | Desconocido |  | 1994-04-27 | (2) | (1) | (1) | (1) |  |  | (1) |  |  |  | 010010001082983219 | 640003660 |  | 6300 | 230 | Sin tensión | UTE | 50 | [6 empty] | 1009 | 2012-05-15 | renumerada con fotos |  |  |  | (1) | MONTEVIDEO | MONTEVIDEO | VECINAL (LAS FLORES AL 8041) | 3219 |  | (1) |  |  | MONTEVIDEO |  |  | (1) |  |  |  | (3) | 37/1/6 |  |  | 0
5851930 | 3997 | 6390 B.T. ZONA 3 |  | Subestación de transformación | Aérea 1 columna |  | Si | Urbano |  |  |  |  | Si |  | Trifásica | Desconocido | Desconocido | Desconocido | Desconocido | Desconocido | Desconocido | Desconocido |  | 1994-04-27 | (2) | (1) | (1) | (1) |  |  | (1) |  |  |  | 010010001019172651 | 640003595 |  | 6000 | 230 | 400 | UTE | 160 | [6 empty] | 1009 | 2019-05-16 | Cambio de trafo |  |  |  | (2) | MONTEVIDEO | MONTEVIDEO | GORI | 2651 |  | (1) |  |  | MONTEVIDEO |  |  | (1) |  |  |  | (5) | 37/1/6 |  |  | 0
5852014 | 3998 | 6390 B.T. ZONA 3 | 3998 | Subestación de transformación | Aérea 1 columna |  | Si | Urbano |  |  |  |  | Si |  | Trifásica | Desconocido | Desconocido | Desconocido | Desconocido | Desconocido | Desconocido | Desconocido |  | 1994-04-27 | (2) | (1) | (1) | (1) |  |  | (1) |  |  |  | 01001000102823311400 | 640003596 |  | 6300 | 230 | Sin tensión | UTE | 25 | [6 empty] | 1009 | 2012-10-17 | renumerada con fotos |  |  |  | (1) | MONTEVIDEO | MONTEVIDEO | OFICIAL (LAS FLORES 8600) | 3114 | 00 | (1) |  |  | MONTEVIDEO |  |  | (1) |  |  |  | (3) | 37/1/6 |  |  | 0
5854240 | 3999 | 6390 B.T. ZONA 3 | 3999 | Subestación de transformación | Aérea 1 columna |  | Si | Urbano |  |  |  |  | Si | ESQ. CNO CONDE | Trifásica | Desconocido | Desconocido | Desconocido | Desconocido | Desconocido | Desconocido | Desconocido |  | 1994-05-30 | (2) | (1) | (1) | (1) |  |  | (1) |  |  |  | 010010001034670059 | 640003742 |  | 6000 | 230 | Sin tensión | UTE | 50 | [6 empty] | 1009 | 2012-07-01 | renumerada con fotos |  |  |  | (1) | MONTEVIDEO | MONTEVIDEO | ORIBE , BRIGADIER GRAL M. | 0059 |  | (1) |  |  | MONTEVIDEO |  |  | (1) |  |  |  | (3) | 37/1/6 |  |  | 0
5852026 | 4000 | 6490 B.T. ZONA 4 | 40 semanas | Subestación de transformación | Aérea 2 columnas |  | Si | Urbano |  |  |  |  | Si | ESQ. BEHERING | Trifásica | Desconocido | Desconocido | Desconocido | Desconocido | Desconocido | Desconocido | Desconocido |  | 1990-08-15 | (4) | (3) | (1) | (1) |  |  | (1) |  |  |  | 010010001035644038FT | 640002788 |  | 6000 | 230 | Sin tensión | UTE | 400 | [6 empty] | 1008 | 2014-06-11 |  |  |  |  | (4) | MONTEVIDEO | MONTEVIDEO | SANTOS,GRAL.MAXIMO | 4038 | FT | (1) |  |  | MONTEVIDEO |  |  | (2) |  |  |  | (9) | 17/3/6 |  |  | 0
5852032 | 4001 | 6490 B.T. ZONA 4 | 40 semanas | Subestación de transformación | Aérea 2 columnas |  | Si | Urbano |  |  |  |  | Si | Esq. PEDRO FUENTES | Trifásica | Desconocido | Desconocido | Desconocido | Desconocido | Desconocido | Desconocido | Desconocido |  | 1990-08-15 | (2) | (1) | (1) | (1) |  |  | (1) |  |  |  | 010010001035644231CC | 640002805 |  | 6000 | 230 | 400 | UTE | 400 | [6 empty] | 1008 | 2015-07-02 | renumerada con fotos y con balance |  |  |  | (5) | MONTEVIDEO | MONTEVIDEO | SANTOS,GRAL.MAXIMO | 4231 | CC | (1) |  |  | MONTEVIDEO |  |  | (2) |  |  |  | (17) | 17/3/6 |  |  | 0
5823834 | 4002 | 6490 B.T. ZONA 4 | B. LAVALLEJA | Subestación de transformación | Aérea 2 columnas |  | Si | Urbano |  |  |  |  | Si |  | Trifásica | Desconocido | Desconocido | Desconocido | Desconocido | Desconocido | Desconocido | Desconocido |  | 1990-08-15 | (2) | (1) | (1) | (1) |  |  | (1) |  |  |  | 010010001007800000 | 640002802 |  | 6300 | 230 | 400 | UTE | 250 | [6 empty] | 1008 | 2014-04-14 | renumerada con fotos y con balance |  |  |  | (4) | MONTEVIDEO | MONTEVIDEO | BATLLE Y ORDOÑEZ,JOSE | 0000 |  | (1) |  |  | MONTEVIDEO |  |  | (2) |  |  |  | (9) | 17/3/6 |  |  | 0
5850652 | 4003 | 6390 B.T. ZONA 3 |  | Subestación de transformación | Aérea 2 columnas |  | Si | Urbano |  |  |  |  | Si | esq. BULGARIA | Trifásica | Desconocido | Desconocido | Desconocido | Desconocido | Desconocido | Desconocido | Desconocido |  | 1989-09-16 | (5) | (4) | (1) | (1) |  |  | (1) |  |  |  | 010010001020232331EF | 640000371 |  | 6000 | 230 | Sin tensión | UTE | 200 | [6 empty] | 1002 | 2014-04-13 | renumerada con fotos y con balance |  |  |  | (5) | MONTEVIDEO | MONTEVIDEO | HOLANDA | 2331 | EF | (1) |  |  | MONTEVIDEO |  |  | (2) |  |  |  | (11) | 89/5/6 |  |  | 0
5852044 | 4004 | 6390 B.T. ZONA 3 | 4004 | Subestación de transformación | Aérea 2 columnas |  | Si | Urbano |  |  |  |  | Si |  | Trifásica | Desconocido | Desconocido | Desconocido | Desconocido | Desconocido | Desconocido | Desconocido |  | 1990-12-12 | (2) | (1) | (1) | (1) |  |  | (1) |  |  |  | 010010001033820000 | 640000471 |  | 6300 | 230 | 400 | UTE | 250 | [6 empty] | 1002 | [5 empty] | (2) | MONTEVIDEO | MONTEVIDEO | RIO DE JANEIRO (CERRO) | 0000 |  |  |  |  | MONTEVIDEO |  |  | (2) |  |  |  | (6) | 22/14/6 |  |  | 0
5852050 | 4005 | 6390 B.T. ZONA 3 | Cerro Norte | Subestación de transformación | Aérea 2 columnas |  | Si | Urbano |  |  |  |  | Si |  | Trifásica | Desconocido | Desconocido | Desconocido | Desconocido | Desconocido | Desconocido | Desconocido |  | 1990-12-12 | (3) | (3) | (1) | (1) |  |  | (1) |  |  |  | 010010001033820000 | 640000473 |  | 6000 | 230 | 400 | UTE | 400 | [6 empty] | 1002 | 2014-03-28 | 20Barrios CAMB.TRAFO |  |  |  | (6) | MONTEVIDEO | MONTEVIDEO | RIO DE JANEIRO (CERRO) | 0000 |  |  |  |  | MONTEVIDEO |  |  | (2) |  |  |  | (12) | 22/14/6 |  |  | 0
5852056 | 4006 | 6490 B.T. ZONA 4 | 4006 | Subestación de transformación | Aérea 2 columnas |  | Si | Urbano |  |  |  |  | Si |  | Trifásica | Desconocido | Desconocido | Desconocido | Desconocido | Desconocido | Desconocido | Desconocido |  | 1988-10-03 | (2) | (1) | (1) | (1) |  |  | (1) |  |  |  | 010010001007515288 | 640003062 |  | 6000 | 230 | Sin tensión | UTE | 200 | [6 empty] | 1008 | 2016-09-26 | Cambio de trafo |  |  |  | (5) | MONTEVIDEO | MONTEVIDEO | BARILOCHE | 5288 |  | (1) |  |  | MONTEVIDEO |  |  | (2) |  |  |  | (13) | 16/13/6 |  |  | 0
5852062 | 4007 | 6490 B.T. ZONA 4 | VIVIENDA | Subestación de transformación | Aérea 2 columnas |  | Si | Urbano | [6 empty] | Trifásica | Desconocido | Desconocido | Desconocido | Desconocido | Desconocido | Desconocido | Desconocido |  | 1988-10-03 | (2) | (1) | (1) | (1) |  |  | (1) |  |  |  | 01001000103520526100 | 640003424 |  | 6300 | 230 | Sin tensión | UTE | 100 | [6 empty] | 1008 | 2013-03-18 | renumerada con fotos y con balance |  |  |  | (3) | MONTEVIDEO | MONTEVIDEO | SAN MARTIN, GRAL | 5261 | 00 |  |  |  | MONTEVIDEO |  |  | (2) |  |  |  | (7) | 16/13/6 |  |  | 0
5852068 | 4008 | 6490 B.T. ZONA 4 |  | Subestación de transformación | Aérea 2 columnas |  | Si | Urbano |  |  |  |  | Si |  | Trifásica | Desconocido | Desconocido | Desconocido | Desconocido | Desconocido | Desconocido | Desconocido |  | 1988-10-03 | (2) | (1) | (1) | (1) |  |  | (1) |  |  |  | 010010001035205489 | 640003063 |  | 6000 | 230 | Sin tensión | UTE | 150 | [6 empty] | 1008 | 2013-03-18 | renumerada con fotos y con balance |  |  |  | (2) | MONTEVIDEO | MONTEVIDEO | SAN MARTIN, GRAL | 5489 |  | (1) |  |  | MONTEVIDEO |  |  | (2) |  |  |  | (5) | 16/13/6 |  |  | 0
5852074 | 4009 | 6190 B.T. ZONA 1 | 4009 | Subestación de transformación | Aérea 2 columnas | Si | Si | Camino vecinal |  |  |  |  | Si | ESQ. BELLONI | Trifásica | Desconocido | Desconocido | Desconocido | Desconocido | Desconocido | Desconocido | Desconocido |  | 1992-09-19 | (3) | (3) | (1) | (1) |  |  | (1) |  |  |  | 010010001085143124CC | 640002537 |  | 6000 | 230 | Sin tensión | UTE | 200 | [6 empty] | 1005 | [5 empty] | (3) | MONTEVIDEO | MONTEVIDEO | 133 (BARRIO SAN FERNANDO) | 3124 | CC | (1) |  |  | MONTEVIDEO |  |  | (2) |  |  |  | (9) | 34/10/6 |  |  | 0
5852080 | 4011 | 6390 B.T. ZONA 3 | EX RIO DE JANEIRO | Subestación de transformación | Aérea 2 columnas |  | Si | Urbano |  |  |  |  | Si |  | Trifásica | Desconocido | Desconocido | Desconocido | Desconocido | Desconocido | Desconocido | Desconocido |  | 1989-04-23 | (3) | (3) | (1) | (1) |  |  | (1) |  |  |  | 010010001033820000 | 640000746 |  | 6300 | 230 | Sin tensión | UTE | 250 | [6 empty] | 1002 | 2015-01-23 | renumerada con fotos y con balance |  |  |  | (6) | MONTEVIDEO | MONTEVIDEO | RIO DE JANEIRO (CERRO) | 0000 |  | (1) |  |  | MONTEVIDEO | (1) |  | (2) |  |  |  | (12) | 22/13/6 |  |  | 0
5852086 | 4012 | 6290 B.T. ZONA 2 | 4012 | Subestación de transformación | Piso compartida mampostería |  | Si | Urbano | 180000000000 | 250000000000 |  | 210000000000 | Si | ESQ. PIAGGIO,NICOLAS N. | Trifásica | Desconocido | Desconocido | Desconocido | Desconocido | Desconocido | Desconocido | Desconocido |  | 1990-03-23 | (4) | (4) | (1) | (1) | [6 empty] | 010010001034013876CC | 640001010 |  | 6000 | 230 | 400 | UTE | 630 | [6 empty] | 1004 | 2016-03-18 | Se retira disy de c1 a 2 | (2) |  |  | (11) | MONTEVIDEO | MONTEVIDEO | RIZAL (BUCEO) | 3876 | CC | (1) |  |  | MONTEVIDEO | [6 empty] | (24) | 62S/5/6 |  |  | 1 |  | (1)
5825874 | 4013 | 6490 B.T. ZONA 4 | 4013 | Subestación de transformación | Piso compartida modular |  | Si | Urbano |  |  |  | 280000000000 | Si | ESQ. JUAN JOSE QUESADA | Trifásica | Desconocido | Desconocido | Desconocido | Desconocido | Desconocido | Desconocido | Desconocido |  | 1991-08-16 | (3) | (3) | (1) | (1) |  | (1) |  |  |  |  | 010010001021503547CC | 640002181 |  | 21500 | 230 | 400 | UTE | 400 | [6 empty] | 1003 | 2017-04-24 | Se tiende nuevo CMT a nueva Sb 5589 |  |  |  | (6) | MONTEVIDEO | MONTEVIDEO | LABANDEIRA, DR. FCO. | 3547 | CC | (1) |  |  | MONTEVIDEO | [6 empty] | (13) | MR/36/22 |  |  | 0
5852098 | 4014 | 6290 B.T. ZONA 2 | 4014 | Subestación de transformación | Piso compartida mampostería | Si | Si | Urbano | 160000000000 | 300000000000 |  | 200000000000 |  |  | Trifásica | Desconocido | Desconocido | Desconocido | Desconocido | Desconocido | Desconocido | Desconocido |  | 1989-03-14 | (3) | (1) | (1) | (1) | [6 empty] | 010010001033982806DU | 640000768 |  | 6300 | 230 | 400 | UTE | 400 | [6 empty] | 1004 | 2010-09-26 | renumerada con fotos | (2) |  |  | (11) | MONTEVIDEO | MONTEVIDEO | RIVERA,GRAL. | 2806 | DU | (1) |  |  | MONTEVIDEO | [6 empty] | (22) | 44/20/6 |  |  | 0
5852104 | 4015 | 6390 B.T. ZONA 3 |  | Subestación de transformación | Aérea 2 columnas |  | Si | Urbano |  |  |  |  | Si |  | Trifásica | Desconocido | Desconocido | Desconocido | Desconocido | Desconocido | Desconocido | Desconocido |  | 1991-02-24 | (3) | (3) | (1) | (1) |  |  | (1) |  |  |  | 010010001033880000 | 640001627 |  | 6300 | 230 | Sin tensión | UTE | 315 | [6 empty] | 1002 | [5 empty] | (6) | MONTEVIDEO | MONTEVIDEO | RIQUET,BENITO | 0000 |  | (1) |  |  | MONTEVIDEO |  |  | (2) |  |  |  | (12) | 21/9/6 |  |  | 0
5852122 | 4019 | 6390 B.T. ZONA 3 | 4019 | Subestación de transformación | Aérea 2 columnas |  | Si | Urbano |  |  |  |  | Si |  | Trifásica | Desconocido | Desconocido | Desconocido | Desconocido | Desconocido | Desconocido | Desconocido |  | 1989-10-21 | (2) | (1) | (1) | (1) |  |  | (1) |  |  |  | 01001000100470074800 | 640002625 |  | 6000 | 230 | Sin tensión | UTE | 200 | [6 empty] | 1002 | 2015-07-15 | renumerada con fotos y con balance |  |  |  | (3) | MONTEVIDEO | MONTEVIDEO | ALASKA | 0748 | 00 | (1) |  |  | MONTEVIDEO |  |  | (2) |  |  |  | (7) | 21/6/6 |  |  | 0
5854408 | 4021 | 6390 B.T. ZONA 3 | 4021 | Subestación de transformación | Aérea 2 columnas |  | Si | Urbano | [6 empty] | Trifásica | Desconocido | Desconocido | Desconocido | Desconocido | Desconocido | Desconocido | Desconocido |  | 1993-05-15 | (3) | (3) | (1) | (1) |  |  | (1) |  |  |  | 010010001015971792CC | 640003433 |  | 6000 | 230 | Sin tensión | UTE | 400 | [6 empty] | 1002 | [5 empty] | (6) | MONTEVIDEO | MONTEVIDEO | ECUADOR | 1792 | CC | (1) |  |  | MONTEVIDEO |  |  | (2) |  |  |  | (12) | 22/1/6 |  |  | 0
5852134 | 4022 | 6390 B.T. ZONA 3 |  | Subestación de transformación | Aérea 2 columnas |  | Si | Urbano | [6 empty] | Trifásica | Desconocido | Desconocido | Desconocido | Desconocido | Desconocido | Desconocido | Desconocido |  | 1993-05-15 | (3) | (3) | (1) | (1) |  |  | (1) |  |  |  | 010010001037491760CC | 640003430 |  | 6000 | 230 | Sin tensión | UTE | 400 | [6 empty] | 1002 | 2007-08-09 | ANILLO ES 89 |  |  |  | (4) | MONTEVIDEO | MONTEVIDEO | SUECIA | 1760 | CC | (1) |  |  | MONTEVIDEO |  |  | (2) |  |  |  | (10) | 22/20/6 |  |  | 0
5825838 | 4023 | 6390 B.T. ZONA 3 |  | Subestación de transformación | Aérea 2 columnas |  | Si | Urbano |  |  |  |  | Si |  | Trifásica | Desconocido | Desconocido | Desconocido | Desconocido | Desconocido | Desconocido | Desconocido |  | 1993-05-15 | (3) | (3) | (1) | (1) |  |  | (1) |  |  |  | 010010001037491662CC | 640003425 |  | 6000 | 230 | Sin tensión | UTE | 400 | [6 empty] | 1002 | [5 empty] | (5) | MONTEVIDEO | MONTEVIDEO | SUECIA | 1662 | CC | (1) |  |  | MONTEVIDEO |  |  | (2) |  |  |  | (10) | 22/20/6 |  |  | 0
5852146 | 4024 | 6490 B.T. ZONA 4 | 4024 | Subestación de transformación | Piso compartida mampostería |  | Si | Urbano | 240000000000 | 350000000000 |  | 240000009537 | Si | Esq. AV JOSE BELLONI | Trifásica | Desconocido | Desconocido | Desconocido | Desconocido | Desconocido | Desconocido | Desconocido |  | 1993-12-03 | (4) | (5) | (1) | (1) | [6 empty] | 010010001019974082EF | 640003701 |  | 6000 | 230 | 400 | UTE | 400 | [6 empty] | 1008 | 2016-09-20 | Nuevo CMT 3x1x240 Al a Sb 3538 | (2) |  |  | (4) | MONTEVIDEO | MONTEVIDEO | HELVECIA | 4082 | EF | (1) |  |  | MONTEVIDEO | [6 empty] | (8) | 15/18/6 |  |  | 0
5852152 | 4027 | 6490 B.T. ZONA 4 | 4027 | Subestación de transformación | Aérea 2 columnas |  | Si | Urbano |  |  |  |  | Si |  | Trifásica | Desconocido | Desconocido | Desconocido | Desconocido | Desconocido | Desconocido | Desconocido |  | 1994-02-06 | (3) | (3) | (1) | (1) |  |  | (1) |  |  |  | 010010001017711068CC | 640003619 |  | 6000 | 230 | Sin tensión | UTE | 200 | [6 empty] | 1003 | [5 empty] | (3) | MONTEVIDEO | MONTEVIDEO | FOCH,MARISCAL | 1068 | CC | (1) |  |  | MONTEVIDEO |  |  | (2) |  |  |  | (8) | 30S/13/6 |  |  | 0
5852158 | 4029 | 6390 B.T. ZONA 3 | 4029 | Subestación de transformación | Piso compartida mampostería |  | Si | Urbano | 120000000000 | 300000000000 |  | 240000000000 | Si |  | Trifásica | Desconocido | Desconocido | Desconocido | Desconocido | Desconocido | Desconocido | Desconocido |  | 1993-09-11 | (4) | (5) | (1) | (1) | [6 empty] | 01001000101562617100 | 640003522 |  | 6000 | 230 | 400 | UTE | 400 | [6 empty] | 1008 | 2012-01-13 | renumerada con fotos y con balance | (2) |  |  | (6) | MONTEVIDEO | MONTEVIDEO | DURAN | 6171 | 00 | (1) |  |  | MONTEVIDEO | [6 empty] | (11) | 20/1/6 |  |  | 0
5852164 | 4030 | 6390 B.T. ZONA 3 | 4030 | Subestación de transformación | Aérea 2 columnas |  | Si | Urbano | [6 empty] | Trifásica | Desconocido | Desconocido | Desconocido | Desconocido | Desconocido | Desconocido | Desconocido |  | 1993-09-09 | (3) | (3) | (1) | (1) |  |  | (1) |  |  |  | 010010001012580908CC | 640003429 |  | 6300 | 230 | Sin tensión | UTE | 400 | [6 empty] | 1002 | [5 empty] | (5) | MONTEVIDEO | MONTEVIDEO | CORONEL, DIONISIO | 0908 | CC | (1) |  |  | MONTEVIDEO |  |  | (2) |  |  |  | (10) | 21/15/6 |  |  | 0
5852170 | 4031 | 6190 B.T. ZONA 1 | 4031 | Subestación de transformación | Aérea 2 columnas |  | Si | Urbano |  |  |  |  | Si | ESQ. ARQ HORACIO ACOSTA Y LARA | Trifásica | Desconocido | Desconocido | Desconocido | Desconocido | Desconocido | Desconocido | Desconocido |  | 1993-08-18 | (3) | (3) | (1) | (1) |  |  | (1) |  |  |  | 01001000100509239700 | 640003431 |  | 6000 | 230 | 400 | UTE | 400 | [6 empty] | 1007 | 2019-06-06 | Se ingresa c.1 nuevo CMT a Sb 5660 |  |  |  | (10) | MONTEVIDEO | MONTEVIDEO | BAETGHEN, RAUL E. | 2397 | 00 | (1) |  |  | MONTEVIDEO |  |  | (2) |  |  |  | (24) | 56/11/6 |  |  | 0
5852176 | 4032 | 6390 B.T. ZONA 3 | 4032 | Subestación de transformación | Aérea 2 columnas |  | Si | Urbano |  |  |  |  | Si |  | Trifásica | Desconocido | Desconocido | Desconocido | Desconocido | Desconocido | Desconocido | Desconocido |  | 1993-04-02 | (2) | (1) | (1) | (1) |  |  | (1) |  |  |  | 010010001020190000SN | 640003432 |  | 6300 | 230 | 400 | UTE | 160 | [6 empty] | 1009 | 2015-07-14 | renumerada con fotos y con balance |  |  |  | (3) | MONTEVIDEO | MONTEVIDEO | HIGUERITA,LA | 0000 | SN | (1) |  |  | MONTEVIDEO |  |  | (2) |  |  |  | (8) | 20/14/6 |  |  | 0
5852182 | 4033 | 6490 B.T. ZONA 4 | 4033 | Subestación de transformación | Aérea 2 columnas |  | Si | Urbano |  |  |  |  | Si |  | Trifásica | Desconocido | Desconocido | Desconocido | Desconocido | Desconocido | Desconocido | Desconocido |  | 1993-12-09 | (3) | (3) | (1) | (1) |  |  | (1) |  |  |  | 01001000100642426200 | 640003597 |  | 6000 | 230 | Sin tensión | UTE | 200 | [6 empty] | 1003 | 2016-09-20 | Nuevo CMT a sb 0171 |  |  |  | (5) | MONTEVIDEO | MONTEVIDEO | ARTIGAS,PANTALEON | 4262 | 00 | (1) |  |  | MONTEVIDEO |  |  | (2) |  |  |  | (11) | 25/7/6 |  |  | 0
5839474 | 4034 | 6190 B.T. ZONA 1 | 4034 | Subestación de transformación | Aérea 1 columna | Desconocido | Si | Urbano |  |  |  |  | Si |  | Trifásica | Desconocido | Desconocido | Desconocido | Desconocido | Desconocido | Desconocido | Desconocido |  | 1994-06-08 | (2) | (1) | (1) | (1) |  |  | (1) |  |  |  | 010010001021389930sn | 640004882 |  | 6300 | 230 | 400 | UTE | 400 | [6 empty] | 1001 | 2005-09-29 | CAMBIO DE LUGAR |  |  |  | (3) | MONTEVIDEO | MONTEVIDEO | LA CRUZ DEL SUR | 9930 | sn | (1) |  |  | MONTEVIDEO |  |  | (1) |  |  |  | (9) | 31/4/6 |  |  | 0
5852188 | 4035 | 6190 B.T. ZONA 1 | 4035 | Subestación de transformación | Aérea 1 columna |  | Si | Urbano |  |  |  |  | Si |  | Trifásica | Desconocido | Desconocido | Desconocido | Desconocido | Desconocido | Desconocido | Desconocido |  | 1994-06-08 | (2) | (1) | (1) | (1) |  |  | (1) |  |  |  | 01001000102138002100 | 640003598 |  | 6000 | 230 | Sin tensión | UTE | 25 | [6 empty] | 1001 | 2017-03-27 | Cambio de trafo, por viejo y mal |  |  |  | (2) | MONTEVIDEO | MONTEVIDEO | LA CRUZ DEL SUR | 0021 | 00 | (1) |  |  | MONTEVIDEO |  |  | (1) |  |  |  | (5) | 31/4/6 |  |  | 0
5827290 | 4036 | 6190 B.T. ZONA 1 | 4036 | Subestación de transformación | Aérea 2 columnas |  | Si | Urbano |  |  |  |  | Si |  | Trifásica | Desconocido | Desconocido | Desconocido | Desconocido | Desconocido | Desconocido | Desconocido |  | 1993-06-26 | (3) | (3) | (1) | (1) |  |  | (1) |  |  |  | 030050001000258010CC | 640003530 |  | 6000 | 230 | Sin tensión | UTE | 200 | [6 empty] | 1007 | 2017-02-17 | Cambio de trafo- Subcargado |  |  |  | (5) | CANELONES | AEROPUERTO CARRASCO | AMERICAS, AVENIDA DE LAS | 8010 | CC | (1) |  |  | AEROPUERTO CARRASCO |  |  | (2) |  |  |  | (10) | 49/5/6 |  |  | 0
5843904 | 4038 | 6290 B.T. ZONA 2 | 4038 | Subestación de transformación | Piso compartida mampostería |  | Si | Urbano | 200000000000 | 300000000000 |  | 250000000000 | Si | ESQ. AVDA. AGRACIADA | Trifásica | Desconocido | Desconocido | Desconocido | Desconocido | Desconocido | Desconocido | Desconocido |  | 1993-08-01 | (3) | (4) | (1) | (1) | [6 empty] | 010010001035111091 | 640003556 |  | 6000 | 230 | 400 | UTE | 630 | [6 empty] | 1003 | 2012-01-11 | renumerada con fotos y con balance | (2) |  |  | (9) | MONTEVIDEO | MONTEVIDEO | SAN FRUCTUOSO | 1091 |  | (1) |  |  | MONTEVIDEO | [6 empty] | (22) | 26/1/6 |  |  | 0
5852212 | 4039 | 6490 B.T. ZONA 4 | 4039 | Subestación de transformación | Aérea 2 columnas |  | Si | Urbano | [6 empty] | Trifásica | Desconocido | Desconocido | Desconocido | Desconocido | Desconocido | Desconocido | Desconocido |  | 1993-06-06 | (2) | (1) | (1) | (1) |  |  | (1) |  |  |  | 010010001025085127EF | 640003426 |  | 6000 | 230 | 400 | UTE | 250 | [6 empty] | 1008 | [5 empty] | (8) | MONTEVIDEO | MONTEVIDEO | MONTES PAREJA,DR.JUSTO | 5127 | EF | (1) |  |  | MONTEVIDEO |  |  | (2) |  |  |  | (21) | 17/13/6 |  |  | 0
5852218 | 4040 | 6490 B.T. ZONA 4 |  | Subestación de transformación | Aérea 2 columnas |  | Si | Urbano |  |  |  |  | Si |  | Trifásica | Desconocido | Desconocido | Desconocido | Desconocido | Desconocido | Desconocido | Desconocido |  | 1994-06-16 | (3) | (3) | (1) | (1) |  |  | (1) |  |  |  | 010010001022695114CC | 640003765 |  | 6300 | 230 | Sin tensión | UTE | 200 | [6 empty] | 1008 | 2016-10-25 | Nuevos CMT |  |  |  | (4) | MONTEVIDEO | MONTEVIDEO | LOPEZ,CARLOS A. | 5114 | CC | (1) |  |  | MONTEVIDEO |  |  | (2) |  |  |  | (10) | 48/4/6 |  |  | 0
5852224 | 4041 | 6190 B.T. ZONA 1 |  | Subestación de transformación | Aérea 1 columna |  | Si | Camino vecinal |  |  |  |  | Si | ESQ. AV PUNTA DE RIELES | Trifásica | Desconocido | Desconocido | Desconocido | Desconocido | Desconocido | Desconocido | Desconocido |  | 1993-11-24 | (2) | (1) | (1) | (1) |  |  | (1) |  |  |  | 010010001039417360CC | 640003759 |  | 6000 | 230 | Sin tensión | UTE | 50 | [6 empty] | 1008 | 2013-03-30 | renumerada con fotos |  |  |  | (2) | MONTEVIDEO | MONTEVIDEO | DIONISIOS | 7360 | CC | (1) |  |  | MONTEVIDEO |  |  | (1) |  |  |  | (6) | 92/14/6 |  |  | 0
5852236 | 4044 | 6390 B.T. ZONA 3 | 4044 | Subestación de transformación | Aérea 2 columnas |  | Si | Urbano |  |  |  |  | Si | esq. REPUBLICA FRANCESA | Trifásica | Desconocido | Desconocido | Desconocido | Desconocido | Desconocido | Desconocido | Desconocido |  | 1993-10-30 | (3) | (3) | (1) | (1) |  |  | (1) |  |  |  | 010010001020463737CC | 640003599 |  | 6000 | 230 | Sin tensión | UTE | 315 | [6 empty] | 1002 | 2013-06-30 |  |  |  |  | (5) | MONTEVIDEO | MONTEVIDEO | HUSARES | 3737 | CC | (1) |  |  | MONTEVIDEO |  |  | (2) |  |  |  | (10) | 24/17/6 |  |  | 0
5826816 | 4045 | 6190 B.T. ZONA 1 | MAR DEL PLATA | Subestación de transformación | PUCT | Si | Si | Urbano |  |  |  |  | Si | EX- SB AEREA | Trifásica | Desconocido | Desconocido | Desconocido | Desconocido | Desconocido | Desconocido | Desconocido |  | 1994-02-09 | (4) | (4) | (1) | (1) |  | (1) |  |  |  |  | 010010001023436756EF | 640003150 |  | 6000 | 230 | 400 | UTE | 630 | [6 empty] | 1007 | 2010-05-26 | renumerada con fotos |  |  |  | (6) | MONTEVIDEO | MONTEVIDEO | MANTUA | 6756 | EF | (1) |  |  | MONTEVIDEO | [6 empty] | (18) | 57/20/6 |  |  | 0
5852248 | 4046 | 6190 B.T. ZONA 1 |  | Subestación de transformación | Aérea 2 columnas | Si | Si | Urbano | [6 empty] | Trifásica | Desconocido | Desconocido | Desconocido | Desconocido | Desconocido | Desconocido | Desconocido |  | 1993-03-21 | (2) | (1) | (1) | (1) |  |  | (1) |  |  |  | 010010001019650000SN | 640003428 |  | 6000 | 400 | Sin tensión | UTE | 400 | [6 empty] | 1001 | 2013-12-20 | renumerada con fotos y con balance |  |  |  | (4) | MONTEVIDEO | MONTEVIDEO | GUERRA | 0000 | SN | (1) |  |  | MONTEVIDEO |  |  | (2) |  |  |  | (9) | 11/4/6 |  |  | 0
5852254 | 4048 | 6190 B.T. ZONA 1 |  | Subestación de transformación | Piso compartida mampostería | Si | Si | Urbano | 240000000000 | 400000000000 |  | 220000000000 |  |  | Trifásica | Desconocido | Desconocido | Desconocido | Desconocido | Desconocido | Desconocido | Si | Si | 1993-05-17 | (4) | (5) | (1) | (1) | [6 empty] | 010010001006163633 | 640003191 |  | 6300 | 230 | 400 | UTE | 400 | [6 empty] | 1005 | 2013-09-09 | renumerada con fotos y con balance | (2) |  |  | (5) | MONTEVIDEO | MONTEVIDEO | ARRIBEÑOS | 3633 |  | (1) |  |  | MONTEVIDEO | [6 empty] | (12) | 12/10/6 |  |  | 0
5852998 | 4049 | 6290 B.T. ZONA 2 |  | Subestación de transformación | Aérea 2 columnas |  | Si | Urbano |  |  |  |  | Si |  | Trifásica | Desconocido | Desconocido | Desconocido | Desconocido | Desconocido | Desconocido | Desconocido |  | 1994-09-04 | (3) | (3) | (1) | (1) |  |  | (1) |  |  |  | 010010001023792978 | 640004804 |  | 6300 | 230 | 400 | UTE | 400 | [6 empty] | 1003 | [5 empty] | (8) | MONTEVIDEO | MONTEVIDEO | MARTINEZ,DR.MARTIN C. | 2978 |  | (1) |  |  | MONTEVIDEO |  |  | (2) |  |  |  | (16) | 27/4/6 |  |  | 0
122082051 | 4051 | 6390 B.T. ZONA 3 | 4051 PLAZA DE DPTES. | Subestación de transformación | PUCT | Desconocido | Si | Urbano |  |  |  |  | Si | ESQ. BOGOTA | Trifásica | Desconocido | Desconocido | Desconocido | Desconocido | Desconocido | Desconocido | Desconocido |  | 1995-01-10 | (3) | (3) | (1) | (1) |  | (1) |  |  |  |  | 010010001006671836 | 140147949 |  | 6000 | 230 | 400 | UTE | 630 | [6 empty] | 1002 | 2014-09-16 | renumerada con fotos y con balance |  |  |  | (5) | MONTEVIDEO | MONTEVIDEO | AUSTRIA | 1836 |  | (1) |  |  | MONTEVIDEO | [6 empty] | (10) | 22/6/6 |  |  | 0
5852260 | 4052 | 6490 B.T. ZONA 4 | VIVIENDAS | Subestación de transformación | Piso compartida modular |  | Si | Urbano | 200000000000 | 400000000000 |  | 240000000000 | Si | Esq. Ramon MARQUEZ | Trifásica | Desconocido | Desconocido | Desconocido | Desconocido | Desconocido | Desconocido | Desconocido |  | 1993-11-13 | (3) | (3) | (1) | (1) |  | (1) |  |  |  |  | 010010001014344080 | 640003557 |  | 21500 | 230 | 400 | UTE | 250 | [6 empty] | 1003 | 2010-11-01 | ORMAZABAL |  |  |  | (6) | MONTEVIDEO | MONTEVIDEO | DE HERRERA, LUIS A. | 4080 |  | (1) |  |  | MONTEVIDEO | (1) | [5 empty] | (12) | MR/3/22 |  |  | 0
5853094 | 4054 | 6190 B.T. ZONA 1 | RUTA 8 INAME | Subestación de transformación | Aérea 1 columna |  |  | Camino vecinal |  |  |  |  | Si | ESQ. PSJE LAS ROSAS BO 8 DE MARZO | Trifásica | Desconocido | Desconocido | Desconocido | Desconocido | Desconocido | Desconocido | Desconocido |  | 1994-11-13 | (2) | (1) | (1) | (1) |  |  | (1) |  |  |  | 010010001022089675sn | 640004801 |  | 6000 | 400 | Sin tensión | UTE | 50 | [6 empty] | 1001 | 2015-11-27 | renumerada con fotos |  |  |  | (1) | MONTEVIDEO | MONTEVIDEO | LAVALLEJA, 8 GRAL.JUAN A. | 9675 | sn | (1) |  |  | MONTEVIDEO |  |  | (1) |  |  |  | (5) | 31/2/6 |  |  | 0
5853088 | 4055 | 6190 B.T. ZONA 1 | 4055 | Subestación de transformación | Aérea 2 columnas |  |  | Camino vecinal |  |  |  |  | Si |  | Trifásica | Desconocido | Desconocido | Desconocido | Desconocido | Desconocido | Desconocido | Desconocido |  | 1994-11-16 | (2) | (1) | (1) | (1) | [6 empty] | 010010001086220022 | 640004800 |  | 6300 | 230 | 400 | UTE | 400 | [6 empty] | 1001 | [5 empty] | (4) | MONTEVIDEO | MONTEVIDEO | CENTRAL(BARRIO 8 DE MARZO) | 0022 |  | (1) |  |  | MONTEVIDEO |  |  | (2) |  |  |  | (11) | 31/2/6 |  |  | 0
5850742 | 4057 | 6390 B.T. ZONA 3 | 4057 | Subestación de transformación | Aérea 1 columna |  | Si | Urbano |  |  |  |  | Si |  | Trifásica | Desconocido | Desconocido | Desconocido | Desconocido | Desconocido | Desconocido | Desconocido |  | 1994-03-22 | (2) | (1) | (1) | (1) |  |  | (1) |  |  |  | 01001000103542406900 | 640003663 |  | 6000 | 230 | Sin tensión | UTE | 10 | [6 empty] | 1009 | 2018-11-22 | Cambio de Trafo. por robo |  |  |  | (1) | MONTEVIDEO | MONTEVIDEO | SANGUINETTI 2 | 4069 | 00 | (1) |  |  | MONTEVIDEO |  |  | (1) |  |  |  | (2) | 37/2/6 |  |  | 0
5852272 | 4060 | 6490 B.T. ZONA 4 | PUNTA DE MANGAS | Subestación de transformación | Aérea 2 columnas |  | Si | Urbano |  |  |  |  | Si |  | Trifásica | Desconocido | Desconocido | Desconocido | Desconocido | Desconocido | Desconocido | Desconocido |  | 1993-12-02 | (3) | (3) | (1) | (1) |  |  | (1) |  |  |  | 010010001008173890CC | 640003600 |  | 6300 | 230 | Sin tensión | UTE | 100 | [6 empty] | 1001 | 2002-06-17 | mant. gral. |  |  |  | (2) | MONTEVIDEO | MONTEVIDEO | BERGES,BENITO | 3890 | CC | (1) |  |  | MONTEVIDEO |  |  | (2) |  |  |  | (6) | 64/9/6 |  |  | 0
5854138 | 4069 | 6490 B.T. ZONA 4 | 4069 | Subestación de transformación | Aérea 2 columnas | Desconocido | Si | Camino vecinal |  |  |  |  | Si |  | Trifásica | Desconocido | Desconocido | Desconocido | Desconocido | Desconocido | Desconocido | Desconocido |  | 1995-09-21 | (2) | (1) | (1) | (1) |  |  | (1) |  |  |  | 010010001082611100CC | 640004959 |  | 6000 | 230 | Sin tensión | UTE | 200 | [6 empty] | 1008 | 2012-08-23 | renumerada con fotos y con balance |  |  |  | (6) | MONTEVIDEO | MONTEVIDEO | ALBENIZ, CONT. | 1100 | CC |  |  |  | MONTEVIDEO |  |  | (2) |  |  |  | (13) | 20/2/6 |  |  | 0
5852278 | 4071 | 6190 B.T. ZONA 1 | 4071 | Subestación de transformación | Piso compartida mampostería |  | Si | Urbano | 200000000000 | 300000000000 |  | 220000000000 |  |  | Trifásica | Desconocido | Desconocido | Desconocido | Desconocido | Desconocido | Desconocido | Desconocido |  | 1993-06-14 | (4) | (4) | (1) | (1) | [6 empty] | 01001000101367464300 | 640003434 |  | 6000 | 230 | 400 | UTE | 400 | [6 empty] | 1005 |  |  | (2) |  |  | (6) | MONTEVIDEO | MONTEVIDEO | REPUBLICA DE CHILE | 4643 | 00 | (1) |  |  | MONTEVIDEO | [6 empty] | (12) | 36/10/6 |  |  | 0
5852284 | 4072 | 6390 B.T. ZONA 3 | 4072 | Subestación de transformación | Aérea 2 columnas |  | Si | Urbano |  |  |  |  | Si |  | Trifásica | Desconocido | Desconocido | Desconocido | Desconocido | Desconocido | Desconocido | Desconocido |  | 1993-10-15 | (3) | (3) | (1) | (1) |  |  | (1) |  |  |  | 010010001009780453CC | 640003762 |  | 6300 | 230 | Sin tensión | UTE | 200 | [6 empty] | 1003 | [5 empty] | (4) | MONTEVIDEO | MONTEVIDEO | CACERES,RAMON | 0453 | CC | (1) |  |  | MONTEVIDEO |  |  | (2) |  |  |  | (8) | 24/14/6 |  |  | 0
5852296 | 4075 | 6390 B.T. ZONA 3 | 4075 .. | Subestación de transformación | Aérea 2 columnas |  | Si | Urbano |  |  |  |  | Si |  | Trifásica | Desconocido | Desconocido | Desconocido | Desconocido | Desconocido | Desconocido | Desconocido |  | 1993-12-22 | (2) | (1) | (1) | (1) |  |  | (1) |  |  |  | 010010001035132486 | 640003558 |  | 6000 | 230 | Sin tensión | UTE | 200 | [6 empty] | 1002 | 2011-06-24 | renumerada con fotos y con balance |  |  |  | (4) | MONTEVIDEO | MONTEVIDEO | SAN FUENTES, 1A. PARALELA | 2486 |  | (1) |  |  | MONTEVIDEO |  |  | (2) |  |  |  | (9) | 23/2/6 |  |  | 0
5849566 | 4076 | 6390 B.T. ZONA 3 | 4076 | Subestación de transformación | Aérea 2 columnas |  | Si | Urbano |  |  |  |  | Si |  | Trifásica | Desconocido | Desconocido | Desconocido | Desconocido | Desconocido | Desconocido | Desconocido |  | 1993-12-22 | (2) | (1) | (1) | (1) |  |  | (1) |  |  |  | 010010001084472463A | 640003559 |  | 6000 | 230 | Sin tensión | UTE | 125 | [6 empty] | 1002 | [5 empty] | (4) | MONTEVIDEO | MONTEVIDEO | LOS HELECHOS (SAN FUENTES 3033 | 2463 |  | (1) |  |  | MONTEVIDEO |  |  | (2) |  |  |  | (10) | 23/2/6 |  |  | 0
5826366 | 4077 | 6190 B.T. ZONA 1 | 4077 | Subestación de transformación | Aérea 2 columnas |  | Si | Urbano |  |  |  |  | Si | Esq. G.MISTRAL | Trifásica | Desconocido | Desconocido | Desconocido | Desconocido | Desconocido | Desconocido | Desconocido |  | 1993-09-28 | (3) | (3) | (1) | (1) |  |  | (1) |  |  |  | 010010001083545122 | 640003620 |  | 6300 | 230 | 400 | UTE | 400 | [6 empty] | 1007 | 2009-09-06 |  |  |  |  | (6) | MONTEVIDEO | MONTEVIDEO | DE LAS AMERICAS | 5122 |  | (1) |  |  | MONTEVIDEO |  |  | (2) |  |  |  | (12) | 57/19/6 |  |  | 0
5852314 | 4081 | 6390 B.T. ZONA 3 |  | Subestación de transformación | Aérea 2 columnas |  | Si | Urbano |  |  |  |  | Si | ESQ. BOGOTA | Trifásica | Desconocido | Desconocido | Desconocido | Desconocido | Desconocido | Desconocido | Desconocido |  | 1994-05-24 | (3) | (3) | (1) | (1) |  |  | (1) |  |  |  | 010010001007481842EF | 640003621 |  | 6000 | 230 | 400 | UTE | 250 | [6 empty] | 1002 | 2011-11-26 | renumerada con fotos y con balance |  |  |  | (6) | MONTEVIDEO | MONTEVIDEO | BARCELONA | 1842 | EF | (1) |  |  | MONTEVIDEO |  |  | (2) |  |  |  | (12) | 22/1/6 |  |  | 0
5852920 | 4082 | 6390 B.T. ZONA 3 | 4082 | Subestación de transformación | Aérea 2 columnas | Si | Si | Urbano |  |  |  |  | Si |  | Trifásica | Desconocido | Desconocido | Desconocido | Desconocido | Desconocido | Desconocido | Desconocido |  | 1994-11-23 | (3) | (3) | (1) | (1) |  |  | (1) |  |  |  | 010010001011481968CC | 640004786 |  | 6300 | 230 | Sin tensión | UTE | 200 | [6 empty] | 1002 | 2012-07-26 | renumerada con fotos y con balance |  |  |  | (4) | MONTEVIDEO | MONTEVIDEO | CENTRO AMERICA | 1968 | CC | (1) |  |  | MONTEVIDEO |  |  | (2) |  |  |  | (8) | 89/12/6 |  |  | 0
5852320 | 4084 | 6390 B.T. ZONA 3 | 4084 | Subestación de transformación | Aérea 1 columna |  | Si | Urbano |  |  |  |  | Si |  | Trifásica | Desconocido | Desconocido | Desconocido | Desconocido | Desconocido | Desconocido | Desconocido |  | 1993-11-14 | (2) | (1) | (1) | (1) |  |  | (1) |  |  |  | 010010001038343878 | 640003664 |  | 6300 | 230 | Sin tensión | UTE | 25 | [6 empty] | 1002 | 2002-09-09 | MANT.GRAL. |  |  |  | (2) | MONTEVIDEO | MONTEVIDEO | TOMKINSON | 3878 |  | (1) |  |  | MONTEVIDEO |  |  | (1) |  |  |  | (6) | 45/5/6 |  |  | 0
5852326 | 4085 | 6190 B.T. ZONA 1 | 4085 | Subestación de transformación | Piso compartida mampostería |  | Si | Urbano | 160000000000 | 350000000000 |  | 240000000000 |  |  | Trifásica | Desconocido | Desconocido | Desconocido | Desconocido | Desconocido | Desconocido | Desconocido |  | 1993-09-26 | (5) | (6) | (1) | (1) | [6 empty] | 01001000104152224000 | 640003560 |  | 6000 | 230 | 400 | UTE | 630 | [6 empty] | 1005 | 2015-09-09 | renumerada con fotos y con balance | (3) |  |  | (7) | MONTEVIDEO | MONTEVIDEO | ZUM FELDE, ALBERTO | 2240 | 00 | (1) |  |  | MONTEVIDEO | (1) | [5 empty] | (14) | 60/4/6 |  |  | 0
5852992 | 4086 | 6290 B.T. ZONA 2 |  | Subestación de transformación | Aérea 2 columnas |  | Si | Urbano |  |  |  |  | Si |  | Trifásica | Desconocido | Desconocido | Desconocido | Desconocido | Desconocido | Desconocido | Desconocido |  | 1994-09-04 | (3) | (2) | (1) | (1) |  | (1) |  |  |  |  | 010010001033572946 | 640004805 |  | 6300 | 230 | Sin tensión | UTE | 400 | [6 empty] | 1003 | [5 empty] | (6) | MONTEVIDEO | MONTEVIDEO | REQUENA,DR.JOAQUIN | 2946 |  |  |  |  | MONTEVIDEO |  |  | (2) |  |  |  | (12) | 27/4/6 |  |  | 0
5852332 | 4088 | 6390 B.T. ZONA 3 | 4088 | Subestación de transformación | Aérea 2 columnas |  | Si | Urbano |  |  |  |  | Si |  | Trifásica | Desconocido | Desconocido | Desconocido | Desconocido | Desconocido | Desconocido | Desconocido |  | 1993-09-11 | (2) | (1) | (1) | (1) |  |  | (1) |  |  |  | 010010001005075675SN | 640003561 |  | 6000 | 230 | Sin tensión | UTE | 25 | [6 empty] | 1009 | 2011-10-11 | renumerada con fotos |  |  |  | (1) | MONTEVIDEO | MONTEVIDEO | ALVAREZ | 5675 | SN | (1) |  |  | MONTEVIDEO |  |  | (2) |  |  |  | (2) | 37/7/6 |  |  | 0
5852338 | 4089 | 6390 B.T. ZONA 3 | AERODROMO MELILLA | Subestación de transformación | Piso compartida mampostería |  | Si | Urbano | 120000000000 | 300000000000 |  | 240000000000 |  |  | Trifásica | Desconocido | Desconocido | Desconocido | Desconocido | Desconocido | Desconocido | Desconocido |  | 1993-07-03 | (3) | (4) | (1) | (1) | [6 empty] | 010010001015260000 | 640003067 |  | 6000 | 230 | 400 | UTE | 250 | [6 empty] | 1009 | 2016-09-15 | Cambio de trafo | (2) |  |  | (1) | MONTEVIDEO | MONTEVIDEO | DETOMASI,CN.JOSE RICARDO | 0000 |  | (1) |  |  | MONTEVIDEO | [6 empty] | (4) | 43/10/6 |  |  | 0
5852344 | 4090 | 6490 B.T. ZONA 4 |  | Subestación de transformación | Piso compartida mampostería |  | Si | Urbano | 250000000000 | 350000000000 |  | 240000000000 |  |  | Trifásica | Desconocido | Desconocido | Desconocido | Desconocido | Desconocido | Desconocido | Desconocido |  | 1993-11-09 | (4) | (6) | (1) | (1) | [6 empty] | 010010001011070635 | 640003760 |  | 6300 | 230 | 400 | UTE | 400 | [6 empty] | 1008 | 2015-11-24 | renumerada con fotos y con balance | (2) |  |  | (5) | MONTEVIDEO | MONTEVIDEO | CASTRO | 0635 |  | (1) |  |  | MONTEVIDEO | [6 empty] | (12) | 30S/5/6 |  |  | 0
5853004 | 4091 | 6290 B.T. ZONA 2 |  | Subestación de transformación | Aérea 2 columnas |  | Si | Urbano |  |  |  |  | Si | ESQ. Gustavo GALLINAL | Trifásica | Desconocido | Desconocido | Desconocido | Desconocido | Desconocido | Desconocido | Desconocido |  | 1994-09-04 | (3) | (3) | (1) | (1) | [6 empty] | 010010001013242957 | 640004806 |  | 6000 | 230 | 400 | UTE | 400 | [6 empty] | 1005 | 2013-04-23 | CAMBIO DE TRAFO |  |  |  | (4) | MONTEVIDEO | MONTEVIDEO | CUFRE | 2957 |  |  |  |  | MONTEVIDEO |  |  | (2) |  |  |  | (8) | 27/4/6 |  |  | 0
5852350 | 4092 | 6190 B.T. ZONA 1 |  | Subestación de transformación | Aérea 2 columnas |  | Si | Urbano |  |  |  |  | Si | esq. OFICIAL 1 (REPETTO 3144) | Trifásica | Desconocido | Desconocido | Desconocido | Desconocido | Desconocido | Desconocido | Desconocido |  | 1993-09-04 | (2) | (1) | (1) | (1) |  |  | (1) |  |  |  | 010010001014907754 | 640003666 |  | 6000 | 230 | Sin tensión | UTE | 200 | [6 empty] | 1001 | 2012-08-14 | renumerada con fotos y con balance |  |  |  | (2) | MONTEVIDEO | MONTEVIDEO | DE SIETE CERROS | 7754 |  |  |  |  | MONTEVIDEO |  |  | (2) |  |  |  | (6) | 11/9/6 |  |  | 0
5852356 | 4093 | 6190 B.T. ZONA 1 |  | Subestación de transformación | Aérea 1 columna |  | Si | Urbano |  |  |  |  | Si | Esq. JOSE MAS DE AYALA | Trifásica | Desconocido | Desconocido | Desconocido | Desconocido | Desconocido | Desconocido | Desconocido |  | 1993-09-04 | (2) | (1) | (1) | (1) |  |  | (1) |  |  |  | 010010001023360000SN | 640003601 |  | 6000 | 230 | Sin tensión | UTE | 100 | [6 empty] | 1001 | 2015-12-14 | Trafo quemado |  |  |  | (3) | MONTEVIDEO | MONTEVIDEO | MANGANGA | 0000 | SN | (1) |  |  | MONTEVIDEO |  |  | (1) |  |  |  | (11) | 11/9/6 |  |  | 0
5852362 | 4095 | 6490 B.T. ZONA 4 | 4095 | Subestación de transformación | Aérea 1 columna |  | Si | Camino vecinal |  |  |  |  | Si |  | Trifásica | Desconocido | Desconocido | Desconocido | Desconocido | Desconocido | Desconocido | Desconocido |  | 1995-09-20 | (2) | (1) | (1) | (1) |  |  | (1) |  |  |  | 01001000103607795100 | 640003654 |  | 6000 | 230 | Sin tensión | UTE | 50 | [6 empty] | 1001 | 2015-11-16 | renumerada con fotos |  |  |  | (1) | MONTEVIDEO | MONTEVIDEO | SEMBRADOR,EL | 7951 | 00 | (1) |  |  | MONTEVIDEO |  |  | (1) |  |  |  | (4) | 64/8/6 |  |  | 0
5838508 | 4096 | 6190 B.T. ZONA 1 | 4096 | Subestación de transformación | Aérea 2 columnas | Desconocido | Si | Urbano |  |  |  |  | Desconocido |  | Trifásica | Desconocido | Desconocido | Desconocido | Desconocido | Desconocido | Desconocido | Desconocido |  | 1995-10-24 | (3) | (3) | (1) | (1) |  |  | (1) |  |  |  | 010010001037304347CC | 640004998 |  | 6300 | 230 | Sin tensión | UTE | 200 | [6 empty] | 1005 | [5 empty] | (4) | MONTEVIDEO | MONTEVIDEO | SOSA,AGUSTIN | 4347 | CC | (1) |  |  | MONTEVIDEO |  |  | (2) |  |  |  | (10) | 12/22/6 |  |  | 0
5852368 | 4097 | 6390 B.T. ZONA 3 | 4097 | Subestación de transformación | Piso compartida mampostería | Si | Si | Urbano | 160000000000 | 350000000000 |  | 240000009537 |  |  | Trifásica | Desconocido | Desconocido | Desconocido | Desconocido | Desconocido | Desconocido | Desconocido |  | 1993-06-07 | (4) | (4) | (1) | (1) | [6 empty] | 01001000102122281100 | 640002797 |  | 6000 | 230 | 400 | UTE | 630 | [6 empty] | 1003 | 2016-02-04 | renumerada con fotos y con balance | (2) |  |  | (6) | MONTEVIDEO | MONTEVIDEO | JUJUY | 2811 | 00 | (1) |  |  | MONTEVIDEO | [6 empty] | (12) | 26/11/6 |  |  | 0
5824578 | 4101 | 6190 B.T. ZONA 1 | 4101 | Subestación de transformación | Aérea 2 columnas |  | Si | Urbano |  |  |  |  | Si |  | Trifásica | Desconocido | Desconocido | Desconocido | Desconocido | Desconocido | Desconocido | Desconocido |  | 1994-02-08 | (3) | (3) | (1) | (1) |  |  | (1) |  |  |  | 01001000103779750400 | 640003656 |  | 6300 | 230 | 400 | UTE | 400 | [6 empty] | 1007 | 2014-12-20 | renumerada con fotos y con balance |  |  |  | (9) | MONTEVIDEO | MONTEVIDEO | TAJES,GRAL.MAXIMO | 7504 | 00 | (1) |  |  | MONTEVIDEO |  |  | (2) |  |  |  | (19) | 57/10/6 |  |  | 0
5823738 | 4102 | 6190 B.T. ZONA 1 | 4102 | Subestación de transformación | Aérea 2 columnas |  | Si | Urbano |  |  |  |  | Si |  | Trifásica | Desconocido | Desconocido | Desconocido | Desconocido | Desconocido | Desconocido | Desconocido |  | 1993-10-24 | (3) | (3) | (1) | (1) |  |  | (1) |  |  |  | 01001000102091130200 | 640003725 |  | 6300 | 230 | 400 | UTE | 400 | [6 empty] | 1007 | 2014-11-15 | renumerada con fotos |  |  |  | (8) | MONTEVIDEO | MONTEVIDEO | CUNEO PERINETTI , J. | 1302 | 00 | (1) |  |  | MONTEVIDEO |  |  | (2) |  |  |  | (18) | 57/20/6 |  |  | 0
5854492 | 4103 | 6390 B.T. ZONA 3 | 4103 | Subestación de transformación | Aérea 2 columnas | Desconocido | Si | [5 empty] | Desconocido |  | Trifásica | Desconocido | Desconocido | Desconocido | Desconocido | Desconocido | Desconocido | Desconocido |  | 1996-06-27 | (3) | (3) | (1) | (1) |  |  | (1) |  |  |  | 01001000103790 | 640005168 |  | 6000 | 230 | Sin tensión | UTE | 400 | [6 empty] | 1008 | [5 empty] | (7) | MONTEVIDEO | MONTEVIDEO | TANGARUPA |  |  | (1) |  |  | MONTEVIDEO |  |  | (2) |  |  |  | (14) | 19Y/2/6 |  |  | 0
5852392 | 4110 | 6490 B.T. ZONA 4 | 4110 | Subestación de transformación | Piso compartida modular |  | Si | Urbano |  |  |  |  | Si | Esq. AV LUIS ALBERTO DE HERRERA | Trifásica | Desconocido | Desconocido | Desconocido | Desconocido | Desconocido | Desconocido | Desconocido |  | 1994-04-14 | (3) | (3) | (1) | (1) |  | (1) |  |  |  |  | 010010001035203327 | 640003668 |  | 21500 | 230 | 400 | UTE | 160 | [6 empty] | 1003 | 2008-07-17 | ABB SAFFERING RMU-TELECONTROL |  |  |  | (4) | MONTEVIDEO | MONTEVIDEO | SAN MARTIN, GRAL | 3327 |  | (1) |  |  | MONTEVIDEO | [6 empty] | (8) | MR/36/22 |  |  | 2 |  | (1)
5826228 | 4112 | 6190 B.T. ZONA 1 | 4112 | Subestación de transformación | Piso compartida mampostería |  |  | Urbano | 240000000000 | 350000000000 |  | 240000000000 | Si | esq. ACOSTA Y LARA, HORACIO | Trifásica | Desconocido | Desconocido | Desconocido | Desconocido | Desconocido | Desconocido | Desconocido |  | 1993-09-23 | (4) | (4) | (1) | (1) | [6 empty] | 01001000101087737100 | 640003562 |  | 6000 | 230 | 400 | UTE | 400 | [6 empty] | 1007 | 2013-05-20 | CAMBIO DE TRAFO | (2) |  |  | (8) | MONTEVIDEO | MONTEVIDEO | CARRASCO | 7371 | 00 | (1) |  |  | MONTEVIDEO | [6 empty] | (24) | 56/14/6 |  |  | 0
5852404 | 4114 | 6490 B.T. ZONA 4 |  | Subestación de transformación | Aérea 2 columnas |  | Si | Urbano |  |  |  |  | Si |  | Trifásica | Desconocido | Desconocido | Desconocido | Desconocido | Desconocido | Desconocido | Desconocido |  | 1993-11-11 | (3) | (3) | (1) | (1) |  |  | (1) |  |  |  | 010010001018640993 | 640003622 |  | 6300 | 230 | Sin tensión | UTE | 200 | [6 empty] | 1008 | 2012-05-29 | renumerada con fotos y con balance |  |  |  | (6) | MONTEVIDEO | MONTEVIDEO | GARZON,GRAL.EUGENIO | 0993 |  | (1) |  |  | MONTEVIDEO |  |  | (2) |  |  |  | (12) | 18/12/6 |  |  | 0
5825358 | 4115 | 6190 B.T. ZONA 1 | 4115 | Subestación de transformación | Aérea 2 columnas |  | Si | Urbano |  |  |  |  | Si | ESQ.CARLOS BUTLER | Trifásica | Desconocido | Desconocido | Desconocido | Desconocido | Desconocido | Desconocido | Desconocido |  | 1994-01-05 | (3) | (3) | (1) | (1) |  |  | (1) |  |  |  | 010010001013050000 | 640003726 |  | 6300 | 230 | 400 | UTE | 400 | [6 empty] | 1007 | 2011-03-09 | renumerada con fotos |  |  |  | (9) | MONTEVIDEO | MONTEVIDEO | COUTURE,DR.EDUARDO J. | 0000 |  | (1) |  |  | MONTEVIDEO |  |  | (2) |  |  |  | (18) | 57/10/6 |  |  | 0
5852422 | 4120 | 6190 B.T. ZONA 1 |  | Subestación de transformación | Piso compartida mampostería |  |  | Urbano | 240000000000 | 300000000000 |  | 240000000000 |  |  | Trifásica | Desconocido | Desconocido | Desconocido | Desconocido | Desconocido | Desconocido | Desconocido |  | 1993-09-03 | (3) | (4) | (1) | (1) | [6 empty] | 010010001004224690 | 640003673 |  | 6000 | 230 | 400 | UTE | 250 | [6 empty] | 1005 | 2012-11-28 | renumerada con fotos | (2) |  |  | (3) | MONTEVIDEO | MONTEVIDEO | ACEGUA | 4690 |  | (1) |  |  | MONTEVIDEO | [6 empty] | (6) | 09/1/6 |  |  | 0
5823348 | 4121 | 6190 B.T. ZONA 1 | 4121 | Subestación de transformación | Piso compartida mampostería |  | Si | Urbano | 120000000000 | 350000000000 |  |  | Si |  | Trifásica | Desconocido | Desconocido | Desconocido | Desconocido | Desconocido | Desconocido | Desconocido |  | 1994-08-09 | (3) | (3) | (1) | (1) |  | (1) |  |  |  |  | 01001000101902 | 640004803 |  | 6300 | 230 | 400 | UTE | 250 | [6 empty] | 1001 | 2015-01-14 | renumerada con fotos y con balance |  |  |  | (5) | MONTEVIDEO | MONTEVIDEO | GOMEZ, GRAL. LEANDRO |  |  | (1) |  |  | MONTEVIDEO | [6 empty] | (10) | 11/4/6 |  |  | 0
5852428 | 4122 | 6190 B.T. ZONA 1 | 4122 | Subestación de transformación | Aérea 2 columnas |  | Si | Urbano |  |  |  |  | Si |  | Trifásica | Desconocido | Desconocido | Desconocido | Desconocido | Desconocido | Desconocido | Desconocido |  | 1994-04-15 | (3) | (3) | (1) | (1) |  |  | (1) |  |  |  | 010010001031150000 | 640003676 |  | 6300 | 230 | 400 | UTE | 400 | [6 empty] | 1007 | 2015-12-02 | renumerada con fotos |  |  |  | (9) | MONTEVIDEO | MONTEVIDEO | PILCOMAYO | 0000 |  | (1) |  |  | MONTEVIDEO |  |  | (2) |  |  |  | (18) | 10/13/6 |  |  | 0
5837572 | 4123 | 6490 B.T. ZONA 4 |  | Subestación de transformación | Aérea 2 columnas |  | Si | Urbano |  |  |  |  | Si |  | Trifásica | Desconocido | Desconocido | Desconocido | Desconocido | Desconocido | Desconocido | Desconocido |  | 1994-01-19 | (3) | (3) | (1) | (1) |  |  | (1) |  |  |  | 010010001041424648 | 640003677 |  | 6300 | 230 | 400 | UTE | 400 | [6 empty] | 1008 | 2009-06-18 |  |  |  |  | (6) | MONTEVIDEO | MONTEVIDEO | ZOLA,EMILIO | 4648 |  | (1) |  |  | MONTEVIDEO |  |  | (2) |  |  |  | (12) | 15/4/6 |  |  | 0
5852440 | 4124 | 6290 B.T. ZONA 2 | UNIVERISDAD CATOLICA | Subestación de transformación | Piso compartida modular |  | Si | Urbano | 200000000000 | 400000000000 |  | 240000000000 | Si |  | Trifásica | Desconocido | Desconocido | Desconocido | Desconocido | Desconocido | Desconocido | Desconocido |  | 1993-09-15 | (4) | (4) | (2) | (1) |  | (2) |  |  |  |  | 010010001010442731sn | 640003563 |  | 6300 | 230 | 400 | UTE | 800 | [6 empty] | 1004 | 2000-09-01 | GEC ALSTHOM |  |  |  | (3) | MONTEVIDEO | MONTEVIDEO | CANTERA,CORNELIO | 2731 | sn | (1) |  |  | MONTEVIDEO | [6 empty] | (6) | 08/4/6 |  |  | 0
5852446 | 4128 | 6490 B.T. ZONA 4 |  | Subestación de transformación | Aérea 2 columnas |  | Si | Urbano |  |  |  |  | Si |  | Trifásica | Desconocido | Desconocido | Desconocido | Desconocido | Desconocido | Desconocido | Desconocido |  | 1993-10-08 | (2) | (1) | (1) | (1) |  |  | (1) |  |  |  | 010010001021575223 | 640003657 |  | 6300 | 230 | 400 | UTE | 250 | [6 empty] | 1008 | 2012-10-15 | renumerada con fotos y con balance |  |  |  | (3) | MONTEVIDEO | MONTEVIDEO | LACOSTE,CAPITAN | 5223 |  | (1) |  |  | MONTEVIDEO |  |  | (2) |  |  |  | (7) | 16/8/6 |  |  | 0
5852452 | 4129 | 6390 B.T. ZONA 3 | BARRIO ANSINA | Subestación de transformación | Aérea 2 columnas |  | Si | Urbano |  |  |  |  | Si |  | Trifásica | Desconocido | Desconocido | Desconocido | Desconocido | Desconocido | Desconocido | Desconocido |  | 1993-12-15 | (2) | (1) | (1) | (1) |  |  | (1) |  |  |  | 010010001011620000 | 640003564 |  | 6000 | 230 | Sin tensión | UTE | 200 | [6 empty] | 1002 | [5 empty] | (4) | MONTEVIDEO | MONTEVIDEO | CIBILS | 0000 |  | (1) |  |  | MONTEVIDEO |  |  | (2) |  |  |  | (9) | 89/10/6 |  |  | 0
5852458 | 4130 | 6390 B.T. ZONA 3 |  | Subestación de transformación | Aérea 2 columnas |  | Si | Urbano |  |  |  |  | Si |  | Trifásica | Desconocido | Desconocido | Desconocido | Desconocido | Desconocido | Desconocido | Desconocido |  | 1993-12-15 | (2) | (1) | (1) | (1) |  |  | (1) |  |  |  | 010010001013701327 | 640003565 |  | 6000 | 230 | Sin tensión | UTE | 200 | [6 empty] | 1002 | 2015-08-17 | renumerada con fotos y con balance |  |  |  | (3) | MONTEVIDEO | MONTEVIDEO | CHINA,CONTINUACION | 1327 |  | (1) |  |  | MONTEVIDEO |  |  | (2) |  |  |  | (7) | 89/10/6 |  |  | 0
5852464 | 4131 | 6390 B.T. ZONA 3 |  | Subestación de transformación | Aérea 2 columnas |  | Si | Urbano |  |  |  |  | Si |  | Trifásica | Desconocido | Desconocido | Desconocido | Desconocido | Desconocido | Desconocido | Desconocido |  | 1993-12-15 | (2) | (1) | (1) | (1) |  |  | (1) |  |  |  | 010010001013701305 | 640003566 |  | 6300 | 230 | Sin tensión | UTE | 400 | [6 empty] | 1002 | 2015-08-17 | renumerada con fotos y con balance |  |  |  | (4) | MONTEVIDEO | MONTEVIDEO | CHINA,CONTINUACION | 1305 |  |  |  |  | MONTEVIDEO |  |  | (2) |  |  |  | (9) | 89/10/6 |  |  | 0
5824572 | 4133 | 6190 B.T. ZONA 1 |  | Subestación de transformación | Aérea 2 columnas |  | Si | Urbano |  |  |  |  | Si |  | Trifásica | Desconocido | Desconocido | Desconocido | Desconocido | Desconocido | Desconocido | Desconocido |  | 1994-02-27 | (3) | (3) | (1) | (1) |  |  | (1) |  |  |  | 010010001015550000 | 640003678 |  | 6000 | 230 | Sin tensión | UTE | 400 | [6 empty] | 1007 | [5 empty] | (5) | MONTEVIDEO | MONTEVIDEO | DUBLIN | 0000 |  | (1) |  |  | MONTEVIDEO |  |  | (2) |  |  |  | (12) | 10/20/6 |  |  | 0
5853724 | 4134 | 6190 B.T. ZONA 1 | 4134 | Subestación de transformación | Aérea 2 columnas | Desconocido | Si | [5 empty] | Desconocido |  | Trifásica | Desconocido | Desconocido | Desconocido | Desconocido | Desconocido | Desconocido | Desconocido |  | 1994-05-21 | (3) | (3) | (1) | (1) |  |  | (1) |  |  |  | 01001000101877273500 | 640004895 |  | 6000 | 230 | Sin tensión | UTE | 400 | [6 empty] | 1007 | [5 empty] | (6) | MONTEVIDEO | MONTEVIDEO | GIGANTES | 2735 | 00 |  |  |  | MONTEVIDEO |  |  | (2) |  |  |  | (12) | 56/6/6 |  |  | 0
5853358 | 4135 | 6490 B.T. ZONA 4 | SUBESTACION | Subestación de transformación | Aérea 2 columnas |  | Si | Urbano |  |  |  |  | Si |  | Trifásica | Desconocido | Desconocido | Desconocido | Desconocido | Desconocido | Desconocido | Desconocido |  | 1994-12-14 | (3) | (3) | (1) | (1) |  |  | (1) |  |  |  | 010010001018911549CC | 640004865 |  | 6300 | 230 | 400 | UTE | 400 | [6 empty] | 1008 | 2010-05-18 | CAMBIO DE TRAFO |  |  |  | (4) | MONTEVIDEO | MONTEVIDEO | GIURIA,ARQ.JUAN G. | 1549 | CC |  |  |  | MONTEVIDEO |  |  | (2) |  |  |  | (8) | 17/3/6 |  |  | 0
5852476 | 4140 | 6190 B.T. ZONA 1 |  | Subestación de transformación | Aérea 2 columnas |  | Si | Urbano |  |  |  |  | Si | esq. ANTONIO L PEREIRA | Trifásica | Desconocido | Desconocido | Desconocido | Desconocido | Desconocido | Desconocido | Desconocido |  | 1993-10-23 | (4) | (4) | (1) | (1) |  |  | (1) |  |  |  | 010010001004432735 | 640003623 |  | 6000 | 230 | Sin tensión | UTE | 400 | [6 empty] | 1005 | 2015-10-20 | renumerada con fotos y con balance |  |  |  | (5) | MONTEVIDEO | MONTEVIDEO | AGAZZI,JUAN | 2735 |  | (1) |  |  | MONTEVIDEO |  |  | (2) |  |  |  | (10) | 10/9/6 |  |  | 0
5852632 | 4144 | 6190 B.T. ZONA 1 | 4144 | Subestación de transformación | Aérea 2 columnas | Desconocido | Si | Urbano |  |  |  |  | Si |  | Trifásica | Desconocido | Desconocido | Desconocido | Desconocido | Desconocido | Desconocido | Desconocido |  | 1994-09-25 | (2) | (1) | (1) | (1) |  |  | (1) |  |  |  | 010010001023258096 | 640004840 |  | 6000 | 230 | 400 | UTE | 250 | [6 empty] | 1001 | 2015-12-23 | renumerada con fotos y con balance |  |  |  | (4) | MONTEVIDEO | MONTEVIDEO | MALDONADO | 8096 |  | (1) |  |  | MONTEVIDEO |  |  | (2) |  |  |  | (9) | 11/1/6 |  |  | 0
5852482 | 4147 | 6490 B.T. ZONA 4 |  | Subestación de transformación | Aérea 2 columnas |  | Si | Urbano |  |  |  |  | Si |  | Trifásica | Desconocido | Desconocido | Desconocido | Desconocido | Desconocido | Desconocido | Desconocido |  | 1993-12-30 | (3) | (3) | (1) | (1) |  |  | (1) |  |  |  | 010010001038253571 | 640003728 |  | 6000 | 230 | 400 | UTE | 400 | [6 empty] | 1008 | 2019-06-05 | Se ingresa nuevos CMT a Sb 2893y2365Y |  |  |  | (6) | MONTEVIDEO | MONTEVIDEO | TIMBUES | 3571 |  | (1) |  |  | MONTEVIDEO |  |  | (2) |  |  |  | (12) | 15/1/6 |  |  | 0
5852488 | 4148 | 6190 B.T. ZONA 1 | 4148 | Subestación de transformación | Aérea 2 columnas |  | Si | Urbano |  |  |  |  | Si |  | Trifásica | Desconocido | Desconocido | Desconocido | Desconocido | Desconocido | Desconocido | Desconocido |  | 1993-12-16 | (2) | (1) | (1) | (1) |  |  | (1) |  |  |  | 010010001033463901 | 640003602 |  | 6000 | 230 | Sin tensión | UTE | 100 | [6 empty] | 1001 | 2013-01-25 | renumerada con fotos |  |  |  | (3) | MONTEVIDEO | MONTEVIDEO | REPETTO | 3901 |  | (2) |  |  | MONTEVIDEO |  |  | (2) |  |  |  | (7) | 11/5/6 |  |  | 0
5852494 | 4149 | 6390 B.T. ZONA 3 | 4149 | Subestación de transformación | Aérea 2 columnas |  | Si | Urbano |  |  |  |  | Si |  | Trifásica | Desconocido | Desconocido | Desconocido | Desconocido | Desconocido | Desconocido | Desconocido |  | 1994-03-03 | (3) | (3) | (1) | (1) |  |  | (1) |  |  |  | 010010001022906150CC | 640003603 |  | 6300 | 230 | Sin tensión | UTE | 100 | [6 empty] | 1002 | 2013-04-22 | renumerada con fotos y con balance |  |  |  | (2) | MONTEVIDEO | MONTEVIDEO | LLUPES,JOSE | 6150 | CC | (1) |  |  | MONTEVIDEO |  |  | (2) |  |  |  | (4) | 28/2/6 |  |  | 0
5848648 | 4150 | 6390 B.T. ZONA 3 |  | Subestación de transformación | Aérea 1 columna |  | Si | Urbano |  |  |  |  | Si |  | Trifásica | Desconocido | Desconocido | Desconocido | Desconocido | Desconocido | Desconocido | Desconocido |  | 1994-03-02 | (2) | (1) | (1) | (1) |  |  | (1) |  |  |  | 010010001022633111 | 640003680 |  | 6000 | 230 | Sin tensión | UTE | 50 | [6 empty] | 1009 | [5 empty] | (2) | MONTEVIDEO | MONTEVIDEO | LOMAS DE ZAMORA | 3111 |  | (1) |  |  | MONTEVIDEO |  |  | (1) |  |  |  | (5) | 37/1/6 |  |  | 0
5851432 | 4151 | 6490 B.T. ZONA 4 | 4151 | Subestación de transformación | Aérea 2 columnas |  | Si | Urbano |  |  |  |  | Si |  | Trifásica | Desconocido | Desconocido | Desconocido | Desconocido | Desconocido | Desconocido | Desconocido |  | 1993-11-29 | (2) | (1) | (1) | (1) |  |  | (1) |  |  |  | 010010001038977527 | 640003734 |  | 6000 | 230 | Sin tensión | UTE | 100 | [6 empty] | 1008 | [5 empty] | (1) | MONTEVIDEO | MONTEVIDEO | URUGUAY (BO. ABAYUBA-LA PAZ) | 7527 |  | (1) |  |  | MONTEVIDEO |  |  | (2) |  |  |  | (5) | 69/10/6 |  |  | 0
5852512 | 4152 | 6490 B.T. ZONA 4 | 4152 | Subestación de transformación | Aérea 2 columnas |  | Si | Camino vecinal |  |  |  |  | Si |  | Trifásica | Desconocido | Desconocido | Desconocido | Desconocido | Desconocido | Desconocido | Desconocido |  | 1993-11-29 | (2) | (1) | (1) | (1) |  |  | (1) |  |  |  | 01001000103374320900 | 640003624 |  | 6300 | 230 | Sin tensión | UTE | 100 | [6 empty] | 1008 | [5 empty] | (2) | MONTEVIDEO | MONTEVIDEO | RIGEL | 3209 | 00 | (1) |  |  | MONTEVIDEO |  |  | (2) |  |  |  | (5) | 69/10/6 |  |  | 0
5852518 | 4153 | 6390 B.T. ZONA 3 | CNO. PAJAS BLANCAS | Subestación de transformación | Aérea 2 columnas |  | Si | Urbano |  |  |  |  | Si |  | Trifásica | Desconocido | Desconocido | Desconocido | Desconocido | Desconocido | Desconocido | Desconocido |  | 1993-12-13 | (2) | (1) | (1) | (1) |  |  | (1) |  |  |  | 010010001004805380EF | 640003735 |  | 6000 | 230 | Sin tensión | UTE | 200 | [6 empty] | 1002 | 2013-03-22 | renumerada con fotos y con balance |  |  |  | (2) | MONTEVIDEO | MONTEVIDEO | ALDAMA Y ORTEGA,JOSE | 5380 | EF | (1) |  |  | MONTEVIDEO |  |  | (2) |  |  |  | (5) | 45/2/6 |  |  | 0
5852524 | 4154 | 6190 B.T. ZONA 1 | 4154 | Subestación de transformación | Aérea 1 columna |  | Si | Camino vecinal |  |  |  |  | Si |  | Trifásica | Desconocido | Desconocido | Desconocido | Desconocido | Desconocido | Desconocido | Desconocido |  | 1994-04-16 | (2) | (1) | (1) | (1) |  |  | (1) |  |  |  | 010010001039417050 | 640003761 |  | 6000 | 230 | Sin tensión | UTE | 100 | [6 empty] | 1008 | [5 empty] | (1) | MONTEVIDEO | MONTEVIDEO | DIONISIOS | 7050 |  | (1) |  |  | MONTEVIDEO |  |  | (1) |  |  |  | (4) | 92/14/6 |  |  | 0
5855410 | 4156 | 6490 B.T. ZONA 4 | 4156 | Subestación de transformación | Piso compartida modular | Desconocido | Desconocido | Urbano |  |  |  |  | Si |  | Trifásica | Desconocido | Desconocido | Desconocido | Desconocido | Desconocido | Desconocido | Desconocido |  | 1997-08-20 | (3) | (3) | (1) | (1) |  | (1) |  |  |  |  | 01001000103077S/N | 640005348 |  | 6300 | 230 | 400 | UTE | 250 | [6 empty] | 1003 | 2016-09-30 | renum con fotos y bala.(CMT 3258-4156) |  |  |  | (5) | MONTEVIDEO | MONTEVIDEO | PEREZ,LEON |  |  | (1) |  |  | MONTEVIDEO | [6 empty] | (10) | 14/17/6 |  |  | 0
5849086 | 4157 | 6390 B.T. ZONA 3 | RUTA 5 | Subestación de transformación | Aérea 2 columnas |  | Si | Urbano |  |  |  |  | Si | Cmno. DE LAS TROPAS | Trifásica | Desconocido | Desconocido | Desconocido | Desconocido | Desconocido | Desconocido | Desconocido |  | 1993-12-22 | (2) | (1) | (1) | (1) |  |  | (1) |  |  |  | 010010001084340035 | 640003567 |  | 6000 | 230 | 400 | UTE | 160 | [6 empty] | 1002 | 2011-09-16 | CAMBIO DE TRAFO |  |  |  | (4) | MONTEVIDEO | MONTEVIDEO | 4(BARRIO SARANDI) | 0035 |  | (1) |  |  | MONTEVIDEO |  |  | (2) |  |  |  | (10) | 28/15/6 |  |  | 0
5823798 | 4158 | 6390 B.T. ZONA 3 | RUTA 5 | Subestación de transformación | Aérea 2 columnas |  | Si | Urbano |  |  |  |  | Si |  | Trifásica | Desconocido | Desconocido | Desconocido | Desconocido | Desconocido | Desconocido | Desconocido |  | 1993-12-22 | (2) | (1) | (1) | (1) |  |  | (1) |  |  |  | 010010001084330040 | 640003568 |  | 6000 | 230 | Sin tensión | UTE | 100 | [6 empty] | 1002 | [5 empty] | (4) | MONTEVIDEO | MONTEVIDEO | OLMEDO, CARLOS | 0040 |  | (1) |  |  | MONTEVIDEO |  |  | (2) |  |  |  | (9) | 28/15/6 |  |  | 0
5852536 | 4159 | 6390 B.T. ZONA 3 | RUTA 5 | Subestación de transformación | Aérea 2 columnas |  | Si | Urbano |  |  |  |  | Si |  | Trifásica | Desconocido | Desconocido | Desconocido | Desconocido | Desconocido | Desconocido | Desconocido |  | 1993-12-22 | (2) | (1) | (1) | (1) |  |  | (1) |  |  |  | 010010001084330071 | 640003569 |  | 6000 | 230 | Sin tensión | UTE | 100 | [6 empty] | 1002 | 2003-01-15 | CAMBIO DE MODOFER |  |  |  | (3) | MONTEVIDEO | MONTEVIDEO | OLMEDO, CARLOS | 0071 |  | (1) |  |  | MONTEVIDEO |  |  | (2) |  |  |  | (7) | 28/15/6 |  |  | 0
5852542 | 4160 | 6390 B.T. ZONA 3 | RUTA 5 | Subestación de transformación | Aérea 2 columnas |  | Si | Urbano |  |  |  |  | Si |  | Trifásica | Desconocido | Desconocido | Desconocido | Desconocido | Desconocido | Desconocido | Desconocido |  | 1993-12-22 | (2) | (1) | (1) | (1) |  |  | (1) |  |  |  | 010010001084330092 | 640003570 |  | 6300 | 230 | Sin tensión | UTE | 250 | [6 empty] | 1002 | [5 empty] | (5) | MONTEVIDEO | MONTEVIDEO | OLMEDO, CARLOS | 0092 |  | (1) |  |  | MONTEVIDEO |  |  | (2) |  |  |  | (11) | 28/15/6 |  |  | 0
5840130 | 4161 | 6390 B.T. ZONA 3 | RUTA 5 | Subestación de transformación | Aérea 2 columnas |  | Si | Urbano |  |  |  |  | Si |  | Trifásica | Desconocido | Desconocido | Desconocido | Desconocido | Desconocido | Desconocido | Desconocido |  | 1993-12-22 | (2) | (1) | (1) | (1) |  |  | (1) |  |  |  | 010010001084310042 | 640003571 |  | 6300 | 230 | Sin tensión | UTE | 200 | [6 empty] | 1002 | [5 empty] | (4) | MONTEVIDEO | MONTEVIDEO | ARAGON, PRUDENCIO | 0042 |  | (1) |  |  | MONTEVIDEO |  |  | (2) |  |  |  | (9) | 28/15/6 |  |  | 0
5823732 | 4163 | 6290 B.T. ZONA 2 | 4163 | Subestación de transformación | Piso compartida mampostería |  |  | Acceso difícil |  |  |  |  | Si | ESQ. ALEJANDRO FIOL DE PEREDA | Trifásica | Desconocido | Desconocido | Desconocido | Desconocido | Desconocido | Desconocido | Desconocido |  | 1994-03-10 | (3) | (4) | (1) | (1) | [6 empty] | 010010001024562812SN | 640003782 |  | 6300 | 230 | Sin tensión | UTE | 630 | [6 empty] | 1003 | 2013-07-29 | renumerada con fotos | (2) |  |  | (7) | MONTEVIDEO | MONTEVIDEO | MILLAN | 2812 | SN | (1) |  |  | MONTEVIDEO | [6 empty] | (14) | 27/19/6 |  |  | 0
5843826 | 4165 | 6490 B.T. ZONA 4 |  | Subestación de transformación | Aérea 1 columna |  | Si | Camino vecinal |  |  |  |  | Si |  | Trifásica | Desconocido | Desconocido | Desconocido | Desconocido | Desconocido | Desconocido | Desconocido |  | 1994-04-15 | (2) | (1) | (1) | (1) |  |  | (1) |  |  |  | 010010001012005475 | 640003659 |  | 6300 | 230 | Sin tensión | UTE | 25 | [6 empty] | 1008 | [5 empty] | (2) | MONTEVIDEO | MONTEVIDEO | COLINAS,DE LAS | 5475 |  | (1) |  |  | MONTEVIDEO |  |  | (1) |  |  |  | (6) | 69/10/6 |  |  | 0
5830998 | 4166 | 6490 B.T. ZONA 4 | 4166 | Subestación de transformación | Aérea 2 columnas |  | Si | Urbano |  |  |  |  | Si |  | Trifásica | Desconocido | Desconocido | Desconocido | Desconocido | Desconocido | Desconocido | Desconocido |  | 1994-11-11 | (3) | (3) | (1) | (1) |  |  | (1) |  |  |  | 010010001040924907 | 640004791 |  | 6300 | 230 | Sin tensión | UTE | 200 | [6 empty] | 1008 | 2012-08-15 | renumerada con fotos y con balance |  |  |  | (3) | MONTEVIDEO | MONTEVIDEO | VITTORI,MARIA C. | 4907 |  | (1) |  |  | MONTEVIDEO |  |  | (2) |  |  |  | (6) | 41Y/11/6 |  |  | 0
5852560 | 4167 | 6490 B.T. ZONA 4 | LA PAZ-MENDOZA | Subestación de transformación | Aérea 2 columnas |  | Si | Urbano |  |  |  |  | Si |  | Trifásica | Desconocido | Desconocido | Desconocido | Desconocido | Desconocido | Desconocido | Desconocido |  | 1994-01-18 | (3) | (3) | (1) | (1) |  |  | (1) |  |  |  | 010010001008245683 | 640003661 |  | 6000 | 230 | Sin tensión | UTE | 100 | [6 empty] | 1008 | 2011-10-07 | renumerada con fotos |  |  |  | (3) | MONTEVIDEO | MONTEVIDEO | BERRETA (RBLA.CARRASCO),TOMAS | 5683 |  | (1) |  |  | MONTEVIDEO |  |  | (2) |  |  |  | (6) | 69/2/6 |  |  | 0
5854096 | 4168 | 6490 B.T. ZONA 4 | 4168 | Subestación de transformación | Aérea 2 columnas | Desconocido | Si | [5 empty] | Desconocido |  | Trifásica | Desconocido | Desconocido | Desconocido | Desconocido | Desconocido | Desconocido | Desconocido |  | 1995-08-30 | (3) | (3) | (1) | (1) |  |  | (1) |  |  |  | 010010001030985298EF | 640004953 |  | 6300 | 230 | 400 | UTE | 250 | [6 empty] | 1008 | [5 empty] | (5) | MONTEVIDEO | MONTEVIDEO | PETIROSSI, CAPITAN | 5298 | EF | (1) |  |  | MONTEVIDEO |  |  | (2) |  |  |  | (12) | 48/4/6 |  |  | 0
5852566 | 4169 | 6390 B.T. ZONA 3 | (COVISUNCA) | Subestación de transformación | Piso compartida mampostería |  | Si | Urbano | 240000000000 | 350000000000 |  | 240000000000 | Si | ESQ. JUAN DE LA COSA | Trifásica | Desconocido | Desconocido | Desconocido | Desconocido | Desconocido | Desconocido | Desconocido |  | 1993-12-23 | (4) | (5) | (1) | (1) | [6 empty] | 010010001083512093 | 640003625 |  | 6000 | 230 | 400 | UTE | 630 | [6 empty] | 1008 | 2015-09-07 | CAMBIO DE TRAFO | (2) |  |  | (5) | MONTEVIDEO | MONTEVIDEO | PADRE JUAN BONMESADRI | 2093 |  | (1) |  |  | MONTEVIDEO | [6 empty] | (10) | 20/1/6 |  |  | 0
5853214 | 4170 | 6490 B.T. ZONA 4 | 4170 | Subestación de transformación | Aérea 2 columnas | Desconocido | Si | [5 empty] | Desconocido |  | Trifásica | Desconocido | Desconocido | Desconocido | Desconocido | Desconocido | Desconocido | Desconocido |  | 1994-07-24 | (3) | (3) | (1) | (1) |  |  | (1) |  |  |  | 01001000101248533600 | 640004796 |  | 6000 | 230 | Sin tensión | UTE | 200 | [6 empty] | 1008 | 2015-10-29 | renumerada con fotos |  |  |  | (1) | MONTEVIDEO | MONTEVIDEO | CORDERO,EL | 5336 | 00 | (1) |  |  | MONTEVIDEO |  |  | (2) |  |  |  | (2) | 16/14/6 |  |  | 0
5852938 | 4173 | 6490 B.T. ZONA 4 | Y ARTHUR GARCIA | Subestación de transformación | Aérea 2 columnas |  | Si | Urbano |  |  |  |  | Si |  | Trifásica | Desconocido | Desconocido | Desconocido | Desconocido | Desconocido | Desconocido | Desconocido |  | 1994-11-11 | (3) | (3) | (1) | (1) | [6 empty] | 010010001020374893 | 640004790 |  | 6000 | 230 | 400 | UTE | 250 | [6 empty] | 1008 | 2020-01-14 | Cambio de Trafo y nva. Sal. en 400v |  |  |  | (3) | MONTEVIDEO | MONTEVIDEO | HUDSON | 4893 |  | (1) |  |  | MONTEVIDEO |  |  | (2) |  |  |  | (13) | 41Y/11/6 |  |  | 0
5852572 | 4174 | 6290 B.T. ZONA 2 |  | Subestación de transformación | Aérea 2 columnas |  | Si | Urbano |  |  |  |  | Si | ESQ. DR PRUDENCIO DE PENA | Trifásica | Desconocido | Desconocido | Desconocido | Desconocido | Desconocido | Desconocido | Desconocido |  | 1994-07-12 | (3) | (3) | (1) | (1) |  |  | (1) |  |  |  | 010010001031919998CC | 640003740 |  | 6000 | 230 | Sin tensión | UTE | 400 | [6 empty] | 1004 | 2011-04-14 | renumerada con fotos |  |  |  | (9) | MONTEVIDEO | MONTEVIDEO | PONCE, ING. LUIS P. | 9998 | CC | (1) |  |  | MONTEVIDEO | (1) |  | (2) |  |  |  | (18) | 47Y/13/6 |  |  | 0
5852584 | 4179 | 6490 B.T. ZONA 4 |  | Subestación de transformación | Aérea 2 columnas |  | Si | Urbano |  |  |  |  | Si |  | Trifásica | Desconocido | Desconocido | Desconocido | Desconocido | Desconocido | Desconocido | Desconocido |  | 1993-12-06 | (3) | (3) | (1) | (1) |  |  | (1) |  |  |  | 010010001033092152 | 640003662 |  | 6300 | 230 | Sin tensión | UTE | 200 | [6 empty] | 1008 | 2013-11-12 | renumerada con fotos |  |  |  | (3) | MONTEVIDEO | MONTEVIDEO | RAIZ,CORONEL | 2152 |  | (1) |  |  | MONTEVIDEO |  |  | (2) |  |  |  | (6) | 17/5/6 |  |  | 0
5852590 | 4180 | 6190 B.T. ZONA 1 |  | Subestación de transformación | Aérea 2 columnas |  | Si | Urbano |  |  |  |  | Si | esq. av. Ramon ANADOR | Trifásica | Desconocido | Desconocido | Desconocido | Desconocido | Desconocido | Desconocido | Desconocido |  | 1993-12-09 | (3) | (3) | (1) | (1) |  |  | (1) |  |  |  | 010010001023563997 | 640003707 |  | 6000 | 230 | 400 | UTE | 400 | [6 empty] | 1005 | 2016-02-11 | renumerada con fotos y con balance |  |  |  | (8) | MONTEVIDEO | MONTEVIDEO | MARCO AURELIO | 3997 |  | (1) |  |  | MONTEVIDEO |  |  | (2) |  |  |  | (16) | 09/16/6 |  |  | 0
5853718 | 4181 | 6390 B.T. ZONA 3 | 4181 | Subestación de transformación | Piso compartida mampostería | Si |  | Urbano | 250000000000 | 259999990463 |  | 200000000000 | Si |  | Trifásica | Desconocido | Desconocido | Desconocido | Desconocido | Desconocido | Desconocido | Desconocido |  | 1994-10-04 | (3) | (3) | (1) | (1) | [6 empty] | 010010001014855697CC | 640004792 |  | 6000 | 230 | Sin tensión | UTE | 630 | [6 empty] | 1008 | 2013-01-10 | renumerada con fotos y con balance |  |  |  | (3) | MONTEVIDEO | MONTEVIDEO | DE PENA,DR.CARLOS MARIA | 5697 | CC | (1) |  |  | MONTEVIDEO | [6 empty] | (6) | 19Y/1/6 |  |  | 0
5852596 | 4183 | 6490 B.T. ZONA 4 |  | Subestación de transformación | Piso compartida mampostería |  | Si | Urbano | 250000000000 | 300000000000 |  | 250000000000 |  |  | Trifásica | Desconocido | Desconocido | Desconocido | Desconocido | Desconocido | Desconocido | Desconocido |  | 1994-03-04 | (4) | (5) | (1) | (1) | [6 empty] | 010010001010960000 | 640003665 |  | 6300 | 230 | Sin tensión | UTE | 315 | [6 empty] | 1008 | 2013-01-18 | renumerada con fotos | (2) |  |  | (4) | MONTEVIDEO | MONTEVIDEO | CASAVALLE | 0000 |  | (1) |  |  | MONTEVIDEO | [6 empty] | (8) | 17/6/6 |  |  | 0
5824368 | 4184 | 6190 B.T. ZONA 1 | 4184 | Subestación de transformación | Aérea 2 columnas |  | Si | Urbano |  |  |  |  | Si |  | Trifásica | Desconocido | Desconocido | Desconocido | Desconocido | Desconocido | Desconocido | Desconocido |  | 1994-01-05 | (3) | (3) | (1) | (1) |  |  | (1) |  |  |  | 01001000102343685300 | 640003717 |  | 6300 | 230 | 400 | UTE | 400 | [6 empty] | 1007 | 2014-07-10 | renumerada con fotos |  |  |  | (10) | MONTEVIDEO | MONTEVIDEO | MANTUA | 6853 | 00 | (1) |  |  | MONTEVIDEO |  |  | (2) |  |  |  | (20) | 57/20/6 |  |  | 0
5823852 | 4185 | 6190 B.T. ZONA 1 | 4185 | Puesto de conexión sin transformador | Piso compartida mampostería |  | Si | Urbano | 240000000000 | 350000000000 |  | 240000000000 | Si | ESQ. SAN CONO | Trifásica | Desconocido | Desconocido | Desconocido | Desconocido | Desconocido | Desconocido | Desconocido |  | 1993-02-14 | (5) | (5) |  | (2) |  |  |  |  | (1) | (1) | 03305000100085252100 | 640003730 |  | 6000 | 6000 | 6000 | Particular | [7 empty] | 1007 | 2017-07-28 | Se sustituyen T.I. - T.T. celda 5 | (2) |  |  |  | CANELONES | PASO DE CARRASCO | 8 | 2521 | 00 | (2) |  |  | PASO DE CARRASCO | [6 empty] | (2) | 56/14/6 |  |  | 1
5852614 | 4188 | 6190 B.T. ZONA 1 |  | Subestación de transformación | Aérea 2 columnas |  | Si | Urbano |  |  |  |  | Si |  | Trifásica | Desconocido | Desconocido | Desconocido | Desconocido | Desconocido | Desconocido | Desconocido |  | 1994-05-12 | (3) | (3) | (1) | (1) |  |  | (1) |  |  |  | 010010001004046283 | 640003729 |  | 6300 | 230 | Sin tensión | UTE | 150 | [6 empty] | 1008 | 2015-11-26 | renumerada con fotos y con balance |  |  |  | (3) | MONTEVIDEO | MONTEVIDEO | ABIPONES | 6283 |  | (1) |  |  | MONTEVIDEO |  |  | (2) |  |  |  | (6) | 34/12/6 |  |  | 0
5848432 | 4189 | 6190 B.T. ZONA 1 | Y RIESTRA | Subestación de transformación | Aérea 2 columnas |  | Si | Urbano |  |  |  |  | Si |  | Trifásica | Desconocido | Desconocido | Desconocido | Desconocido | Desconocido | Desconocido | Desconocido |  | 1994-03-05 | (2) | (1) | (1) | (1) |  |  | (1) |  |  |  | 010010001031793436 | 640003604 |  | 6000 | 230 | Sin tensión | UTE | 100 | [6 empty] | 1001 | [5 empty] | (3) | MONTEVIDEO | MONTEVIDEO | PLEYADES,LAS | 3436 |  | (1) |  |  | MONTEVIDEO |  |  | (2) |  |  |  | (9) | 11/1/6 |  |  | 0
5823480 | 4190 | 6190 B.T. ZONA 1 |  | Subestación de transformación | Aérea 2 columnas |  | Si | Urbano |  |  |  |  | Si |  | Trifásica | Desconocido | Desconocido | Desconocido | Desconocido | Desconocido | Desconocido | Desconocido |  | 1994-03-05 | (2) | (2) | (1) | (1) |  |  | (1) |  |  |  | 0100100010109710185 | 640003605 |  | 6000 | 230 | Sin tensión | UTE | 100 | [6 empty] | 1001 | 2012-01-17 |  |  |  |  | (4) | MONTEVIDEO | MONTEVIDEO | CASIOPEA | 1018 |  | (1) |  |  | MONTEVIDEO |  |  | (2) |  |  |  | (8) | 11/1/6 |  |  | 0
5823744 | 4193 | 6190 B.T. ZONA 1 | Y L. VAZQUEZ | Subestación de transformación | Aérea 2 columnas |  | Si | Urbano |  |  |  |  | Si |  | Trifásica | Desconocido | Desconocido | Desconocido | Desconocido | Desconocido | Desconocido | Desconocido |  | 1994-01-23 | (2) | (1) | (1) | (1) |  |  | (2) |  |  |  | 010010001039390000 | 640003727 |  | 6300 | 230 | 400 | UTE | 250 | [6 empty] | 1001 | 2002-11-01 | MANT.GRAL. |  |  |  | (4) | MONTEVIDEO | MONTEVIDEO | VAZQUEZ,DR.LAUDELINO | 0000 |  | (1) |  |  | MONTEVIDEO |  |  | (2) |  |  |  | (9) | 11/1/6 |  |  | 0
5852638 | 4195 | 6390 B.T. ZONA 3 | 4195 | Subestación de transformación | Aérea 2 columnas |  | Si | Urbano |  |  |  |  | Si |  | Trifásica | Desconocido | Desconocido | Desconocido | Desconocido | Desconocido | Desconocido | Desconocido |  | 1993-12-22 | (3) | (3) | (1) | (1) |  |  | (1) |  |  |  | 010010001012015737 | 640003708 |  | 6300 | 230 | 400 | UTE | 400 | [6 empty] | 1008 | [5 empty] | (6) | MONTEVIDEO | MONTEVIDEO | COLMAN,CARMELO | 5737 |  | (1) |  |  | MONTEVIDEO |  |  | (2) |  |  |  | (19) | 20/8/6 |  |  | 0
5824230 | 4196 | 6190 B.T. ZONA 1 | 4196 | Subestación de transformación | Aérea 2 columnas |  | Si | Urbano |  |  |  |  | Si |  | Trifásica | Desconocido | Desconocido | Desconocido | Desconocido | Desconocido | Desconocido | Desconocido |  | 1995-10-02 | (2) | (1) | (1) | (1) |  |  | (1) |  |  |  | 01001000103707 | 640004973 |  | 6000 | 230 | 400 | UTE | 400 | [6 empty] | 1001 | 2015-04-07 | renumerada con fotos y con balance |  |  |  | (6) | MONTEVIDEO | MONTEVIDEO | SIXTINA |  |  | (1) |  |  | MONTEVIDEO |  |  | (2) |  |  |  | (15) | 92/5/6 |  |  | 0
5853616 | 4197 | 6190 B.T. ZONA 1 | 4197 | Subestación de transformación | Aérea 2 columnas |  | Si | Urbano |  |  |  |  | Si |  | Trifásica | Desconocido | Desconocido | Desconocido | Desconocido | Desconocido | Desconocido | Desconocido |  | 1994-10-17 | (2) | (1) | (1) | (1) |  |  | (1) |  |  |  | 010010001011932607cc | 640004890 |  | 6000 | 230 | 400 | UTE | 400 | [6 empty] | 1008 | 2017-01-16 | Se ingresa CMT en movil Sb 0434W |  |  |  | (4) | MONTEVIDEO | MONTEVIDEO | COCHABAMBA | 2607 | cc | (1) |  |  | MONTEVIDEO |  |  | (2) |  |  |  | (11) | 34/15/6 |  |  | 0
5852644 | 4198 | 6190 B.T. ZONA 1 |  | Subestación de transformación | Aérea 2 columnas |  | Si | Urbano |  |  |  |  | Si |  | Trifásica | Desconocido | Desconocido | Desconocido | Desconocido | Desconocido | Desconocido | Desconocido |  | 1994-03-24 | (3) | (3) | (1) | (1) |  |  | (1) |  |  |  | 010010001017263638CC | 640003719 |  | 6300 | 230 | Sin tensión | UTE | 200 | [6 empty] | 1008 | 2015-11-26 | renumerada con fotos y con balance |  |  |  | (4) | MONTEVIDEO | MONTEVIDEO | FERNANDEZ RIOS,OVIDIO | 3638 | CC | (1) |  |  | MONTEVIDEO |  |  | (2) |  |  |  | (8) | 92/11/6 |  |  | 0
5853112 | 4201 | 6390 B.T. ZONA 3 | BARRIO CONCILIACION | Subestación de transformación | Aérea 2 columnas |  | Si | Urbano |  |  |  |  | Si |  | Trifásica | Desconocido | Desconocido | Desconocido | Desconocido | Desconocido | Desconocido | Desconocido |  | 1994-11-20 | (3) | (3) | (1) | (1) |  |  | (1) |  |  |  | 010010001014955735 | 640004812 |  | 6000 | 230 | Sin tensión | UTE | 200 | [6 empty] | 1008 | 2012-08-23 | renumerada con fotos y con balance |  |  |  | (3) | MONTEVIDEO | MONTEVIDEO | DE VALDIVIA,PEDRO | 5735 |  | (1) |  |  | MONTEVIDEO |  |  | (2) |  |  |  | (6) | 20/18/6 |  |  | 0
5852650 | 4202 | 6490 B.T. ZONA 4 | 4202 | Subestación de transformación | Aérea 2 columnas |  | Si | Urbano |  |  |  |  | Si |  | Trifásica | Desconocido | Desconocido | Desconocido | Desconocido | Desconocido | Desconocido | Desconocido |  | 1994-07-09 | (3) | (3) | (1) | (1) |  |  | (1) |  |  |  | 01001000103877414500 | 640003764 |  | 6300 | 230 | Sin tensión | UTE | 400 | [6 empty] | 1008 | 2011-09-07 | renumerada con fotos y con balance |  |  |  | (9) | MONTEVIDEO | MONTEVIDEO | CAP. MATEO TULA DUFORT | 4145 | 00 | (1) |  |  | MONTEVIDEO |  |  | (2) |  |  |  | (19) | 48/12/6 |  |  | 0
5852752 | 4203 | 6490 B.T. ZONA 4 | 4203 | Subestación de transformación | Aérea 2 columnas |  | Si | Urbano |  |  |  |  | Si |  | Trifásica | Desconocido | Desconocido | Desconocido | Desconocido | Desconocido | Desconocido | Desconocido |  | 1993-12-12 | (2) | (1) | (1) | (1) |  |  | (1) |  |  |  | 010010001012015827 | 640003667 |  | 6000 | 230 | 400 | UTE | 400 | [6 empty] | 1008 | 2001-09-16 | CAMBIO TRAFO |  |  |  | (4) | MONTEVIDEO | MONTEVIDEO | COLMAN,CARMELO | 5827 |  | (1) |  |  | MONTEVIDEO |  |  | (2) |  |  |  | (9) | 16/9/6 |  |  | 0
5852662 | 4205 | 6490 B.T. ZONA 4 | 4205 | Subestación de transformación | Aérea 2 columnas |  | Si | Urbano |  |  |  |  | Si | esq. LOGROÑO | Trifásica | Desconocido | Desconocido | Desconocido | Desconocido | Desconocido | Desconocido | Desconocido |  | 1994-06-24 | (3) | (3) | (1) | (1) |  |  | (1) |  |  |  | 010010001035644479DU | 640003669 |  | 6000 | 230 | Sin tensión | UTE | 400 | [6 empty] | 1008 | 2016-06-30 | cmt sustitucion x240 SB 2960 Y 2460 |  |  |  | (6) | MONTEVIDEO | MONTEVIDEO | SANTOS,GRAL.MAXIMO | 4479 | DU | (1) |  |  | MONTEVIDEO |  |  | (2) |  |  |  | (13) | 30S/7/6 |  |  | 0
5852668 | 4206 | 6190 B.T. ZONA 1 |  | Subestación de transformación | Aérea 2 columnas |  | Si | Urbano |  |  |  |  | Si |  | Trifásica | Desconocido | Desconocido | Desconocido | Desconocido | Desconocido | Desconocido | Desconocido |  | 1994-01-30 | (3) | (3) | (1) | (1) |  |  | (1) |  |  |  | 010010001008681735 | 640003572 |  | 6000 | 230 | Sin tensión | UTE | 400 | [6 empty] | 1007 | 2013-07-24 | renumerada con fotos |  |  |  | (7) | MONTEVIDEO | MONTEVIDEO | BOLIVIA | 1735 |  | (1) |  |  | MONTEVIDEO |  |  | (2) |  |  |  | (14) | 10/7/6 |  |  | 0
5852674 | 4207 | 6390 B.T. ZONA 3 | 4207 | Subestación de transformación | Aérea 2 columnas |  | Si | Urbano |  |  |  |  | Si |  | Trifásica | Desconocido | Desconocido | Desconocido | Desconocido | Desconocido | Desconocido | Desconocido |  | 1994-03-05 | (3) | (3) | (1) | (1) |  |  | (1) |  |  |  | 010010001007673964CC | 640003739 |  | 6000 | 230 | Sin tensión | UTE | 315 | [6 empty] | 1002 | 2013-01-30 | Cambio destino celda 3 |  |  |  | (5) | MONTEVIDEO | MONTEVIDEO | BASAGOITY,DR.VICENTE | 3964 | CC | (1) |  |  | MONTEVIDEO |  |  | (2) |  |  |  | (10) | 21/7/6 |  |  | 0
5837260 | 4210 | 6190 B.T. ZONA 1 | 4210 | Subestación de transformación | Aérea 2 columnas |  | Si | Urbano |  |  |  |  | Si |  | Trifásica | Desconocido | Desconocido | Desconocido | Desconocido | Desconocido | Desconocido | Desconocido |  | 1994-05-22 | (3) | (3) | (1) | (1) |  |  | (1) |  |  |  | 010010001014370000 | 640003709 |  | 6000 | 230 | 400 | UTE | 400 | [6 empty] | 1007 | [5 empty] | (4) | MONTEVIDEO | MONTEVIDEO | DE IBAÑEZ, SARA | 0000 |  | (1) |  |  | MONTEVIDEO |  |  | (2) |  |  |  | (10) | 10/14/6 |  |  | 0
5839932 | 4211 | 6390 B.T. ZONA 3 | 4211 | Subestación de transformación | Aérea 2 columnas |  | Si | Urbano |  |  |  |  | Si |  | Trifásica | Desconocido | Desconocido | Desconocido | Desconocido | Desconocido | Desconocido | Desconocido |  | 1994-09-27 | (3) | (3) | (1) | (1) |  |  | (1) |  |  |  | 01001000102009449200 | 640002273 |  | 6000 | 230 | Sin tensión | UTE | 200 | [6 empty] | 1002 | 2016-09-30 | CMT NUEVO SB 4211-SB4420 |  |  |  | (6) | MONTEVIDEO | MONTEVIDEO | HERRERA Y OBES, MANUEL | 4492 | 00 |  |  |  | MONTEVIDEO |  |  | (2) |  |  |  | (12) | 21/4/6 |  |  | 0
5824362 | 4212 | 6190 B.T. ZONA 1 | 4212 | Subestación de transformación | Aérea 2 columnas |  | Si | Urbano |  |  |  |  | Si |  | Trifásica | Desconocido | Desconocido | Desconocido | Desconocido | Desconocido | Desconocido | Desconocido |  | 1993-11-30 | (3) | (3) | (1) | (1) |  |  | (1) |  |  |  | 010010001004260000 | 640003573 |  | 6300 | 230 | 400 | UTE | 250 | [6 empty] | 1007 | 2016-05-10 | C/D-renumerada con fotos y con balance |  |  |  | (4) | MONTEVIDEO | MONTEVIDEO | ACOSTA Y LARA, HORACIO | 0000 |  | (1) |  |  | MONTEVIDEO |  |  | (2) |  |  |  | (8) | 56/11/6 |  |  | 0
5852692 | 4214 | 6190 B.T. ZONA 1 | 4214 | Subestación de transformación | Aérea 2 columnas |  | Si | Urbano |  |  |  |  | Si |  | Trifásica | Desconocido | Desconocido | Desconocido | Desconocido | Desconocido | Desconocido | Desconocido |  | 1994-03-05 | (2) | (1) | (1) | (1) |  |  | (1) |  |  |  | 0100100010232511123 | 640003721 |  | 6000 | 230 | Sin tensión | UTE | 100 | [6 empty] | 1001 | [5 empty] | (2) | MONTEVIDEO | MONTEVIDEO | MALDONADO | 1112 |  | (1) |  |  | MONTEVIDEO |  |  | (2) |  |  |  | (5) | 31/2/6 |  |  | 0
5827560 | 4215 | 6290 B.T. ZONA 2 | 4215 | Subestación de transformación | Aérea 2 columnas | Si | Si | Urbano |  |  |  |  | Si | Esq. CABILDO | Trifásica | Desconocido | Desconocido | Desconocido | Desconocido | Desconocido | Desconocido | Desconocido |  | 1994-08-03 | (3) | (3) | (1) | (1) |  |  | (1) |  |  |  | 010010001025772343CC | 640003785 |  | 6000 | 230 | Sin tensión | UTE | 400 | [6 empty] | 1003 | 2017-03-06 | Cambio de Trafo |  |  |  | (6) | MONTEVIDEO | MONTEVIDEO | NICARAGUA | 2343 | CC |  |  |  | MONTEVIDEO |  |  | (2) |  |  |  | (12) | 38/14/6 |  |  | 0
5823792 | 4216 | 6390 B.T. ZONA 3 | 4216 | Subestación de transformación | Aérea 1 columna | Desconocido | Si | Urbano |  |  |  |  | Desconocido |  | Trifásica | Desconocido | Desconocido | Desconocido | Desconocido | Desconocido | Desconocido | Desconocido |  | 1994-08-11 | (2) | (1) | (1) | (1) |  |  | (1) |  |  |  | 010010001038739003 | 640004884 |  | 6000 | 230 | Sin tensión | UTE | 50 | [6 empty] | 1002 | 2015-12-03 | renumerada con fotos |  |  |  | (1) | MONTEVIDEO | MONTEVIDEO | TROPAS, DE LAS | 9003 |  | (1) |  |  | MONTEVIDEO |  |  | (1) |  |  |  | (3) | 28/12/6 |  |  | 0
5853064 | 4220 | 6190 B.T. ZONA 1 | 4220 | Subestación de transformación | Aérea 1 columna | Si | Si | Urbano |  |  |  |  | Si | ESQ. AV PUNTA DE RIELES | Trifásica | Desconocido | Desconocido | Desconocido | Desconocido | Desconocido | Desconocido | Desconocido |  | 1994-10-15 | (2) | (1) | (1) | (1) |  |  | (1) |  |  |  | 010010001015187002EF | 640004816 |  | 6000 | 230 | Sin tensión | UTE | 25 | [6 empty] | 1008 | 2015-10-28 | renumerada con fotos |  |  |  | (1) | MONTEVIDEO | MONTEVIDEO | DELFIN | 7002 | EF | (1) |  |  | MONTEVIDEO |  |  | (1) |  |  |  | (3) | 92/14/6 |  |  | 0
5839102 | 4221 | 6190 B.T. ZONA 1 | 4221 | Subestación de transformación | Aérea 2 columnas |  | Si | Ruta |  |  |  |  | Si |  | Trifásica | Desconocido | Desconocido | Desconocido | Desconocido | Desconocido | Desconocido | Desconocido |  | 1994-05-06 | (2) | (1) | (1) | (1) |  |  | (1) |  |  |  | 0100100010220811264 | 640005145 |  | 6000 | 230 | Sin tensión | UTE | 100 | [6 empty] | 1001 | [5 empty] | (3) | MONTEVIDEO | MONTEVIDEO | LAVALLEJA, 8 GRAL.JUAN A. | 1126 |  | (1) |  |  | MONTEVIDEO |  |  | (2) |  |  |  | (7) | 31/3/6 |  |  | 0
5852710 | 4222 | 6390 B.T. ZONA 3 | BARRIO ATARDECER | Subestación de transformación | Aérea 2 columnas |  | Si | Urbano |  |  |  |  | Si | ESQ. PSJE A BARRIO LA PALOMA | Trifásica | Desconocido | Desconocido | Desconocido | Desconocido | Desconocido | Desconocido | Desconocido |  | 1994-05-14 | (3) | (3) | (1) | (1) |  |  | (1) |  |  |  | 010010001029622005 | 640003716 |  | 6000 | 230 | Sin tensión | UTE | 400 | [6 empty] | 1002 | 2012-07-26 | renumerada con fotos y con balance |  |  |  | (2) | MONTEVIDEO | MONTEVIDEO | PASO DE LA BOYADA,AL | 2005 |  | (1) |  |  | MONTEVIDEO |  |  | (2) |  |  |  | (4) | 28/24/6 |  |  | 0
5852716 | 4223 | 6390 B.T. ZONA 3 | 4223 | Subestación de transformación | Aérea 2 columnas |  | Si | Urbano |  |  |  |  | Si | ESQ. CONGRESO DE AVALOS | Trifásica | Desconocido | Desconocido | Desconocido | Desconocido | Desconocido | Desconocido | Desconocido | Desconocido | 1994-04-14 | (4) | (4) | (1) | (1) |  |  | (1) |  |  |  | 010010001029625246EF | 640003606 |  | 6000 | 230 | 400 | UTE | 400 | [6 empty] | 1002 | 2019-11-08 | Cambio de trafo x sobrecargado |  |  |  | (7) | MONTEVIDEO | MONTEVIDEO | PASO DE LA BOYADA,AL | 5246 | EF | (1) |  |  | MONTEVIDEO |  |  | (2) |  |  |  | (16) | 28/24/6 |  |  | 0
5853034 | 4224 | 6190 B.T. ZONA 1 | PASO CARRASCO | Subestación de transformación | Aérea 2 columnas |  | Si | Urbano |  |  |  |  | Si |  | Trifásica | Desconocido | Desconocido | Desconocido | Desconocido | Desconocido | Desconocido | Desconocido |  | 1994-10-26 | (3) | (3) | (1) | (1) |  |  | (1) |  |  |  | 01001000104144 | 640004808 |  | 6000 | 230 | 400 | UTE | 400 | [6 empty] | 1007 | 2014-12-30 | renumerada con fotos y con balance |  |  |  | (7) | MONTEVIDEO | MONTEVIDEO | ZORRILLA DE SAN MARTIN,J. |  |  | (1) |  |  | MONTEVIDEO |  |  | (2) |  |  |  | (15) | 56/10/6 |  |  | 0
5823318 | 4225 | 6190 B.T. ZONA 1 | 4225 | Subestación de transformación | Aérea 2 columnas |  | Si | Urbano |  |  |  |  | Si |  | Trifásica | Desconocido | Desconocido | Desconocido | Desconocido | Desconocido | Desconocido | Desconocido |  | 1997-08-08 | (3) | (3) | (1) | (1) |  |  | (1) |  |  |  | 010010001019686950CC | 640005337 |  | 6000 | 230 | 400 | UTE | 250 | [6 empty] | 1001 | [5 empty] | (4) | MONTEVIDEO | MONTEVIDEO | GUERRA,JOSE MARIA | 6950 | CC | (1) |  |  | MONTEVIDEO |  |  | (2) |  |  |  | (9) | 11/4/6 |  |  | 0
5852722 | 4228 | 6390 B.T. ZONA 3 | 4228 | Subestación de transformación | Aérea 2 columnas |  | Si | Urbano |  |  |  |  | Si |  | Trifásica | Desconocido | Desconocido | Desconocido | Desconocido | Desconocido | Desconocido | Desconocido |  | 1994-06-21 | (4) | (4) | (1) | (1) |  |  | (1) |  |  |  | 01001000100511 | 640003745 |  | 6000 | 230 | Sin tensión | UTE | 250 | [6 empty] | 1008 | 2017-12-19 | CMT NUEVO SB 4228 A SECC EN SB4069 |  |  |  | (4) | MONTEVIDEO | MONTEVIDEO | ALVAREZ,DR.VALENTIN |  |  | (1) |  |  | MONTEVIDEO |  |  | (2) |  |  |  | (10) | 20/2/6 |  |  | 0
5854042 | 4229 | 6490 B.T. ZONA 4 | 4229 | Subestación de transformación | Aérea 2 columnas |  | Si | Urbano |  |  |  |  | Si |  | Trifásica | Desconocido | Desconocido | Desconocido | Desconocido | Desconocido | Desconocido | Desconocido |  | 1995-08-03 | (3) | (3) | (1) | (1) |  |  | (1) |  |  |  | 010010001034983945CC | 640004941 |  | 6000 | 230 | 400 | UTE | 250 | [6 empty] | 1008 | 2011-01-28 | C/TRAFO |  |  |  | (5) | MONTEVIDEO | MONTEVIDEO | SALUSTIO | 3945 | CC |  |  |  | MONTEVIDEO |  |  | (2) |  |  |  | (22) | 15/4/6 |  |  | 0
5852728 | 4231 | 6390 B.T. ZONA 3 | 4231 | Subestación de transformación | Aérea 2 columnas |  | Si | Urbano |  |  |  |  | Si |  | Trifásica | Desconocido | Desconocido | Desconocido | Desconocido | Desconocido | Desconocido | Desconocido |  | 1994-05-13 | (3) | (3) | (1) | (1) |  |  | (1) |  |  |  | 010010001029801530EF | 640003672 |  | 6300 | 230 | Sin tensión | UTE | 200 | [6 empty] | 1008 | 2010-04-29 | renumerada con fotos y con balance |  |  |  | (6) | MONTEVIDEO | MONTEVIDEO | PATRICIOS | 1530 | EF | (1) |  |  | MONTEVIDEO |  |  | (2) |  |  |  | (12) | 20/3/6 |  |  | 0
5838244 | 4232 | 6190 B.T. ZONA 1 | 4232 | Subestación de transformación | Aérea 2 columnas |  | Si | Camino vecinal |  |  |  |  | Si |  | Trifásica | Desconocido | Desconocido | Desconocido | Desconocido | Desconocido | Desconocido | Desconocido |  | 1996-04-11 | (2) | (1) | (1) | (1) |  |  | (1) |  |  |  | 010010001037074072CC | 640005165 |  | 6000 | 230 | 400 | UTE | 250 | [6 empty] | 1001 | 2016-02-04 | renumerada con fotos y con balance |  |  |  | (5) | MONTEVIDEO | MONTEVIDEO | SIXTINA | 4072 | CC | (1) |  |  | MONTEVIDEO |  |  | (2) |  |  |  | (21) | 92/5/6 |  |  | 0
5853838 | 4234 | 6190 B.T. ZONA 1 | 4234 | Subestación de transformación | Aérea 2 columnas |  | Si | Urbano |  |  |  |  | Si |  | Trifásica | Desconocido | Desconocido | Desconocido | Desconocido | Desconocido | Desconocido | Desconocido |  | 1995-05-11 | (3) | (3) | (1) | (1) |  |  | (1) |  |  |  | 010010001023255670CC | 640004907 |  | 6300 | 230 | 400 | UTE | 400 | [6 empty] | 1008 | [5 empty] | (5) | MONTEVIDEO | MONTEVIDEO | MALDONADO | 5670 | CC | (1) |  |  | MONTEVIDEO |  |  | (2) |  |  |  | (12) | 34/6/6 |  |  | 0
5852734 | 4236 | 6190 B.T. ZONA 1 |  | Subestación de transformación | Aérea 2 columnas |  | Si | Urbano |  |  |  |  | Si |  | Trifásica | Desconocido | Desconocido | Desconocido | Desconocido | Desconocido | Desconocido | Desconocido |  | 1994-04-20 | (3) | (3) | (1) | (1) |  |  | (1) |  |  |  | 010010001012974545 | 640003574 |  | 6000 | 230 | Sin tensión | UTE | 400 | [6 empty] | 1005 | [5 empty] | (5) | MONTEVIDEO | MONTEVIDEO | COSTA,DALMIRO | 4545 |  | (1) |  |  | MONTEVIDEO |  |  | (2) |  |  |  | (10) | 09/17/6 |  |  | 0
5841852 | 4237 | 6190 B.T. ZONA 1 | 4237 | Subestación de transformación | Aérea 2 columnas |  | Si | Urbano |  |  |  |  | Si |  | Trifásica | Desconocido | Desconocido | Desconocido | Desconocido | Desconocido | Desconocido | Desconocido |  | 1994-04-14 | (3) | (3) | (1) | (1) |  |  | (1) |  |  |  | 010010001025452747EF | 640003714 |  | 6300 | 230 | 400 | UTE | 250 | [6 empty] | 1005 | [5 empty] | (4) | MONTEVIDEO | MONTEVIDEO | MURILLO (IDEAL) | 2747 | EF | (1) |  |  | MONTEVIDEO |  |  | (2) |  |  |  | (11) | 42/4/6 |  |  | 0
5852374 | 4238 | 6190 B.T. ZONA 1 | 4238 | Subestación de transformación | Aérea 2 columnas |  | Si | Camino vecinal |  |  |  |  | Si |  | Trifásica | Desconocido | Desconocido | Desconocido | Desconocido | Desconocido | Desconocido | Desconocido |  | 1996-04-11 | (2) | (1) | (1) | (1) |  |  | (1) |  |  |  | 010010001037074072CC | 640005166 |  | 6000 | 230 | 400 | UTE | 250 | [6 empty] | 1001 | 2016-02-04 | renumerada con fotos y con balance |  |  |  | (5) | MONTEVIDEO | MONTEVIDEO | SIXTINA | 4072 | CC |  |  |  | MONTEVIDEO |  |  | (2) |  |  |  | (21) | 92/5/6 |  |  | 0
5822988 | 4239 | 6190 B.T. ZONA 1 | 4239 | Subestación de transformación | Aérea 2 columnas |  | Si | Urbano |  |  |  |  | Si | ESQ. GRAL. NARIÑO | Trifásica | Desconocido | Desconocido | Desconocido | Desconocido | Desconocido | Desconocido | Desconocido |  | 1994-04-16 | (2) | (1) | (1) | (1) |  |  | (1) |  |  |  | 01001000103779719300 | 640003686 |  | 6000 | 230 | Sin tensión | UTE | 400 | [6 empty] | 1007 | 2015-04-18 | CAMBIO DE TRAFO-QUEMADO |  |  |  | (7) | MONTEVIDEO | MONTEVIDEO | TAJES,GRAL.MAXIMO | 7193 | 00 | (1) |  |  | MONTEVIDEO |  |  | (2) |  |  |  | (15) | 56/7/6 |  |  | 0
5827884 | 4241 | 6390 B.T. ZONA 3 | BARRIO 25 DE AGOSTO | Subestación de transformación | Aérea 2 columnas | Desconocido | Si | Urbano |  |  |  |  | Si |  | Trifásica | Desconocido | Desconocido | Desconocido | Desconocido | Desconocido | Desconocido | Desconocido |  | 1994-09-28 | (2) | (1) | (1) | (1) |  |  | (1) |  |  |  | 01001000103199 | 640004811 |  | 6000 | 230 | Sin tensión | UTE | 315 | [6 empty] | 1008 | 2011-09-22 | renumerada con fotos y con balance |  |  |  | (4) | MONTEVIDEO | MONTEVIDEO | PORORO |  |  | (1) |  |  | MONTEVIDEO |  |  | (2) |  |  |  | (9) | 20/8/6 |  |  | 0
5853160 | 4242 | 6390 B.T. ZONA 3 | BARRIO 25 DE AGOSTO | Subestación de transformación | Aérea 2 columnas | Desconocido | Si | Urbano |  |  |  |  | Si |  | Trifásica | Desconocido | Desconocido | Desconocido | Desconocido | Desconocido | Desconocido | Desconocido |  | 1994-11-08 | (2) | (1) | (1) | (1) |  |  | (1) |  |  |  | 01001000103199 | 640004810 |  | 6000 | 230 | Sin tensión | UTE | 200 | [6 empty] | 1008 | [5 empty] | (4) | MONTEVIDEO | MONTEVIDEO | PORORO |  |  | (1) |  |  | MONTEVIDEO |  |  | (2) |  |  |  | (9) | 20/8/6 |  |  | 0
5853172 | 4243 | 6190 B.T. ZONA 1 |  | Subestación de transformación | Aérea 2 columnas |  | Si | Urbano |  |  |  |  | Si |  | Trifásica | Desconocido | Desconocido | Desconocido | Desconocido | Desconocido | Desconocido | Desconocido |  | 1994-05-12 | (3) | (3) | (1) | (1) |  |  | (1) |  |  |  | 010010001022087133 | 640003694 |  | 6000 | 230 | Sin tensión | UTE | 100 | [6 empty] | 1001 | 2018-10-02 | Se abrio CMT sb4565 - 4243 |  |  |  | (3) | MONTEVIDEO | MONTEVIDEO | LAVALLEJA, 8 GRAL.JUAN A. | 7133 |  | (1) |  |  | MONTEVIDEO |  |  | (2) |  |  |  | (6) | 11/4/6 |  |  | 0
5852758 | 4244 | 6490 B.T. ZONA 4 |  | Subestación de transformación | Aérea 2 columnas |  | Si | Urbano |  |  |  |  | Si |  | Trifásica | Desconocido | Desconocido | Desconocido | Desconocido | Desconocido | Desconocido | Desconocido |  | 1994-02-27 | (3) | (3) | (1) | (1) |  |  | (1) |  |  |  | 010010001023715005 | 640003715 |  | 6300 | 230 | Sin tensión | UTE | 100 | [6 empty] | 1008 | 2013-03-25 | renumerada con fotos y con balance |  |  |  | (3) | MONTEVIDEO | MONTEVIDEO | MARRUBIO | 5005 |  | (1) |  |  | MONTEVIDEO |  |  | (2) |  |  |  | (6) | 48/10/6 |  |  | 0
5854336 | 4245 | 6190 B.T. ZONA 1 | 4245 | Subestación de transformación | Aérea 2 columnas | Si | Si | Urbano |  |  |  |  | Si | ESQ. GUEMES | Trifásica | Desconocido | Desconocido | Desconocido | Desconocido | Desconocido | Desconocido | Desconocido |  | 1995-12-15 | (3) | (3) | (1) | (1) |  |  | (1) |  |  |  | 010010001040864605 | 640004991 |  | 6000 | 230 | Sin tensión | UTE | 400 | [6 empty] | 1005 | 2015-10-09 | renumerada con fotos y con balance |  |  |  | (5) | MONTEVIDEO | MONTEVIDEO | VIRREY ELIO | 4605 |  | (1) |  |  | MONTEVIDEO |  |  | (2) |  |  |  | (11) | 12/26/6 |  |  | 0
5853322 | 4246 | 6390 B.T. ZONA 3 | 4246 | Subestación de transformación | Aérea 2 columnas | Desconocido | Si | Urbano |  |  |  |  | Si | Esq. E.GARZON | Trifásica | Desconocido | Desconocido | Desconocido | Desconocido | Desconocido | Desconocido | Desconocido |  | 1994-07-19 | (3) | (3) | (1) | (1) |  |  | (1) |  |  |  | 010010001041145509CC | 640004830 |  | 6300 | 230 | 400 | UTE | 400 | [6 empty] | 1008 | 2010-08-04 | CAMBIO UBICACION |  |  |  | (5) | MONTEVIDEO | MONTEVIDEO | YAMANDU | 5509 | CC | (1) |  |  | MONTEVIDEO |  |  | (2) |  |  |  | (13) | 20/3/6 |  |  | 0
5836060 | 4247 | 6490 B.T. ZONA 4 |  | Subestación de transformación | Aérea 2 columnas |  | Si | Urbano |  |  |  |  | Si | ESQ. M. ROSE | Trifásica | Desconocido | Desconocido | Desconocido | Desconocido | Desconocido | Desconocido | Desconocido |  | 1994-05-05 | (3) | (3) | (1) | (1) |  |  | (1) |  |  |  | 010010001027815763 | 640003713 |  | 6000 | 230 | 400 | UTE | 250 | [6 empty] | 1008 | 2014-12-09 | renumerada con fotos y con balance |  |  |  | (6) | MONTEVIDEO | MONTEVIDEO | MARTINEZ OYANGUREN, JULIO | 5763 |  | (1) |  |  | MONTEVIDEO |  |  | (2) |  |  |  | (15) | 69/11/6 |  |  | 0
5853544 | 4249 | 6290 B.T. ZONA 2 | 4249 | Subestación de transformación | Aérea 2 columnas | Desconocido | Si | Urbano |  |  |  |  | Desconocido |  | Trifásica | Desconocido | Desconocido | Desconocido | Desconocido | Desconocido | Desconocido | Desconocido |  | 1994-06-15 | (3) | (3) | (1) | (1) |  |  | (1) |  |  |  | 010010001012452103 | 640004880 |  | 6300 | 230 | Sin tensión | UTE | 400 | [6 empty] | 1003 | 2015-10-05 | renumerada con fotos |  |  |  | (6) | MONTEVIDEO | MONTEVIDEO | COQUIMBO | 2103 |  |  |  |  | MONTEVIDEO |  |  | (2) |  |  |  | (12) | 38/4/6 |  |  | 0
5853880 | 4252 | 6390 B.T. ZONA 3 | 4252 | Subestación de transformación | Aérea 2 columnas | Desconocido | Si | Urbano |  |  |  |  | Si |  | Trifásica | Desconocido | Desconocido | Desconocido | Desconocido | Desconocido | Desconocido | Desconocido |  | 1994-08-09 | (3) | (3) | (1) | (1) |  |  | (1) |  |  |  | 01001000101975620800 | 640004912 |  | 6000 | 230 | Sin tensión | UTE | 200 | [6 empty] | 1008 | [5 empty] | (4) | MONTEVIDEO | MONTEVIDEO | GUTENBERG | 6208 | 00 |  |  |  | MONTEVIDEO |  |  | (2) |  |  |  | (8) | 20/16/6 |  |  | 0
5852776 | 4253 | 6490 B.T. ZONA 4 | AL FONDO | Subestación de transformación | Aérea 1 columna |  | Si | Camino vecinal |  |  |  |  | Si |  | Trifásica | Desconocido | Desconocido | Desconocido | Desconocido | Desconocido | Desconocido | Desconocido |  | 1994-03-06 | (2) | (1) | (1) | (1) |  |  | (1) |  |  |  | 010010001005022403EF | 640003675 |  | 6000 | 230 | Sin tensión | UTE | 100 | [6 empty] | 1008 | [5 empty] | (2) | MONTEVIDEO | MONTEVIDEO | ALTAIR | 2403 | EF | (1) |  |  | MONTEVIDEO |  |  | (1) |  |  |  | (5) | 16/14/6 |  |  | 0
5852782 | 4254 | 6190 B.T. ZONA 1 | 4254 | Subestación de transformación | Aérea 2 columnas |  | Si | Urbano |  |  |  |  | Si |  | Trifásica | Desconocido | Desconocido | Desconocido | Desconocido | Desconocido | Desconocido | Desconocido |  | 1994-05-05 | (3) | (3) | (1) | (1) |  |  | (1) |  |  |  | 01001000101193317400 | 640003722 |  | 6000 | 230 | 400 | UTE | 400 | [6 empty] | 1008 | 2017-01-16 | Se ingresa CMT en movil Sb 0434W |  |  |  | (5) | MONTEVIDEO | MONTEVIDEO | COCHABAMBA | 3174 | 00 | (1) |  |  | MONTEVIDEO |  |  | (2) |  |  |  | (10) | 34/15/6 |  |  | 0
5850748 | 4255 | 6390 B.T. ZONA 3 |  | Subestación de transformación | Aérea 1 columna |  | Si | Urbano |  |  |  |  | Si | Cerca de COSTANERA (PTA. ESPINILLO) | Trifásica | Desconocido | Desconocido | Desconocido | Desconocido | Desconocido | Desconocido | Desconocido |  | 1994-01-27 | (2) | (1) | (1) | (1) |  |  | (1) |  |  |  | 010010001016569996 | 640003693 |  | 6000 | 230 | Sin tensión | UTE | 25 | [6 empty] | 1009 | 2012-07-17 | CAMBIO DE TRAFO |  |  |  | (2) | MONTEVIDEO | MONTEVIDEO | DEL LEÑADOR | 9996 |  | (1) |  |  | MONTEVIDEO |  |  | (1) |  |  |  | (5) | 37/2/6 |  |  | 0
5837110 | 4256 | 6390 B.T. ZONA 3 | 4256 | Subestación de transformación | Aérea 2 columnas |  | Si | Urbano |  |  |  |  | Si |  | Trifásica | Desconocido | Desconocido | Desconocido | Desconocido | Desconocido | Desconocido | Desconocido |  | 1994-03-04 | (3) | (3) | (1) | (1) |  |  | (1) |  |  |  | 010010001008493463EF | 640003711 |  | 6300 | 230 | Sin tensión | UTE | 315 | [6 empty] | 1003 | 2011-06-14 | renumerada con fotos y con balance |  |  |  | (6) | MONTEVIDEO | MONTEVIDEO | BLANCO,DR.JUAN CARLOS | 3463 | EF | (1) |  |  | MONTEVIDEO |  |  | (2) |  |  |  | (14) | 24/8/6 |  |  | 0
5855644 | 4257 | 6390 B.T. ZONA 3 |  | Subestación de transformación | Aérea 2 columnas |  | Si | Urbano |  |  |  |  | Si |  | Trifásica | Desconocido | Desconocido | Desconocido | Desconocido | Desconocido | Desconocido | Desconocido |  | 1994-03-16 | (3) | (3) | (1) | (1) |  |  | (1) |  |  |  | 010010001005382560CC | 640003689 |  | 6300 | 230 | Sin tensión | UTE | 100 | [6 empty] | 1009 | 2010-03-26 | CAMBIO DE TRAFO |  |  |  | (3) | MONTEVIDEO | MONTEVIDEO | ANAYA | 2560 | CC | (1) |  |  | MONTEVIDEO |  |  | (2) |  |  |  | (6) | 37/4/6 |  |  | 0
5854030 | 4260 | 6490 B.T. ZONA 4 | 4260 | Subestación de transformación | Aérea 2 columnas |  | Si | Urbano |  |  |  |  | Si |  | Trifásica | Desconocido | Desconocido | Desconocido | Desconocido | Desconocido | Desconocido | Desconocido |  | 1995-07-31 | (2) | (1) | (1) | (1) |  |  | (1) |  |  |  | 01001000101118450600 | 640004944 |  | 6300 | 230 | Sin tensión | UTE | 100 | [6 empty] | 1008 | [5 empty] | (3) | MONTEVIDEO | MONTEVIDEO | CAUBARRERE,ING.ALBERTO | 4506 | 00 | (1) |  |  | MONTEVIDEO |  |  | (2) |  |  |  | (7) | 41Y/4/6 |  |  | 0
5852806 | 4261 | 6490 B.T. ZONA 4 | 4261 | Subestación de transformación | Aérea 2 columnas |  | Si | Urbano |  |  |  |  | Si | ESQ. OSVALDO MARTINEZ | Trifásica | Desconocido | Desconocido | Desconocido | Desconocido | Desconocido | Desconocido | Desconocido |  | 1994-06-17 | (3) | (3) | (1) | (1) |  |  | (1) |  |  |  | 010010001036925080EF | 640003758 |  | 6000 | 230 | 400 | UTE | 400 | [6 empty] | 1008 | 2019-11-01 | Se ing. nvo. CMT SB 0155 - 4261 en c.3 |  |  |  | (6) | MONTEVIDEO | MONTEVIDEO | SHAW,JOSE | 5080 | EF | (1) |  |  | MONTEVIDEO |  |  | (2) |  |  |  | (13) | 15/9/6 |  |  | 0
5838742 | 4263 | 6190 B.T. ZONA 1 | 4263 | Subestación de transformación | Aérea 2 columnas |  | Si | Urbano |  |  |  |  | Si |  | Trifásica | Desconocido | Desconocido | Desconocido | Desconocido | Desconocido | Desconocido | Desconocido |  | 1995-09-06 | (3) | (3) | (1) | (1) |  |  | (1) |  |  |  | 01001000101078 | 640004957 |  | 6300 | 230 | 400 | UTE | 250 | [6 empty] | 1008 | [5 empty] | (7) | MONTEVIDEO | MONTEVIDEO | CARLOMAGNO |  |  | (1) |  |  | MONTEVIDEO |  |  | (2) |  |  |  | (15) | 34/6/6 |  |  | 0
5837422 | 4266 | 6390 B.T. ZONA 3 | 4266 | Subestación de transformación | Aérea 1 columna |  | Si | Ruta |  |  |  |  | Si | ESQ. PSJE AVIADOR RICARDO DETOMASI | Trifásica | Desconocido | Desconocido | Desconocido | Desconocido | Desconocido | Desconocido | Desconocido |  | 1994-01-27 | (2) | (1) | (1) | (1) |  |  | (1) |  |  |  | 010010001082155692 | 640003738 |  | 6000 | 230 | 400 | UTE | 160 | [6 empty] | 1009 | 2012-04-18 | renumerada con fotos |  |  |  | (2) | MONTEVIDEO | MONTEVIDEO | RIVERA, BRIGADIER GRAL | 5692 |  | (1) |  |  | MONTEVIDEO |  |  | (1) |  |  |  | (5) | 43/5/6 |  |  | 0
5853118 | 4267 | 6190 B.T. ZONA 1 | 4267 | Subestación de transformación | Aérea 2 columnas |  | Si | Acceso difícil |  |  |  |  | Si |  | Trifásica | Desconocido | Desconocido | Desconocido | Desconocido | Desconocido | Desconocido | Desconocido |  | 1995-01-26 | (3) | (3) | (1) | (1) |  |  | (1) |  |  |  | 010010001008551570 | 640004823 |  | 6300 | 230 | 400 | UTE | 400 | [6 empty] | 1007 | 2014-03-13 | renumerada con fotos |  |  |  | (7) | MONTEVIDEO | MONTEVIDEO | BLANES VIALE,PEDRO | 1570 |  | (1) |  |  | MONTEVIDEO |  |  | (2) |  |  |  | (14) | 57/2/6 |  |  | 0
5854054 | 4269 | 6190 B.T. ZONA 1 | 4269 | Subestación de transformación | Aérea 2 columnas | Si | Si | Acceso difícil |  |  |  |  | Si |  | Trifásica | Desconocido | Desconocido | Desconocido | Desconocido | Desconocido | Desconocido | Desconocido |  | 1995-08-06 | (3) | (3) | (1) | (1) | [6 empty] | 010010001013565289CC | 640004947 |  | 6000 | 230 | Sin tensión | UTE | 400 | [6 empty] | 1008 | [5 empty] | (5) | MONTEVIDEO | MONTEVIDEO | CHAYOS | 5289 | CC |  |  |  | MONTEVIDEO |  |  | (2) |  |  |  | (10) | 12/27/6 |  |  | 0
5852818 | 4270 | 6190 B.T. ZONA 1 | 4270 | Subestación de transformación | Aérea 2 columnas |  |  | Acceso difícil | [6 empty] | Trifásica | Desconocido | Desconocido | Desconocido | Desconocido | Desconocido | Desconocido | Desconocido |  | 1994-06-15 | (3) | (3) | (1) | (1) |  |  | (1) |  |  |  | 010010001010780000SN | 640003783 |  | 6000 | 230 | 400 | UTE | 400 | [6 empty] | 1008 | 2011-08-11 | renumerada con fotos y con balance |  |  |  | (7) | MONTEVIDEO | MONTEVIDEO | CARLOMAGNO | 0000 | SN | (1) |  |  | MONTEVIDEO |  |  | (2) |  |  |  | (16) | 34/6/6 |  |  | 0
5837050 | 4272 | 6190 B.T. ZONA 1 | 4272 | Subestación de transformación | Aérea 2 columnas |  | Si | Urbano |  |  |  |  | Si | ESQ.JOSE MARCOS MONTERROSO | Trifásica | Desconocido | Desconocido | Desconocido | Desconocido | Desconocido | Desconocido | Desconocido |  | 1994-05-03 | (2) | (1) | (1) | (1) |  |  | (1) |  |  |  | 01001000102718793100 | 640003695 |  | 6000 | 230 | Sin tensión | UTE | 200 | [6 empty] | 1001 | 2013-08-15 | CAMBIO DE TRAFO |  |  |  | (4) | MONTEVIDEO | MONTEVIDEO | DE LAS CARRERAS, FRANCISCO | 7931 | 00 | (1) |  |  | MONTEVIDEO |  |  | (2) |  |  |  | (9) | 11/1/6 |  |  | 0
5852836 | 4273 | 6490 B.T. ZONA 4 | 4273 | Subestación de transformación | Aérea 2 columnas |  | Si | Urbano |  |  |  |  | Si |  | Trifásica | Desconocido | Desconocido | Desconocido | Desconocido | Desconocido | Desconocido | Desconocido |  | 1994-08-19 | (3) | (3) | (1) | (1) |  |  | (1) |  |  |  | 010010001033230000 | 640003747 |  | 6000 | 230 | Sin tensión | UTE | 400 | [6 empty] | 1008 | [5 empty] | (4) | MONTEVIDEO | MONTEVIDEO | RANCAGUA | 0000 |  |  |  |  | MONTEVIDEO |  |  | (2) |  |  |  | (10) | 14/11/6 |  |  | 0
5852842 | 4274 | 6490 B.T. ZONA 4 | 4274 | Subestación de transformación | Aérea 2 columnas |  | Si | Urbano |  |  |  |  | Si |  | Trifásica | Desconocido | Desconocido | Desconocido | Desconocido | Desconocido | Desconocido | Desconocido |  | 1994-08-19 | (3) | (3) | (1) | (1) |  |  | (1) |  |  |  | 010010001021750000 | 640003746 |  | 6000 | 230 | Sin tensión | UTE | 315 | [6 empty] | 1008 | [5 empty] | (4) | MONTEVIDEO | MONTEVIDEO | LANCASTER | 0000 |  |  |  |  | MONTEVIDEO |  |  | (2) |  |  |  | (8) | 14/11/6 |  |  | 0
5852848 | 4277 | 6490 B.T. ZONA 4 |  | Subestación de transformación | Aérea 2 columnas |  | Si | Urbano |  |  |  |  | Si |  | Trifásica | Desconocido | Desconocido | Desconocido | Desconocido | Desconocido | Desconocido | Desconocido |  | 1995-05-21 | (3) | (3) | (1) | (1) |  |  | (1) |  |  |  | 010010001024564008 | 640003712 |  | 6300 | 230 | 400 | UTE | 400 | [6 empty] | 1003 | 2016-02-12 | renumerada con fotos y con balance |  |  |  | (4) | MONTEVIDEO | MONTEVIDEO | MILLAN | 4008 |  | (1) |  |  | MONTEVIDEO |  |  | (2) |  |  |  | (8) | 25/8/6 |  |  | 0
5823774 | 4278 | 6290 B.T. ZONA 2 | 4278 | Subestación de transformación | Aérea 2 columnas | Si | Si | Urbano |  |  |  |  | Si |  | Trifásica | Desconocido | Desconocido | Desconocido | Desconocido | Desconocido | Desconocido | Desconocido |  | 1994-11-14 | (3) | (3) | (1) | (1) | [6 empty] | 010010001021911762 | 640004785 |  | 6300 | 230 | Sin tensión | UTE | 315 | [6 empty] | 1004 | 2015-01-09 | renumerada con fotos |  |  |  | (4) | MONTEVIDEO | MONTEVIDEO | LAS HERAS,GRAL. | 1762 |  | (1) |  |  | MONTEVIDEO | (1) |  | (2) |  |  |  | (8) | 08/14/6 |  |  | 0
5854246 | 4279 | 6390 B.T. ZONA 3 | Verdisol | Subestación de transformación | Aérea 2 columnas | Desconocido | Si | Urbano |  |  |  |  | Desconocido |  | Trifásica | Desconocido | Desconocido | Desconocido | Desconocido | Desconocido | Desconocido | Desconocido |  | 1994-06-08 | (3) | (3) | (1) | (1) |  |  | (1) |  |  |  | 01001000102415667100 | 640005148 |  | 6000 | 230 | Sin tensión | UTE | 400 | [6 empty] | 1008 | [5 empty] | (6) | MONTEVIDEO | MONTEVIDEO | MELILLA | 6671 | 00 | (1) |  |  | MONTEVIDEO |  |  | (2) |  |  |  | (12) | 28/4/6 |  |  | 0
5853664 | 4280 | 6490 B.T. ZONA 4 | 4280 | Subestación de transformación | Aérea 2 columnas | Desconocido | Desconocido | [5 empty] | Si | ESQ. AV DON PEDRO DE MENDOZA | Trifásica | Desconocido | Desconocido | Desconocido | Desconocido | Desconocido | Desconocido | Desconocido |  | 1994-07-24 | (3) | (3) | (1) | (1) |  |  | (1) |  |  |  | 010010001012485290 | 640004795 |  | 6000 | 230 | Sin tensión | UTE | 315 | [6 empty] | 1008 | 2015-10-29 | renumerada con fotos |  |  |  | (1) | MONTEVIDEO | MONTEVIDEO | CORDERO,EL | 5290 |  | (1) |  |  | MONTEVIDEO |  |  | (2) |  |  |  | (3) | 16/14/6 |  |  | 0
5823822 | 4282 | 6190 B.T. ZONA 1 | BODEGA FAROUT | Subestación de transformación | Piso compartida mampostería |  |  | Urbano | 160000000000 | 350000000000 |  | 240000000000 |  |  | Trifásica | Desconocido | Desconocido | Desconocido | Desconocido | Desconocido | Desconocido | Desconocido |  | 1994-01-25 | (2) | (1) | (1) | (1) | [6 empty] | 010010001021381031EF | 640003756 |  | 6000 | 230 | Sin tensión | UTE | 315 | [6 empty] | 1001 |  |  | (1) |  |  | (1) | MONTEVIDEO | MONTEVIDEO | LA CRUZ DEL SUR | 1031 | EF | (1) |  |  | MONTEVIDEO | [6 empty] | (8) | 31/4/6 |  |  | 0
5853994 | 4284 | 6390 B.T. ZONA 3 | 4284 | Subestación de transformación | Aérea 1 columna | Desconocido | Si | Urbano |  |  |  |  | Desconocido |  | Trifásica | Desconocido | Desconocido | Desconocido | Desconocido | Desconocido | Desconocido | Desconocido |  | 1995-07-06 | (2) | (1) | (1) | (1) | [6 empty] | 010010001034672745 | 640004920 |  | 6000 | 230 | Sin tensión | UTE | 25 | [6 empty] | 1009 | [5 empty] | (3) | MONTEVIDEO | MONTEVIDEO | ORIBE , BRIGADIER GRAL M. | 2745 |  | (1) |  |  | MONTEVIDEO |  |  | (1) |  |  |  | (7) | 37/1/6 |  |  | 0
5853052 | 4286 | 6190 B.T. ZONA 1 | 4286 | Subestación de transformación | Aérea 2 columnas | Desconocido | Si | Urbano |  |  |  |  | Si |  | Trifásica | Desconocido | Desconocido | Desconocido | Desconocido | Desconocido | Desconocido | Desconocido |  | 1994-09-06 | (3) | (3) | (1) | (1) | [6 empty] | 010010001037684023CC | 640004815 |  | 6000 | 230 | 400 | UTE | 400 | [6 empty] | 1005 | [5 empty] | (8) | MONTEVIDEO | MONTEVIDEO | TABOBA | 4023 | CC | (1) |  |  | MONTEVIDEO |  |  | (2) |  |  |  | (16) | 09/5/6 |  |  | 0
5853712 | 4287 | 6190 B.T. ZONA 1 | 4287 | Subestación de transformación | Aérea 2 columnas | Desconocido | Si | Urbano |  |  |  |  | Si |  | Trifásica | Desconocido | Desconocido | Desconocido | Desconocido | Desconocido | Desconocido | Desconocido |  | 1995-03-20 | (3) | (3) | (1) | (1) |  |  | (1) |  |  |  | 01001000102887531500 | 640004896 |  | 6300 | 230 | Sin tensión | UTE | 400 | [6 empty] | 1007 | [5 empty] | (4) | MONTEVIDEO | MONTEVIDEO | O'HIGGINS (MALVIN) | 5315 | 00 |  |  |  | MONTEVIDEO |  |  | (2) |  |  |  | (8) | 10/2/6 |  |  | 0
5853238 | 4288 | 6190 B.T. ZONA 1 | 4288 | Subestación de transformación | Aérea 2 columnas |  | Si | Urbano |  |  |  |  | Si |  | Trifásica | Desconocido | Desconocido | Desconocido | Desconocido | Desconocido | Desconocido | Desconocido |  | 1994-07-23 | (3) | (3) | (1) | (1) |  |  | (1) |  |  |  | 010010001023053658CC | 640004825 |  | 6000 | 230 | Sin tensión | UTE | 400 | [6 empty] | 1005 | [5 empty] | (9) | MONTEVIDEO | MONTEVIDEO | MAESO, JUSTO | 3658 | CC |  |  |  | MONTEVIDEO |  |  | (2) |  |  |  | (20) | 42/13/6 |  |  | 0
5839660 | 4291 | 6390 B.T. ZONA 3 | 4291 | Subestación de transformación | Aérea 1 columna |  | Si | Urbano |  |  |  |  | Si |  | Trifásica | Desconocido | Desconocido | Desconocido | Desconocido | Desconocido | Desconocido | Desconocido |  | 1994-04-29 | (2) | (1) | (1) | (1) |  |  | (1) |  |  |  | 010010001084280026sn | 640003724 |  | 6000 | 230 | Sin tensión | UTE | 10 | [6 empty] | 1009 | [5 empty] | (2) | MONTEVIDEO | MONTEVIDEO | DEL ALAMBRADOR | 0026 | sn | (1) |  |  | MONTEVIDEO |  |  | (1) |  |  |  | (5) | 37/2/6 |  |  | 0
5853868 | 4292 | 6490 B.T. ZONA 4 | 4292 | Subestación de transformación | Aérea 2 columnas | Desconocido | Si | Urbano |  |  |  |  | Desconocido |  | Trifásica | Desconocido | Desconocido | Desconocido | Desconocido | Desconocido | Desconocido | Desconocido |  | 1995-06-20 | (3) | (3) | (1) | (1) |  |  | (1) |  |  |  | 010010001005934157CC | 640004914 |  | 6300 | 230 | Sin tensión | UTE | 315 | [6 empty] | 1008 | 2002-12-18 | mant.gral. |  |  |  | (4) | MONTEVIDEO | MONTEVIDEO | ARENA,DOMINGO | 4157 | CC |  |  |  | MONTEVIDEO |  |  | (2) |  |  |  | (8) | 48/12/6 |  |  | 0
5852968 | 4296 | 6490 B.T. ZONA 4 | 4296 | Subestación de transformación | Aérea 2 columnas |  | Si | Urbano |  |  |  |  | Si |  | Trifásica | Desconocido | Desconocido | Desconocido | Desconocido | Desconocido | Desconocido | Desconocido |  | 1994-11-08 | (3) | (3) | (1) | (1) |  |  | (1) |  |  |  | 01001000101766524100 | 640004797 |  | 6300 | 230 | Sin tensión | UTE | 200 | [6 empty] | 1008 | 2002-08-02 | mant.al trafo |  |  |  | (5) | MONTEVIDEO | MONTEVIDEO | FLORES,GRAL. | 5241 | 00 | (2) |  |  | MONTEVIDEO |  |  | (2) |  |  |  | (10) | 15/16/6 |  |  | 0
5853010 | 4297 | 6190 B.T. ZONA 1 | 4297 | Subestación de transformación | Aérea 2 columnas | Desconocido | Si | Urbano |  |  |  |  | Si |  | Trifásica | Desconocido | Desconocido | Desconocido | Desconocido | Desconocido | Desconocido | Desconocido |  | 1994-11-02 | (4) | (4) | (1) | (1) |  |  | (1) |  |  |  | 01001000101762 | 640004813 |  | 6300 | 230 | Sin tensión | UTE | 199 | [6 empty] | 1008 | [5 empty] | (3) | MONTEVIDEO | MONTEVIDEO | FLORENCIA |  |  | (1) |  |  | MONTEVIDEO |  |  | (2) |  |  |  | (6) | 92/14/6 |  |  | 0
5853286 | 4299 | 6390 B.T. ZONA 3 | 4299 | Subestación de transformación | Aérea 2 columnas | Desconocido | Desconocido | [5 empty] | Desconocido |  | Trifásica | Desconocido | Desconocido | Desconocido | Desconocido | Desconocido | Desconocido | Desconocido |  | 1994-07-12 | (2) | (1) | (1) | (1) |  |  | (1) |  |  |  | 01001000101620578000 | 640004819 |  | 6300 | 230 | 400 | UTE | 250 | [6 empty] | 1008 | [5 empty] | (5) | MONTEVIDEO | MONTEVIDEO | EMANCIPACION | 5780 | 00 | (1) |  |  | MONTEVIDEO |  |  | (2) |  |  |  | (11) | 28/2/6 |  |  | 0
5828922 | 4300 | 6290 B.T. ZONA 2 | 4300 | Subestación de transformación | Piso compartida modular | Si | Si | Urbano |  |  |  |  | Si | ESQ. JOSE BENITO LAMAS | Trifásica | Desconocido | Desconocido | Desconocido | Desconocido | Desconocido | Desconocido | Desconocido |  | 1994-06-26 | (3) | (3) | (1) | (1) |  | (1) |  |  |  |  | 010010001016180973 | 640003743 |  | 22000 | 230 | 400 | UTE | 630 | [6 empty] | 1004 | 2014-05-23 | renumerada con fotos |  |  |  | (9) | MONTEVIDEO | MONTEVIDEO | ELLAURI,JOSE | 0973 |  | (1) |  |  | MONTEVIDEO | (1) | [5 empty] | (22) | MG/29/22 |  |  | 0
5853058 | 4301 | 6190 B.T. ZONA 1 | 4301 | Subestación de transformación | Aérea 2 columnas |  | Si | Urbano |  |  |  |  | Si |  | Trifásica | Desconocido | Desconocido | Desconocido | Desconocido | Desconocido | Desconocido | Desconocido |  | 1994-12-19 | (3) | (3) | (1) | (1) |  |  | (1) |  |  |  | 01001000102340310700 | 640004817 |  | 6000 | 230 | Sin tensión | UTE | 400 | [6 empty] | 1005 | [5 empty] | (4) | MONTEVIDEO | MONTEVIDEO | MANRUPE,MAESTRA MARIA | 3107 | 00 | (1) |  |  | MONTEVIDEO |  |  | (2) |  |  |  | (8) | 12/11/6 |  |  | 0
5853082 | 4302 | 6290 B.T. ZONA 2 | M.G.A.P. | Subestación de transformación | Piso compartida mampostería |  | Si | Urbano |  |  |  |  | Si |  | Trifásica | Desconocido | Desconocido | Desconocido | Desconocido | Desconocido | Desconocido | Desconocido |  | 1994-08-11 | (4) | (3) | (1) | (1) | [6 empty] | 01001000103516147900 | 640004822 |  | 6300 | 230 | Sin tensión | UTE | 630 | [6 empty] | 1006 | 2012-05-25 | renumerada con fotos | (1) |  |  | (1) | MONTEVIDEO | MONTEVIDEO | SAN JOSE | 1479 | 00 | (1) |  |  | MONTEVIDEO | [6 empty] | (2) | 32/13/6 |  |  | 0
5852986 | 4303 | 6390 B.T. ZONA 3 | 4303 | Subestación de transformación | Aérea 1 columna |  | Si | Urbano |  |  |  |  | Si |  | Trifásica | Desconocido | Desconocido | Desconocido | Desconocido | Desconocido | Desconocido | Desconocido |  | 1994-06-13 | (2) | (1) | (1) | (1) | [6 empty] | 010010001032332706EF | 640003766 |  | 6000 | 230 | Sin tensión | UTE | 25 | [6 empty] | 1009 | 2017-12-06 | Cambio de trafo x quemado anterior |  |  |  | (1) | MONTEVIDEO | MONTEVIDEO | PROGRESO (MELILLA) | 2706 | EF | (1) |  |  | MONTEVIDEO |  |  | (1) |  |  |  | (3) | 43/1/6 |  |  | 0
5852908 | 4304 | 6390 B.T. ZONA 3 | 4304 | Subestación de transformación | Aérea 1 columna | Desconocido | Si | Urbano |  |  |  |  | Si |  | Trifásica | Desconocido | Desconocido | Desconocido | Desconocido | Desconocido | Desconocido | Desconocido |  | 1994-06-13 | (2) | (1) | (1) | (1) | [6 empty] | 010010001032333082CC | 640004851 |  | 6300 | 230 | Sin tensión | UTE | 50 | [6 empty] | 1009 | 2012-12-19 | renumerada con fotos |  |  |  | (2) | MONTEVIDEO | MONTEVIDEO | PROGRESO (MELILLA) | 3082 | CC | (1) |  |  | MONTEVIDEO |  |  | (1) |  |  |  | (5) | 43/1/6 |  |  | 0
5854276 | 4305 | 6190 B.T. ZONA 1 | COOP. DE VIVIV. DE IMPEDIDOS | Subestación de transformación | Piso compartida mampostería | Desconocido | Si | Urbano |  |  |  |  | Si | ESQ. 17 MTS. (PARQUE RIVERA) | Trifásica | Desconocido | Desconocido | Desconocido | Desconocido | Desconocido | Desconocido | Desconocido |  | 1995-10-11 | (3) | (3) | (1) | (1) |  | (1) |  |  |  |  | 010010001081102741CC | 640004974 |  | 6000 | 230 | 400 | UTE | 250 | [6 empty] | 1005 | 2012-11-17 | renumerada con fotos y con balance |  |  |  | (3) | MONTEVIDEO | MONTEVIDEO | 17 MTS. (PARQUE RIVERA) | 2741 | CC | (1) |  |  | MONTEVIDEO | (1) | [5 empty] | (6) | 10/1/6 |  |  | 0
5853076 | 4308 | 6390 B.T. ZONA 3 | 4308 | Subestación de transformación | Aérea 1 columna |  | Si | Urbano |  |  |  |  | Si |  | Trifásica | Desconocido | Desconocido | Desconocido | Desconocido | Desconocido | Desconocido | Desconocido |  | 1994-07-11 | (2) | (1) | (1) | (1) |  |  | (1) |  |  |  | 010010001035423045 | 640004821 |  | 6000 | 230 | 400 | UTE | 10 | [6 empty] | 1009 | 2011-10-17 | renumerada con fotos |  |  |  | (2) | MONTEVIDEO | MONTEVIDEO | SANGUINETTI 2 | 3045 |  | (1) |  |  | MONTEVIDEO |  |  | (1) |  |  |  | (5) | 37/4/6 |  |  | 0
5853190 | 4309 | 6290 B.T. ZONA 2 | 4309 | Subestación de transformación | Piso compartida mampostería | Si | Si | Urbano |  |  |  |  | Si | E. ACEV EDO DIAZ | Trifásica | Desconocido | Desconocido | Desconocido | Desconocido | Desconocido | Desconocido | Desconocido |  | 1994-10-29 | (4) | (4) | (1) | (1) | [6 empty] | 01001000101409226200 | 640004838 |  | 6300 | 230 | 400 | UTE | 630 | [6 empty] | 1003 | 2013-01-29 | renumerada con fotos | (1) |  |  | (8) | MONTEVIDEO | MONTEVIDEO | HAEDO, EDUARDO VICTOR | 2262 | 00 | (1) |  |  | MONTEVIDEO | (1) | [5 empty] | (18) | 38/13/6 |  |  | 0
5853970 | 4310 | 6490 B.T. ZONA 4 | 4310 | Subestación de transformación | Aérea 2 columnas |  | Si | Urbano |  |  |  |  | Si |  | Trifásica | Desconocido | Desconocido | Desconocido | Desconocido | Desconocido | Desconocido | Desconocido |  | 1995-07-08 | (3) | (3) | (1) | (1) |  |  | (1) |  |  |  | 01001000103178440500 | 640004922 |  | 6300 | 230 | Sin tensión | UTE | 200 | [6 empty] | 1003 | [5 empty] | (3) | MONTEVIDEO | MONTEVIDEO | PLA,FRANCISCO | 4405 | 00 | (1) |  |  | MONTEVIDEO |  |  | (2) |  |  |  | (6) | 14/11/6 |  |  | 0
5853244 | 4312 | 6390 B.T. ZONA 3 | 4312 | Subestación de transformación | Aérea 1 columna |  | Si | Camino vecinal |  |  |  |  | Si | ESQ. AV LUIS BATLLE BERRES | Trifásica | Desconocido | Desconocido | Desconocido | Desconocido | Desconocido | Desconocido | Desconocido |  | 1994-12-05 | (2) | (1) | (1) | (1) |  |  | (1) |  |  |  | 01001000103729242500 | 640004842 |  | 6000 | 230 | 400 | UTE | 400 | [6 empty] | 1002 | 2012-06-05 | renumerada con fotos y con balance |  |  |  | (5) | MONTEVIDEO | MONTEVIDEO | SOSA CHAFERRO | 2425 | 00 | (1) |  |  | MONTEVIDEO |  |  | (2) |  |  |  | (15) | 23/10/6 |  |  | 0
5854192 | 4314 | 6190 B.T. ZONA 1 | 4314 | Subestación de transformación | Aérea 2 columnas |  | Si | Urbano |  |  |  |  | Si | ESQ. AVDA. ANTONIO LARRAÑAGA | Trifásica | Desconocido | Desconocido | Desconocido | Desconocido | Desconocido | Desconocido | Desconocido |  | 1995-10-02 | (3) | (3) | (1) | (1) | [6 empty] | 010010001016143394CC | 640004965 |  | 6000 | 230 | 400 | UTE | 400 | [6 empty] | 1005 | 2019-06-18 | Se cierra Secc.c.3;SB1656 pasa a 12/25/6 |  |  |  | (10) | MONTEVIDEO | MONTEVIDEO | ELCANO,JUAN SEBASTIAN | 3394 | CC |  |  |  | MONTEVIDEO |  |  | (2) |  |  |  | (21) | 12/25/6 |  |  | 0
5853418 | 4315 | 6490 B.T. ZONA 4 | 4315 | Subestación de transformación | Aérea 1 columna | Desconocido | Si | Urbano |  |  |  |  | Si |  | Trifásica | Desconocido | Desconocido | Desconocido | Desconocido | Desconocido | Desconocido | Desconocido |  | 1994-09-22 | (2) | (1) | (1) | (1) |  |  | (1) |  |  |  | 01001000103799556500 | 640004869 |  | 6300 | 230 | Sin tensión | UTE | 25 | [6 empty] | 1008 | [5 empty] | (1) | MONTEVIDEO | MONTEVIDEO | TAURO (CAMINO MENDOZA 7495) | 5565 | 00 | (1) |  |  | MONTEVIDEO |  |  | (1) |  |  |  | (5) | 16/14/6 |  |  | 0
5853298 | 4316 | 6390 B.T. ZONA 3 | 4316 | Subestación de transformación | Aérea 2 columnas | Desconocido | Desconocido | [5 empty] | Desconocido |  | Trifásica | Desconocido | Desconocido | Desconocido | Desconocido | Desconocido | Desconocido | Desconocido |  | 1995-01-25 | (3) | (3) | (1) | (1) |  |  | (1) |  |  |  | 010010001009151661CC | 640004828 |  | 6300 | 230 | Sin tensión | UTE | 200 | [6 empty] | 1002 | [5 empty] | (6) | MONTEVIDEO | MONTEVIDEO | BURDEOS | 1661 | CC | (1) |  |  | MONTEVIDEO |  |  | (2) |  |  |  | (12) | 22/2/6 |  |  | 0
5853022 | 4317 | 6390 B.T. ZONA 3 | 4317 | Subestación de transformación | Aérea 2 columnas |  | Si | Urbano |  |  |  |  | Si |  | Trifásica | Desconocido | Desconocido | Desconocido | Desconocido | Desconocido | Desconocido | Desconocido |  | 1994-11-14 | (3) | (3) | (1) | (1) |  |  | (1) |  |  |  | 01001000103539sn | 640004820 |  | 6300 | 230 | 400 | UTE | 250 | [6 empty] | 1002 | [5 empty] | (4) | MONTEVIDEO | MONTEVIDEO | ISLA FIDJI |  |  | (1) |  |  | MONTEVIDEO |  |  | (2) |  |  |  | (8) | 23/2/6 |  |  | 0
5853346 | 4318 | 6190 B.T. ZONA 1 | 4318 | Subestación de transformación | Aérea 2 columnas | Desconocido | Si | Urbano |  |  |  |  | Si |  | Trifásica | Desconocido | Desconocido | Desconocido | Desconocido | Desconocido | Desconocido | Desconocido |  | 1995-02-28 | (2) | (1) | (1) | (1) |  |  | (1) |  |  |  | 01001000102612335700 | 640004860 |  | 6000 | 230 | 400 | UTE | 400 | [6 empty] | 1001 | 2015-04-28 | renumerada con fotos y con balance |  |  |  | (4) | MONTEVIDEO | MONTEVIDEO | OFICIAL 1 | 3357 | 00 |  |  |  | MONTEVIDEO |  |  | (2) |  |  |  | (10) | 11/9/6 |  |  | 0
5852926 | 4319 | 6390 B.T. ZONA 3 | SB 4319 | Subestación de transformación | Piso compartida modular | Desconocido | Desconocido | [5 empty] | Si | ESQ. CMNO.CIBILS Y CABILDO 1815 | Trifásica | Desconocido | Desconocido | Desconocido | Desconocido | Desconocido | Desconocido | Desconocido |  | 1994-10-29 | (3) | (3) | (1) | (1) |  | (1) |  |  |  |  | 010010001011624865 | 640004787 |  | 6000 | 230 | 400 | UTE | 630 | [6 empty] | 1002 | 2012-08-09 | renumerada con fotos y con balance |  |  |  | (6) | MONTEVIDEO | MONTEVIDEO | CIBILS | 4865 |  | (1) |  |  | MONTEVIDEO | [6 empty] | (13) | 22/7/6 |  |  | 2 |  | (1)
5829180 | 4320 | 6390 B.T. ZONA 3 | LA TEJA | Subestación de transformación | Aérea 2 columnas | Desconocido | Desconocido | [5 empty] | Si |  | Trifásica | Desconocido | Desconocido | Desconocido | Desconocido | Desconocido | Desconocido | Desconocido |  | 1994-10-02 | (2) | (1) | (1) | (1) |  |  | (1) |  |  |  | 010010001018844720CC | 640004831 |  | 6000 | 230 | Sin tensión | UTE | 200 | [6 empty] | 1002 | [5 empty] | (4) | MONTEVIDEO | MONTEVIDEO | GIRALT,PEDRO | 4720 | CC | (1) |  |  | MONTEVIDEO |  |  | (2) |  |  |  | (9) | 21/6/6 |  |  | 0
5825412 | 4321 | 6390 B.T. ZONA 3 | 4321 | Subestación de transformación | Aérea 2 columnas | Desconocido | Desconocido | [5 empty] | Desconocido |  | Trifásica | Desconocido | Desconocido | Desconocido | Desconocido | Desconocido | Desconocido | Desconocido |  | 1994-09-13 | (3) | (3) | (1) | (1) |  |  | (1) |  |  |  | 01001000101453434800 | 640004886 |  | 6300 | 230 | Sin tensión | UTE | 200 | [6 empty] | 1002 | 2016-09-30 | CMT N ES 21 - 4321 |  |  |  | (6) | MONTEVIDEO | MONTEVIDEO | DE LA VEGA,CARLOS | 4348 | 00 | (1) |  |  | MONTEVIDEO |  |  | (2) |  |  |  | (12) | 21/4/6 |  |  | 0
5853874 | 4322 | 6290 B.T. ZONA 2 | 4322 | Subestación de transformación | Piso compartida modular | Desconocido | Si | Urbano |  |  |  |  | Desconocido |  | Trifásica | Desconocido | Desconocido | Desconocido | Desconocido | Desconocido | Desconocido | Desconocido |  | 1995-06-14 | (3) | (3) | (1) | (1) |  | (1) |  |  |  |  | 01001000100850082500 | 640004913 |  | 22000 | 230 | 400 | UTE | 630 | [6 empty] | 1004 | 2013-04-03 | renumerada con fotos |  |  |  | (8) | MONTEVIDEO | MONTEVIDEO | BLANCO,JUAN BENITO | 0825 | 00 | (1) |  |  | MONTEVIDEO | (1) | [5 empty] | (16) | MG/35/22 |  |  | 0
5853310 | 4323 | 6390 B.T. ZONA 3 | 4323 | Subestación de transformación | Piso compartida mampostería | Si | Si | Urbano |  | 250000000000 |  |  | Si | Esq. LITUANIA | Trifásica | Desconocido | Desconocido | Desconocido | Desconocido | Desconocido | Desconocido | Desconocido |  | 1994-12-20 | (4) | (4) | (1) | (1) | [6 empty] | 010010001035463600CC | 640004849 |  | 6000 | 230 | 400 | UTE | 400 | [6 empty] | 1002 | 2019-11-08 | Cambio de trafo | (2) |  |  | (6) | MONTEVIDEO | MONTEVIDEO | UCRANIA (BARRIO CASABO) | 3600 | CC | (1) |  |  | MONTEVIDEO | [6 empty] | (14) | 89/4/6 |  |  | 0
5853976 | 4324 | 6290 B.T. ZONA 2 | 4324 | Subestación de transformación | Piso compartida mampostería |  | Si | Urbano | [6 empty] | Trifásica | Desconocido | Desconocido | Desconocido | Desconocido | Desconocido | Desconocido | Desconocido |  | 1995-07-08 | (4) | (4) | (1) | (1) | [6 empty] | 010010001023770997CC | 640004925 |  | 6000 | 230 | Sin tensión | UTE | 630 | [6 empty] | 1004 |  |  | (1) |  |  | (6) | MONTEVIDEO | MONTEVIDEO | MARTINEZ TRUEBA,ANDRES | 0997 | CC | (1) |  |  | MONTEVIDEO | [6 empty] | (12) | 32/16/6 |  |  | 0
5853514 | 4328 | 6490 B.T. ZONA 4 | 4328 | Subestación de transformación | Aérea 1 columna | Desconocido | Si | Ruta |  |  |  |  | Desconocido | ESQ. AL PASO CALPINO | Trifásica | Desconocido | Desconocido | Desconocido | Desconocido | Desconocido | Desconocido | Desconocido |  | 1994-09-29 | (2) | (1) | (1) | (1) |  |  | (1) |  |  |  | 01001000103897 | 640004870 |  | 6000 | 230 | Sin tensión | UTE | 50 | [6 empty] | 1008 | [5 empty] | (2) | MONTEVIDEO | MONTEVIDEO | URUGUAY (BO. ABAYUBA-LA PAZ) |  |  | (1) |  |  | MONTEVIDEO |  |  | (1) |  |  |  | (5) | 69/2/6 |  |  | 0
5851648 | 4332 | 6390 B.T. ZONA 3 | 4332 | Subestación de transformación | Aérea 1 columna |  | Si | Camino vecinal |  |  |  |  | Si |  | Trifásica | Desconocido | Desconocido | Desconocido | Desconocido | Desconocido | Desconocido | Desconocido |  | 1994-12-18 | (2) | (1) | (1) | (1) |  |  | (1) |  |  |  | 01001000103677 | 640004846 |  | 6000 | 230 | Sin tensión | UTE | 25 | [6 empty] | 1009 | 2018-04-01 | Cambio de trafo x quemado |  |  |  | (1) | MONTEVIDEO | MONTEVIDEO | SERVIDUMBRE(O'HIGGINS9104) |  |  | (1) |  |  | MONTEVIDEO |  |  | (1) |  |  |  | (3) | 37/7/6 |  |  | 0
5853226 | 4333 | 6290 B.T. ZONA 2 | 4333 | Subestación de transformación | Piso compartida mampostería | Si | Si | Urbano | 250000000000 | 309999990463 |  | 230000000000 |  |  | Trifásica | Desconocido | Desconocido | Desconocido | Desconocido | Desconocido | Desconocido | Desconocido |  | 1995-02-03 | (4) | (4) | (1) | (1) | [6 empty] | 01001000102234185500 | 640004841 |  | 6300 | 230 | Sin tensión | UTE | 630 | [6 empty] | 1003 | [5 empty] | (5) | MONTEVIDEO | MONTEVIDEO | LIBERTADOR LAVALLEJA | 1855 | 00 | (1) |  |  | MONTEVIDEO | [6 empty] | (10) | 87/15/6 |  |  | 0
5853568 | 4334 | 6490 B.T. ZONA 4 | 4334 | Subestación de transformación | Piso compartida mampostería |  | Si | Urbano |  |  |  |  | Si | ESQ. COLMAN,CARMELO | Trifásica | Desconocido | Desconocido | Desconocido | Desconocido | Desconocido | Desconocido | Desconocido |  | 1994-09-19 | (3) | (3) | (1) | (1) | [6 empty] | 010010001017782170 | 640004879 |  | 6000 | 230 | 400 | UTE | 630 | [6 empty] | 1008 | 2015-12-10 | renumerada con fotos | (2) |  |  | (6) | MONTEVIDEO | MONTEVIDEO | FORTET,MANUEL M. | 2170 |  | (1) |  |  | MONTEVIDEO | [6 empty] | (16) | 20/17/6 |  |  | 0
5854456 | 4336 | 6390 B.T. ZONA 3 | 4336 | Subestación de transformación | Piso compartida mampostería | Desconocido | Si | Urbano |  |  |  |  | Desconocido |  | Trifásica | Desconocido | Desconocido | Desconocido | Desconocido | Desconocido | Desconocido | Desconocido |  | 1994-06-19 | (4) | (5) | (1) | (1) | [6 empty] | 01001000100983127900 | 640005152 |  | 6300 | 230 | 400 | UTE | 630 | [6 empty] | 1003 | 2010-02-03 | renumerada con fotos | (2) |  |  | (3) | MONTEVIDEO | MONTEVIDEO | CAIGUA | 1279 | 00 | (1) |  |  | MONTEVIDEO | [6 empty] | (6) | 25/5/6 |  |  | 0
5853370 | 4337 | 6390 B.T. ZONA 3 | 4337 | Subestación de transformación | Aérea 2 columnas | Desconocido | Si | Urbano |  |  |  |  | Si |  | Trifásica | Desconocido | Desconocido | Desconocido | Desconocido | Desconocido | Desconocido | Desconocido |  | 1994-11-18 | (3) | (3) | (1) | (1) |  |  | (1) |  |  |  | 01001000100997425200 | 640004867 |  | 6000 | 230 | 400 | UTE | 400 | [6 empty] | 1002 | 2012-04-10 | renumerada con fotos y con balance |  |  |  | (5) | MONTEVIDEO | MONTEVIDEO | CALERA HUERFANAS | 4252 | 00 |  |  |  | MONTEVIDEO |  |  | (2) |  |  |  | (10) | 22/9/6 |  |  | 0
5853262 | 4338 | 6290 B.T. ZONA 2 | 4338 | Subestación de transformación | Piso compartida mampostería | Desconocido | Si | [5 empty] | Desconocido |  | Trifásica | Desconocido | Desconocido | Desconocido | Desconocido | Desconocido | Desconocido | Desconocido |  | 1995-01-06 | (3) | (3) | (1) | (1) | [6 empty] | 010010001041311584 | 640004834 |  | 6300 | 230 | 400 | UTE | 400 | [6 empty] | 1006 | [5 empty] | (7) | MONTEVIDEO | MONTEVIDEO | ZABALA | 1584 |  |  |  |  | MONTEVIDEO | [6 empty] | (13) | 01/8/6 |  |  | 0
5853574 | 4341 | 6190 B.T. ZONA 1 | 4341 | Subestación de transformación | Aérea 2 columnas |  | Si | Urbano |  |  |  |  | Si | ESQ. 4 (HUERTAS DE CARRAS | Trifásica | Desconocido | Desconocido | Desconocido | Desconocido | Desconocido | Desconocido | Desconocido |  | 1994-09-22 | (3) | (3) | (1) | (1) |  |  | (1) |  |  |  | 030050001000450000 | 640004881 |  | 6000 | 230 | 400 | UTE | 400 | [6 empty] | 1007 | 2013-08-29 | renumerada con fotos |  |  |  | (4) | CANELONES | AEROPUERTO CARRASCO | HAWAI | 0000 |  | (1) |  |  | AEROPUERTO CARRASCO |  |  | (2) |  |  |  | (8) | 56/10/6 |  |  | 0
5854102 | 4342 | 6490 B.T. ZONA 4 | 4342 | Subestación de transformación | Aérea 2 columnas |  | Si | Urbano |  |  |  |  | Si |  | Trifásica | Desconocido | Desconocido | Desconocido | Desconocido | Desconocido | Desconocido | Desconocido |  | 1995-08-24 | (3) | (3) | (1) | (1) |  |  | (1) |  |  |  | 01001000100803502000 | 640004954 |  | 6000 | 230 | 400 | UTE | 400 | [6 empty] | 1008 | [5 empty] | (6) | MONTEVIDEO | MONTEVIDEO | BELINZON,CNEL.JUAN | 5020 | 00 | (1) |  |  | MONTEVIDEO |  |  | (2) |  |  |  | (13) | 15/9/6 |  |  | 0
5852896 | 4343 | 6290 B.T. ZONA 2 | 4343 | Subestación de transformación | Piso compartida mampostería |  | Si | Urbano |  |  |  |  | Si |  | Trifásica | Desconocido | Desconocido | Desconocido | Desconocido | Desconocido | Desconocido | Desconocido |  | 1994-08-19 | (3) | (3) | (1) | (1) | [6 empty] | 01001000100910061800 | 640003786 |  | 6300 | 230 | 400 | UTE | 630 | [6 empty] | 1006 | 2014-12-16 | renumerada con fotos |  |  |  | (10) | MONTEVIDEO | MONTEVIDEO | BUENOS AIRES | 0618 | 00 | (1) |  |  | MONTEVIDEO | [6 empty] | (22) | 96/3/6 |  |  | 0
5828676 | 4345 | 6290 B.T. ZONA 2 | 4345 | Subestación de transformación | Piso compartida modular | Si | Si | Urbano |  |  |  |  | Si | 22/02/2018 pasa a 22 KV | Trifásica | Desconocido | Desconocido | Desconocido | Desconocido | Desconocido | Desconocido | Desconocido |  | 1995-01-30 | (3) | (3) | (1) | (1) |  | (1) |  |  |  |  | 01001000102540323500 | 640004836 |  | 22000 | 230 | 400 | UTE | 250 | [6 empty] | 1004 | 2018-02-23 | Se ingresa c.3 CMT Sb 4345-2771 |  |  |  | (4) | MONTEVIDEO | MONTEVIDEO | MUÑOZ,FRANCISCO JOAQUIN | 3235 | 00 | (1) |  |  | MONTEVIDEO | [6 empty] | (8) | MF/2/22 |  |  | 0
5853250 | 4346 | 6390 B.T. ZONA 3 | TRASLADO S.E. 744 | Subestación de transformación | Piso compartida mampostería |  | Si | Urbano |  |  |  |  | Si |  | Trifásica | Desconocido | Desconocido | Desconocido | Desconocido | Desconocido | Desconocido | Desconocido |  | 1994-12-11 | (4) | (5) | (1) | (1) | [6 empty] | 01001000101607379400 | 640004844 |  | 6000 | 230 | 400 | UTE | 630 | [6 empty] | 1002 | 2012-04-10 | renumerada con fotos y con balance | (2) |  |  | (4) | MONTEVIDEO | MONTEVIDEO | EGIPTO | 3794 | 00 | (1) |  |  | MONTEVIDEO | [6 empty] | (8) | 22/2/6 |  |  | 0
5853382 | 4348 | 6490 B.T. ZONA 4 | CONT. COLMAN | Subestación de transformación | Aérea 2 columnas |  | Si | Urbano |  |  |  |  | Si |  | Trifásica | Desconocido | Desconocido | Desconocido | Desconocido | Desconocido | Desconocido | Desconocido |  | 1995-02-09 | (2) | (1) | (1) | (1) |  |  | (1) |  |  |  | 01001000101201536500 | 640004853 |  | 6000 | 230 | Sin tensión | UTE | 400 | [6 empty] | 1008 | 2019-05-21 | LAMT se ingresa en nueva Sb5666 |  |  |  | (9) | MONTEVIDEO | MONTEVIDEO | COLMAN,CARMELO | 5365 | 00 | (1) |  |  | MONTEVIDEO |  |  | (2) |  |  |  | (21) | 15/10/6 |  |  | 0
5853136 | 4350 | 6290 B.T. ZONA 2 | EXCLUSIVA | Subestación de transformación | Piso compartida mampostería |  |  | Urbano | [6 empty] | Trifásica | Desconocido | Desconocido | Desconocido | Desconocido | Desconocido | Desconocido | Desconocido |  | 1994-12-22 | (3) | (3) | (1) | (1) | [6 empty] | 01001000103157072100 | 640004832 |  | 6000 | 230 | Sin tensión | UTE | 630 | [6 empty] | 1006 | 2013-03-15 | renumerada con fotos |  |  |  | (1) | MONTEVIDEO | MONTEVIDEO | INDEPENDENCIA | 0721 | 00 | (1) |  |  | MONTEVIDEO | [6 empty] | (4) | 96/21/6 |  |  | 0
5839444 | 4351 | 6290 B.T. ZONA 2 | 4351 | Subestación de transformación | Piso compartida modular | Si | Si | Urbano |  |  |  |  | Si | 29/10/2018 se pasa a 22 KV. | Trifásica | Desconocido | Desconocido | Desconocido | Desconocido | Desconocido | Desconocido | Desconocido |  | 1994-11-10 | (3) | (3) | (1) | (1) |  | (1) |  |  |  |  | 01001000101378127700 | 640004833 |  | 22000 | 230 | 400 | UTE | 250 | [6 empty] | 1004 | 2020-02-10 | Se agrega Funcionalidad DPF en c.3 |  |  |  | (9) | MONTEVIDEO | MONTEVIDEO | CHUCARRO,ALEJANDRO | 1277 | 00 | (1) |  |  | MONTEVIDEO | [6 empty] | (18) | MF/3/22 |  |  | 0
5853328 | 4352 | 6290 B.T. ZONA 2 | 4352 | Subestación de transformación | Piso compartida modular | Desconocido | Si | Urbano |  |  |  |  | Si | Esq. RAMON FERNANDEZ | Trifásica | Desconocido | Desconocido | Desconocido | Desconocido | Desconocido | Desconocido | Desconocido |  | 1995-02-23 | (3) | (3) | (1) | (1) |  | (1) |  |  |  |  | 01001000100636025400 | 640004857 |  | 22000 | 230 | 400 | UTE | 160 | [6 empty] | 1004 | 2013-09-04 | renumerada con fotos |  |  |  | (5) | MONTEVIDEO | MONTEVIDEO | ARTIGAS,GENERAL | 0254 | 00 | (1) |  |  | MONTEVIDEO | (1) | [5 empty] | (12) | MG/39/22 |  |  | 0
5853154 | 4354 | 6190 B.T. ZONA 1 | 4354 | Subestación de transformación | Aérea 2 columnas |  | Si | Urbano |  |  |  |  | Si |  | Trifásica | Desconocido | Desconocido | Desconocido | Desconocido | Desconocido | Desconocido | Desconocido |  | 1994-12-21 | (3) | (3) | (1) | (1) |  |  | (1) |  |  |  | 01001000103220155200 | 640004829 |  | 6000 | 230 | 400 | UTE | 400 | [6 empty] | 1007 | 2011-01-25 | C/TRAFO |  |  |  | (4) | MONTEVIDEO | MONTEVIDEO | PRIAMO | 1552 | 00 | (1) |  |  | MONTEVIDEO |  |  | (2) |  |  |  | (10) | 10/22/6 |  |  | 0
5853028 | 4355 | 6190 B.T. ZONA 1 | HOTEL BELMONT HOUSE | Subestación de transformación | Piso compartida mampostería |  | Si | Urbano | [6 empty] | Trifásica | Desconocido | Desconocido | Desconocido | Desconocido | Desconocido | Desconocido | Desconocido |  | 1994-12-13 | (3) | (3) | (1) | (1) | [6 empty] | 010010001033986512 | 640004874 |  | 6000 | 230 | 400 | UTE | 630 | [6 empty] | 1007 | [5 empty] | (5) | MONTEVIDEO | MONTEVIDEO | RIVERA,GRAL. | 6512 |  | (1) |  |  | MONTEVIDEO | [6 empty] | (10) | 10/8/6 |  |  | 0
5854378 | 4358 | 6490 B.T. ZONA 4 | 4358 | Subestación de transformación | Piso compartida mampostería |  | Si | Urbano |  |  |  |  | Si | ESQ. ROLDOS Y PONS,JAIME | Trifásica | Desconocido | Desconocido | Desconocido | Desconocido | Desconocido | Desconocido | Desconocido |  | 1995-11-24 | (3) | (3) | (1) | (1) | [6 empty] | 01001000102267341100 | 640004997 |  | 6000 | 230 | Sin tensión | UTE | 630 | [6 empty] | 1003 | 2011-08-24 | renumerada con fotos y con balance | (1) |  |  | (4) | MONTEVIDEO | MONTEVIDEO | LONDRES | 3411 | 00 |  |  |  | MONTEVIDEO | [6 empty] | (8) | 14/18/6 |  |  | 0
5853742 | 4359 | 6390 B.T. ZONA 3 | 4359 | Subestación de transformación | Aérea 1 columna | Desconocido | Si | [5 empty] | Si | ESQ.Ruta 102, Wilson Ferreira Aldunante | Trifásica | Desconocido | Desconocido | Desconocido | Desconocido | Desconocido | Desconocido | Desconocido |  | 1995-03-06 | (2) | (1) | (1) | (1) |  |  | (1) |  |  |  | 01001000103344243100 | 640004891 |  | 6000 | 230 | 400 | UTE | 160 | [6 empty] | 1008 | 2014-09-08 | ROBARON TRAFOS 2vez 21/12/2013 |  |  |  | (1) | MONTEVIDEO | MONTEVIDEO | RENGA,LA | 2431 | 00 | (1) |  |  | MONTEVIDEO |  |  | (1) |  |  |  | (8) | 20/8/6 |  |  | 0
5853184 | 4360 | 6290 B.T. ZONA 2 | 4360 | Subestación de transformación | Piso compartida mampostería |  |  | Urbano |  |  |  |  | Si |  | Trifásica | Desconocido | Desconocido | Desconocido | Desconocido | Desconocido | Desconocido | Desconocido |  | 1994-10-29 | (3) | (3) | (1) | (1) | [6 empty] | 01001000103810166900 | 640004837 |  | 6000 | 230 | 400 | UTE | 630 | [6 empty] | 1003 | 2013-04-15 | renumerada con fotos |  |  |  | (6) | MONTEVIDEO | MONTEVIDEO | TERRA,DR.DUVIMIOSO | 1669 | 00 | (1) |  |  | MONTEVIDEO | (1) | [5 empty] | (12) | 38/13/6 |  |  | 0
5852974 | 4361 | 6390 B.T. ZONA 3 | 4361 | Subestación de transformación | Aérea 2 columnas |  | Si | Urbano |  |  |  |  | Si |  | Trifásica | Desconocido | Desconocido | Desconocido | Desconocido | Desconocido | Desconocido | Desconocido |  | 1994-11-17 | (3) | (3) | (1) | (1) |  |  | (1) |  |  |  | 01001000101453522100 | 640004783 |  | 6300 | 230 | 400 | UTE | 400 | [6 empty] | 1002 | 2010-11-18 | renumerada con fotos y con balance |  |  |  | (8) | MONTEVIDEO | MONTEVIDEO | DE LA VEGA,CARLOS | 5221 | 00 | (1) |  |  | MONTEVIDEO |  |  | (2) |  |  |  | (19) | 21/3/6 |  |  | 0
5853364 | 4362 | 6490 B.T. ZONA 4 | 4362 | Subestación de transformación | Aérea 2 columnas |  | Si | Urbano |  |  |  |  | Si | ESQ. GRAL. SAN MARTIN | Trifásica | Desconocido | Desconocido | Desconocido | Desconocido | Desconocido | Desconocido | Desconocido |  | 1994-11-24 | (4) | (4) | (1) | (1) |  |  | (1) |  |  |  | 010010001035694920 | 640004866 |  | 6000 | 230 | Sin tensión | UTE | 400 | [6 empty] | 1008 | 2018-02-01 | LAMT SPEACER A SB 3268 |  |  |  | (5) | MONTEVIDEO | MONTEVIDEO | SARAVIA, APARICIO | 4920 |  | (1) |  |  | MONTEVIDEO |  |  | (2) |  |  |  | (10) | 17/13/6 |  |  | 0
5853454 | 4363 | 6490 B.T. ZONA 4 | 4363 | Subestación de transformación | Aérea 1 columna | Desconocido | Si | Camino vecinal |  |  |  |  | Desconocido |  | Trifásica | Desconocido | Desconocido | Desconocido | Desconocido | Desconocido | Desconocido | Desconocido |  | 1995-03-06 | (2) | (1) | (1) | (1) |  |  | (1) |  |  |  | 01001000100478547600 | 640004872 |  | 6000 | 230 | Sin tensión | UTE | 50 | [6 empty] | 1008 | [5 empty] | (2) | MONTEVIDEO | MONTEVIDEO | ALCION | 5476 | 00 | (1) |  |  | MONTEVIDEO |  |  | (1) |  |  |  | (6) | 16/14/6 |  |  | 0
5852932 | 4364 | 6290 B.T. ZONA 2 | 4364 | Subestación de transformación | Piso compartida modular | Desconocido | Desconocido | [5 empty] | Si | ESQ. AV BRASIL | Trifásica | Desconocido | Desconocido | Desconocido | Desconocido | Desconocido | Desconocido | Desconocido |  | 1994-11-22 | (3) | (3) | (1) | (1) |  | (1) |  |  |  |  | 010010001031160987 | 640004789 |  | 22000 | 230 | 400 | UTE | 630 | [6 empty] | 1004 | 2012-05-19 | ORMAZABAL CGM COSMOS |  |  |  | (7) | MONTEVIDEO | MONTEVIDEO | PIMIENTA,PAULINO | 0987 |  | (1) |  |  | MONTEVIDEO | (2) | [5 empty] | (14) | MF/3/22 |  |  | 0
5853256 | 4366 | 6490 B.T. ZONA 4 | 4366 | Subestación de transformación | Aérea 2 columnas |  | Si | Urbano |  |  |  |  | Si |  | Trifásica | Desconocido | Desconocido | Desconocido | Desconocido | Desconocido | Desconocido | Desconocido |  | 1994-12-09 | (3) | (3) | (1) | (1) |  |  | (1) |  |  |  | 01001000100808505400 | 640004835 |  | 6000 | 230 | Sin tensión | UTE | 100 | [6 empty] | 1008 | 2013-03-25 | renumerada con fotos y con balance |  |  |  | (2) | MONTEVIDEO | MONTEVIDEO | BELLONI | 5054 | 00 | (1) |  |  | MONTEVIDEO |  |  | (2) |  |  |  | (5) | 48/5/6 |  |  | 0
5853274 | 4368 | 6490 B.T. ZONA 4 | 4368 | Subestación de transformación | Aérea 2 columnas |  | Si | Urbano |  |  |  |  | Si |  | Trifásica | Desconocido | Desconocido | Desconocido | Desconocido | Desconocido | Desconocido | Desconocido |  | 1994-12-05 | (2) | (1) | (1) | (1) |  |  | (1) |  |  |  | 010010001033785011CC | 640004845 |  | 6000 | 230 | Sin tensión | UTE | 200 | [6 empty] | 1008 | [5 empty] | (3) | MONTEVIDEO | MONTEVIDEO | RINALDI,TENIENTE | 5011 | CC | (1) |  |  | MONTEVIDEO |  |  | (2) |  |  |  | (7) | 16/13/6 |  |  | 0
5853376 | 4370 | 6490 B.T. ZONA 4 | 4370 | Subestación de transformación | Aérea 2 columnas |  | Si | Urbano |  |  |  |  | Si | ESQ. QUINTELA,DR.ERNESTO | Trifásica | Desconocido | Desconocido | Desconocido | Desconocido | Desconocido | Desconocido | Desconocido |  | 1995-02-09 | (2) | (1) | (1) | (1) |  |  | (1) |  |  |  | 010010001028925360CC | 640004852 |  | 6000 | 230 | Sin tensión | UTE | 315 | [6 empty] | 1008 | 2016-09-06 | Cambio de trafo |  |  |  | (5) | MONTEVIDEO | MONTEVIDEO | PACHECO DE B.Y O,MATILDE | 5360 | CC | (1) |  |  | MONTEVIDEO |  |  | (2) |  |  |  | (11) | 15/10/6 |  |  | 0
5853826 | 4373 | 6190 B.T. ZONA 1 | 4373 | Subestación de transformación | Piso compartida mampostería | Desconocido | Si | Urbano |  |  |  |  | Si |  | Trifásica | Desconocido | Desconocido | Desconocido | Desconocido | Desconocido | Desconocido | Desconocido |  | 1995-04-08 | (3) | (3) | (1) | (1) | [6 empty] | 01001000101367466500 | 640004906 |  | 6000 | 230 | 400 | UTE | 630 | [6 empty] | 1005 | [5 empty] | (7) | MONTEVIDEO | MONTEVIDEO | REPUBLICA DE CHILE | 4665 | 00 | (1) |  |  | MONTEVIDEO | [6 empty] | (14) | 09/1/6 |  |  | 0
5853706 | 4374 | 6490 B.T. ZONA 4 | 4374 | Subestación de transformación | Aérea 1 columna | Si | Si | Camino vecinal |  |  |  |  | Si |  | Trifásica | Desconocido | Desconocido | Desconocido | Desconocido | Desconocido | Desconocido | Desconocido |  | 1995-02-21 | (2) | (1) | (1) | (1) |  |  | (1) |  |  |  | 01001000102155200000 | 640004893 |  | 6300 | 230 | Sin tensión | UTE | 10 | [6 empty] | 1001 | 2015-11-16 | renumerada con fotos |  |  |  | (1) | MONTEVIDEO | MONTEVIDEO | LABRADOR,EL | 2000 | 00 | (1) |  |  | MONTEVIDEO |  |  | (1) |  |  |  | (3) | 64/8/6 |  |  | 0
5853448 | 4376 | 6190 B.T. ZONA 1 | 4376 | Subestación de transformación | Aérea 2 columnas | Desconocido | Si | Urbano |  |  |  |  | Si | Esq. OFICIAL 2 | Trifásica | Desconocido | Desconocido | Desconocido | Desconocido | Desconocido | Desconocido | Desconocido |  | 1995-03-10 | (3) | (3) | (1) | (1) |  |  | (1) |  |  |  | 03005000100055007100 | 640004873 |  | 6300 | 230 | 400 | UTE | 400 | [6 empty] | 1007 | 2017-08-28 | Se cambia destino CMT en c.1 |  |  |  | (6) | CANELONES | AEROPUERTO CARRASCO | MIRLO | 0071 | 00 |  |  |  | AEROPUERTO CARRASCO |  |  | (2) |  |  |  | (14) | 56/10/6 |  |  | 0
5854006 | 4377 | 6390 B.T. ZONA 3 | 4377 | Subestación de transformación | Piso compartida mampostería | Si |  | Urbano | [6 empty] | Trifásica | Desconocido | Desconocido | Desconocido | Desconocido | Desconocido | Desconocido | Desconocido |  | 1995-07-26 | (3) | (3) | (1) | (1) | [6 empty] | 01001000103873660900 | 640004926 |  | 6000 | 230 | 400 | UTE | 160 | [6 empty] | 1002 | 2012-10-29 | renumerada con fotos | (1) |  |  | (2) | MONTEVIDEO | MONTEVIDEO | TROPAS, DE LAS | 6609 | 00 | (1) |  |  | MONTEVIDEO | [6 empty] | (4) | 28/4/6 |  |  | 0
5853268 | 4379 | 6190 B.T. ZONA 1 | 4379 | Subestación de transformación | Aérea 2 columnas |  | Si | Urbano |  |  |  |  | Si |  | Trifásica | Desconocido | Desconocido | Desconocido | Desconocido | Desconocido | Desconocido | Desconocido |  | 1995-02-17 | (3) | (3) | (1) | (1) |  |  | (1) |  |  |  | 01001000101066568100 | 640004848 |  | 6000 | 230 | Sin tensión | UTE | 400 | [6 empty] | 1007 | 2014-11-26 | renumerada con fotos |  |  |  | (6) | MONTEVIDEO | MONTEVIDEO | CARAMURU | 5681 | 00 | (1) |  |  | MONTEVIDEO |  |  | (2) |  |  |  | (12) | 10/13/6 |  |  | 0
5825316 | 4380 | 6390 B.T. ZONA 3 | 4380 | Subestación de transformación | Aérea 2 columnas | Si | Si | Urbano |  |  |  |  | Si |  | Trifásica | Desconocido | Desconocido | Desconocido | Desconocido | Desconocido | Desconocido | Desconocido |  | 1995-04-15 | (3) | (3) | (1) | (1) |  |  | (1) |  |  |  | 01001000102456567400 | 640004901 |  | 6300 | 230 | Sin tensión | UTE | 200 | [6 empty] | 1008 | [5 empty] | (3) | MONTEVIDEO | MONTEVIDEO | MILLAN | 5674 | 00 |  |  |  | MONTEVIDEO |  |  | (2) |  |  |  | (6) | 18/9/6 |  |  | 0
5854264 | 4381 | 6190 B.T. ZONA 1 | 4381 | Subestación de transformación | Piso compartida mampostería | Si | Si | Urbano |  |  |  |  | Si |  | Trifásica | Desconocido | Desconocido | Desconocido | Desconocido | Desconocido | Desconocido | Desconocido |  | 1995-11-14 | (3) | (3) | (1) | (1) | [6 empty] | 010010001009743770 | 640004976 |  | 6300 | 230 | 400 | UTE | 400 | [6 empty] | 1005 | 2014-04-22 | renumerada con fotos y con balance |  |  |  | (6) | MONTEVIDEO | MONTEVIDEO | CABRAL,MATEO | 3770 |  |  |  |  | MONTEVIDEO | (1) | [5 empty] | (12) | 42/13/6 |  |  | 0
5853934 | 4382 | 6190 B.T. ZONA 1 | 379 (VIV.FELIPE CARDOZO) | Subestación de transformación | Piso compartida mampostería |  | Si | Urbano |  |  |  |  | Si |  | Trifásica | Desconocido | Desconocido | Desconocido | Desconocido | Desconocido | Desconocido | Desconocido |  | 1995-01-01 | (3) | (4) | (1) | (1) | [6 empty] | 01001000104152 | 640004911 |  | 6300 | 230 | Sin tensión | UTE | 630 | [6 empty] | 1005 |  |  | (1) |  |  | (4) | MONTEVIDEO | MONTEVIDEO | ZUM FELDE, ALBERTO | [5 empty] | MONTEVIDEO | (1) | [5 empty] | (8) | 10/1/6 |  |  | 0
5853886 | 4383 | 6390 B.T. ZONA 3 | 4383 | Subestación de transformación | Aérea 2 columnas |  | Si | Urbano |  |  |  |  | Si |  | Trifásica | Desconocido | Desconocido | Desconocido | Desconocido | Desconocido | Desconocido | Desconocido |  | 1995-06-22 | (3) | (3) | (1) | (1) |  |  | (1) |  |  |  | 01001000101219424500 | 640004915 |  | 6000 | 230 | Sin tensión | UTE | 200 | [6 empty] | 1002 | [5 empty] | (4) | MONTEVIDEO | MONTEVIDEO | CONCORDIA | 4245 | 00 | (1) |  |  | MONTEVIDEO |  |  | (2) |  |  |  | (8) | 21/15/6 |  |  | 0
5853232 | 4384 | 6290 B.T. ZONA 2 |  | Subestación de transformación | Piso compartida modular |  | Si | Urbano |  |  |  |  | Si | ESQ. RBLA. M.GANDHI | Trifásica | Desconocido | Desconocido | Desconocido | Desconocido | Desconocido | Desconocido | Desconocido |  | 1994-12-23 | (4) | (4) | (1) | (1) |  | (1) |  |  |  |  | 01001000100636001400 | 640004843 |  | 22000 | 230 | 400 | UTE | 400 | [6 empty] | 1004 | 2013-10-19 | renumerada con fotos |  |  |  | (10) | MONTEVIDEO | MONTEVIDEO | ARTIGAS,GENERAL | 0014 | 00 | (1) |  |  | MONTEVIDEO | (1) | [5 empty] | (22) | MG/22/22 |  |  | 4
5855806 | 4385 | 6390 B.T. ZONA 3 | 4385 | Subestación de transformación | Aérea 2 columnas | Desconocido | Si | Urbano |  |  |  |  | Si |  | Trifásica | Desconocido | Desconocido | Desconocido | Desconocido | Desconocido | Desconocido | Desconocido |  | 1998-03-13 | (2) | (1) | (1) | (1) |  |  | (1) |  |  |  | 01001000101765S/N | 640005434 |  | 6300 | 230 | 400 | UTE | 250 | [6 empty] | 1002 | 2015-09-16 | renumerada con fotos y con balance |  |  |  | (2) | MONTEVIDEO | MONTEVIDEO | FLORES, MANUEL MARIA |  |  | (1) |  |  | MONTEVIDEO |  |  | (2) |  |  |  | (7) | 23/10/6 |  |  | 0
5853682 | 4387 | 6490 B.T. ZONA 4 | SB 4387 | Subestación de transformación | Aérea 2 columnas | Desconocido | Si | Ruta |  |  |  |  | Si | R 102, Wilson Ferreira Aldunante | Trifásica | Desconocido | Desconocido | Desconocido | Desconocido | Desconocido | Desconocido | Desconocido |  | 1995-02-02 | (1) | (1) | (1) | (1) |  |  | (1) |  |  |  | 01001000100863512000 | 640004858 |  | 6000 | 230 | 400 | UTE | 250 | [6 empty] | 1008 | 2012-10-12 | renumerada con fotos |  |  |  | (2) | MONTEVIDEO | MONTEVIDEO | BOHANES | 5120 | 00 | (1) |  |  | MONTEVIDEO |  |  | (2) |  |  |  | (5) | 69/11/6 |  |  | 0
5853292 | 4388 | 6290 B.T. ZONA 2 | SUBESTACION | Subestación de transformación | Piso compartida mampostería |  |  | Urbano |  |  |  |  | Desconocido |  | Trifásica | Desconocido | Desconocido | Desconocido | Desconocido | Desconocido | Desconocido | Desconocido |  | 1995-01-21 | (3) | (3) | (1) | (1) | [6 empty] | 01001000103567062000 | 640004827 |  | 6300 | 230 | Sin tensión | UTE | 400 | [6 empty] | 1006 | 2010-03-21 | renumerada con fotos |  |  |  | (1) | MONTEVIDEO | MONTEVIDEO | SARANDI | 0620 | 00 | (1) |  |  | MONTEVIDEO | [6 empty] | (2) | 96/21/6 |  |  | 0
5853352 | 4389 | 6290 B.T. ZONA 2 | 4389 | Subestación de transformación | Aérea 2 columnas | Desconocido | Si | Urbano |  |  |  |  | Si |  | Trifásica | Desconocido | Desconocido | Desconocido | Desconocido | Desconocido | Desconocido | Desconocido |  | 1995-03-10 | (3) | (3) | (1) | (1) |  |  | (1) |  |  |  | 01001000103423300100 | 640004862 |  | 6000 | 230 | 400 | UTE | 400 | [6 empty] | 1004 | 2012-02-02 | CAMBIO DE TRAFO |  |  |  | (11) | MONTEVIDEO | MONTEVIDEO | RODRIGUEZ,FELICIANO | 3001 | 00 |  |  |  | MONTEVIDEO |  |  | (2) |  |  |  | (24) | 44/19/6 |  |  | 0
5853532 | 4390 | 6290 B.T. ZONA 2 | 4390 | Subestación de transformación | Piso compartida mampostería | Si | Si | Urbano |  |  |  |  | Si | ESQ.SARANDI | Trifásica | Desconocido | Desconocido | Desconocido | Desconocido | Desconocido | Desconocido | Desconocido |  | 1995-03-24 | (3) | (3) | (1) | (1) |  | (1) |  |  |  |  | 010010001041311379CC | 640004877 |  | 6000 | 230 | 400 | UTE | 1000 | [6 empty] | 1006 | 2013-11-08 | renumerada con fotos | (1) |  |  | (5) | MONTEVIDEO | MONTEVIDEO | ZABALA | 1379 | CC | (1) |  |  | MONTEVIDEO | [6 empty] | (10) | 01/11/6 |  |  | 1 |  | (1)
5853334 | 4391 | 6190 B.T. ZONA 1 | 4391 | Subestación de transformación | Piso compartida mampostería |  |  | Urbano |  |  |  |  | Desconocido |  | Trifásica | Desconocido | Desconocido | Desconocido | Desconocido | Desconocido | Desconocido | Desconocido |  | 1995-02-28 | (4) | (3) | (1) | (1) | [6 empty] | 01001000101008163200 | 640004859 |  | 6000 | 230 | 400 | UTE | 630 | [6 empty] | 1007 | 2013-11-27 | renumerada con fotos |  |  |  | (9) | MONTEVIDEO | MONTEVIDEO | CAMBARA | 1632 | 00 | (1) |  |  | MONTEVIDEO | [6 empty] | (19) | 57/2/6 |  |  | 0
5853808 | 4392 | 6490 B.T. ZONA 4 | 4392 | Subestación de transformación | Aérea 2 columnas | Desconocido | Si | Urbano |  |  |  |  | Si |  | Trifásica | Desconocido | Desconocido | Desconocido | Desconocido | Desconocido | Desconocido | Desconocido |  | 1995-05-05 | (3) | (3) | (1) | (1) |  |  | (1) |  |  |  | 01001000103854420000 | 640004905 |  | 6300 | 230 | Sin tensión | UTE | 250 | [6 empty] | 1003 | 2002-05-30 | MANT.GRAL Y PODA |  |  |  | (4) | MONTEVIDEO | MONTEVIDEO | TRAPANI,PEDRO | 4200 | 00 | (1) |  |  | MONTEVIDEO |  |  | (2) |  |  |  | (8) | 25/9/6 |  |  | 0
5853940 | 4393 | 6490 B.T. ZONA 4 | 4393 | Subestación de transformación | Aérea 2 columnas | Desconocido | Si | Camino vecinal |  |  |  |  | Si | SE CAMBIA DE UBICACION | Trifásica | Desconocido | Desconocido | Desconocido | Desconocido | Desconocido | Desconocido | Desconocido |  | 1995-07-11 | (2) | (1) | (1) | (1) |  |  | (1) |  |  |  | 010010001008636088cc | 640004919 |  | 6000 | 230 | 400 | UTE | 160 | [6 empty] | 1008 | 2010-03-26 | renumerada con fotos |  |  |  | (3) | MONTEVIDEO | MONTEVIDEO | BOHANES | 6088 | cc | (1) |  |  | MONTEVIDEO |  |  | (2) |  |  |  | (8) | 69/5/6 |  |  | 0
5854018 | 4394 | 6290 B.T. ZONA 2 | 4394 | Subestación de transformación | Piso compartida modular | [9 empty] | Trifásica | Desconocido | Desconocido | Desconocido | Desconocido | Desconocido | Desconocido | Desconocido |  | 1995-08-06 | (3) | (3) | (1) | (1) |  | (1) |  |  |  |  | 010010001029562397CC | 640004943 |  | 22000 | 230 | Sin tensión | UTE | 630 | [6 empty] | 1004 | 2009-12-04 | renumerada con fotos |  |  |  | (8) | MONTEVIDEO | MONTEVIDEO | PARVA DOMUS | 2397 | CC | (1) |  |  | MONTEVIDEO | (1) | [5 empty] | (16) | MG/22/22 |  |  | 0
5853964 | 4396 | 6190 B.T. ZONA 1 | 4396 | Subestación de transformación | Aérea 2 columnas | Desconocido | Desconocido | [5 empty] | Desconocido | ESQ.ISIDORO LARRAYA | Trifásica | Desconocido | Desconocido | Desconocido | Desconocido | Desconocido | Desconocido | Desconocido |  | 1995-07-09 | (4) | (4) | (1) | (1) |  |  | (1) |  |  |  | 010010001016662647CC | 640004921 |  | 6300 | 230 | 400 | UTE | 400 | [6 empty] | 1005 | 2010-04-17 | renumerada con fotos y con balance |  |  |  | (5) | MONTEVIDEO | MONTEVIDEO | ESTADO DE ISRAEL | 2647 | CC | (1) |  |  | MONTEVIDEO |  |  | (2) |  |  |  | (10) | 42/4/6 |  |  | 0
5853526 | 4397 | 6190 B.T. ZONA 1 | SUBESTACION | Subestación de transformación | Piso compartida mampostería |  | Si | Urbano |  |  |  |  | Si |  | Trifásica | Desconocido | Desconocido | Desconocido | Desconocido | Desconocido | Desconocido | Desconocido |  | 1995-03-18 | (3) | (3) | (1) | (1) | [6 empty] | 010010001031032356CC | 640004876 |  | 6000 | 230 | 400 | UTE | 630 | [6 empty] | 1005 |  |  | (1) |  |  | (5) | MONTEVIDEO | MONTEVIDEO | PEZA,JUAN DE DIOS | 2356 | CC | (1) |  |  | MONTEVIDEO | [6 empty] | (10) | 12/9/6 |  |  | 0
5853844 | 4398 | 6490 B.T. ZONA 4 | 4398 | Subestación de transformación | Aérea 2 columnas |  | Si | Urbano |  |  |  |  | Si |  | Trifásica | Desconocido | Desconocido | Desconocido | Desconocido | Desconocido | Desconocido | Desconocido |  | 1995-05-16 | (3) | (3) | (1) | (1) |  |  | (1) |  |  |  | 01001000103433438800 | 640004909 |  | 6300 | 230 | 400 | UTE | 400 | [6 empty] | 1003 | [5 empty] | (4) | MONTEVIDEO | MONTEVIDEO | ROLDOS Y PONS,JAIME | 4388 | 00 |  |  |  | MONTEVIDEO |  |  | (2) |  |  |  | (8) | 14/8/6 |  |  | 0
5853988 | 4400 | 6190 B.T. ZONA 1 | 4400 | Subestación de transformación | Aérea 2 columnas |  | Si | Urbano |  |  |  |  | Si | ESQ. Gral. RIVERA | Trifásica | Desconocido | Desconocido | Desconocido | Desconocido | Desconocido | Desconocido | Desconocido |  | 1995-07-21 | (3) | (3) | (1) | (1) |  |  | (1) |  |  |  | 01001000101204144200 | 640004923 |  | 6000 | 230 | 400 | UTE | 400 | [6 empty] | 1005 | 2012-05-09 | CAMBIO DE TRAFO |  |  |  | (10) | MONTEVIDEO | MONTEVIDEO | COLOMBES | 1442 | 00 | (1) |  |  | MONTEVIDEO |  |  | (2) |  |  |  | (20) | 09/17/6 |  |  | 0
5856202 | 4401 | 6490 B.T. ZONA 4 | 4401 | Subestación de transformación | Aérea 1 columna | Si | Si | Camino vecinal |  |  |  |  | Si |  | Trifásica | Desconocido | Desconocido | Desconocido | Desconocido | Desconocido | Desconocido | Desconocido |  | 1998-11-13 | (2) | (1) | (1) | (1) |  |  | (1) |  |  |  | 010010001033404585 | 640005505 |  | 6300 | 230 | 400 | UTE | 160 | [6 empty] | 1001 | [5 empty] | (2) | MONTEVIDEO | MONTEVIDEO | REGULO | 4585 |  | (1) |  |  | MONTEVIDEO |  |  | (1) |  |  |  | (6) | 64/3/6 |  |  | 0
5853850 | 4402 | 6290 B.T. ZONA 2 | 4402 | Subestación de transformación | Piso compartida mampostería | Desconocido | Si | Urbano |  |  |  |  | Si | ESQ. NUEVA PALMIRA | Trifásica | Desconocido | Desconocido | Desconocido | Desconocido | Desconocido | Desconocido | Desconocido |  | 1995-05-29 | (3) | (3) | (1) | (1) | [6 empty] | 01001000100636208000 | 640004910 |  | 6000 | 230 | Sin tensión | UTE | 630 | [6 empty] | 1004 | 2017-07-21 | Cambio de trafo |  |  |  | (3) | MONTEVIDEO | MONTEVIDEO | ARTIGAS,GENERAL | 2080 | 00 |  |  |  | MONTEVIDEO | [6 empty] | (6) | 38/3/6 |  |  | 0
5853982 | 4406 | 6490 B.T. ZONA 4 | 4406 | Subestación de transformación | Aérea 2 columnas |  | Si | Urbano |  |  |  |  | Si |  | Trifásica | Desconocido | Desconocido | Desconocido | Desconocido | Desconocido | Desconocido | Desconocido |  | 1995-07-24 | (3) | (3) | (1) | (1) | [6 empty] | 010010001030410706CC | 640004924 |  | 6000 | 230 | Sin tensión | UTE | 200 | [6 empty] | 1008 | 2015-12-16 | renumerada con fotos y con balance |  |  |  | (6) | MONTEVIDEO | MONTEVIDEO | PEDRO PRIMERO | 0706 | CC | (1) |  |  | MONTEVIDEO |  |  | (2) |  |  |  | (12) | 30S/5/6 |  |  | 0
5841720 | 4408 | 6490 B.T. ZONA 4 | 4408 | Subestación de transformación | Aérea 1 columna |  | Si | Urbano |  |  |  |  | Si |  | Trifásica | Desconocido | Desconocido | Desconocido | Desconocido | Desconocido | Desconocido | Desconocido |  | 1995-05-14 | (2) | (1) | (1) | (1) | [6 empty] | 01001000102500002400 | 640005136 |  | 6300 | 230 | Sin tensión | UTE | 50 | [6 empty] | 1008 | 2015-11-25 | renumerada con fotos |  |  |  | (1) | MONTEVIDEO | MONTEVIDEO | MONTE SOSA | 0024 | 00 |  |  |  | MONTEVIDEO |  |  | (1) |  |  |  | (3) | 69/10/6 |  |  | 0
5853736 | 4409 | 6190 B.T. ZONA 1 | ESTADIO PORTONES | Subestación de transformación | Aérea 2 columnas | Desconocido | Desconocido | Urbano |  |  |  |  | Desconocido |  | Trifásica | Desconocido | Desconocido | Desconocido | Desconocido | Desconocido | Desconocido | Desconocido |  | 1995-04-08 | (3) | (3) | (1) | (1) |  |  | (1) |  |  |  | 01001000102442 | 640004897 |  | 6300 | 230 | 400 | UTE | 400 | [6 empty] | 1005 | 2016-06-03 | C/destino c3 -renum.fotos y balance |  |  |  | (3) | MONTEVIDEO | MONTEVIDEO | MESSINA |  |  | (1) |  |  | MONTEVIDEO |  |  | (2) |  |  |  | (9) | 10/3/6 |  |  | 0
5854402 | 4410 | 6390 B.T. ZONA 3 | 4410 | Subestación de transformación | Piso compartida modular | Si | Si | Urbano | [6 empty] | Trifásica | Desconocido | Desconocido | Desconocido | Desconocido | Desconocido | Desconocido | Desconocido |  | 1996-02-09 | (3) | (3) | (1) | (1) |  | (1) |  |  |  |  | 01001000102232666400 | 640004999 |  | 6300 | 230 | 400 | UTE | 630 | [6 empty] | 1009 | 2017-09-13 | Se empalma c2 .con nuevo CMT |  |  |  | (6) | MONTEVIDEO | MONTEVIDEO | LEZICA | 6664 | 00 | (1) |  |  | MONTEVIDEO | [6 empty] | (12) | 43/10/6 |  |  | 0
5854348 | 4411 | 6190 B.T. ZONA 1 | 4411 | Subestación de transformación | Aérea 2 columnas | Desconocido | Desconocido | [5 empty] | Desconocido |  | Trifásica | Desconocido | Desconocido | Desconocido | Desconocido | Desconocido | Desconocido | Desconocido |  | 1995-12-05 | (2) | (1) | (1) | (1) |  |  | (1) |  |  |  | 01001000104060513900 | 640004994 |  | 6000 | 230 | Sin tensión | UTE | 315 | [6 empty] | 1008 | 2002-08-19 | CAMBIO CAJAS MODOFER |  |  |  | (6) | MONTEVIDEO | MONTEVIDEO | VIERA,MAESTRA AURELIA | 5139 | 00 | (1) |  |  | MONTEVIDEO |  |  | (2) |  |  |  | (13) | 12/11/6 |  |  | 0
5851330 | 4412 | 6390 B.T. ZONA 3 | 4412 | Subestación de transformación | Aérea 2 columnas | Desconocido | Si | Urbano |  |  |  |  | Si | ESQ. CMNO. DELLAZOPPA | Trifásica | Desconocido | Desconocido | Desconocido | Desconocido | Desconocido | Desconocido | Desconocido |  | 1995-07-20 | (4) | (4) | (1) | (1) |  |  | (1) |  |  |  | 01001000100916339000 | 640004918 |  | 6000 | 230 | 400 | UTE | 250 | [6 empty] | 1002 | 2013-12-07 | REMODELACION |  |  |  | (3) | MONTEVIDEO | MONTEVIDEO | BURDEOS,CONTINUACION | 3390 | 00 | (1) |  |  | MONTEVIDEO |  |  | (2) |  |  |  | (13) | 45/12/6 |  |  | 0
5855398 | 4415 | 6190 B.T. ZONA 1 | 4415 | Subestación de transformación | Aérea 2 columnas | Desconocido | Si | Urbano |  |  |  |  | Si |  | Trifásica | Desconocido | Desconocido | Desconocido | Desconocido | Desconocido | Desconocido | Desconocido |  | 1997-08-15 | (2) | (1) | (1) | (1) |  |  | (1) |  |  |  | 01001000103826709800 | 640005344 |  | 6000 | 400 | Sin tensión | UTE | 400 | [6 empty] | 1001 | 2017-03-28 | Cambio de trafo |  |  |  | (4) | MONTEVIDEO | MONTEVIDEO | TIMON | 7098 | 00 | (1) |  |  | MONTEVIDEO |  |  | (2) |  |  |  | (13) | 11/4/6 |  |  | 0
5855392 | 4416 | 6190 B.T. ZONA 1 | 4416 | Subestación de transformación | Aérea 2 columnas | Desconocido | Si | Urbano |  |  |  |  | Si |  | Trifásica | Desconocido | Desconocido | Desconocido | Desconocido | Desconocido | Desconocido | Desconocido |  | 1997-08-15 | (2) | (1) | (1) | (1) |  |  | (1) |  |  |  | 01001000103826705200 | 640005343 |  | 6000 | 400 | Sin tensión | UTE | 250 | [6 empty] | 1001 | 2011-09-21 | renumerada con fotos y con balance |  |  |  | (3) | MONTEVIDEO | MONTEVIDEO | TIMON | 7052 | 00 | (1) |  |  | MONTEVIDEO |  |  | (2) |  |  |  | (7) | 11/4/6 |  |  | 0
5855386 | 4417 | 6190 B.T. ZONA 1 | 4417 | Subestación de transformación | Aérea 2 columnas | Desconocido | Si | Urbano |  |  |  |  | Si |  | Trifásica | Desconocido | Desconocido | Desconocido | Desconocido | Desconocido | Desconocido | Desconocido |  | 1997-08-15 | (2) | (1) | (1) | (1) |  |  | (1) |  |  |  | 01001000103693713700 | 640005342 |  | 6300 | 400 | Sin tensión | UTE | 400 | [6 empty] | 1001 | [5 empty] | (2) | MONTEVIDEO | MONTEVIDEO | SIBERIA | 7137 | 00 | (1) |  |  | MONTEVIDEO |  |  | (2) |  |  |  | (7) | 11/4/6 |  |  | 0
5854912 | 4420 | 6390 B.T. ZONA 3 | 4420 | Subestación de transformación | Aérea 2 columnas | Desconocido | Si | Urbano |  |  |  |  | Si |  | Trifásica | Desconocido | Desconocido | Desconocido | Desconocido | Desconocido | Desconocido | Desconocido |  | 1996-12-15 | (3) | (3) | (1) | (1) |  |  | (1) |  |  |  | 01001000101453 | 640005246 |  | 6000 | 230 | Sin tensión | UTE | 315 | [6 empty] | 1002 | 2016-09-30 | CMT EMP. SB4420 A SB4211 |  |  |  | (3) | MONTEVIDEO | MONTEVIDEO | DE LA VEGA,CARLOS |  |  | (1) |  |  | MONTEVIDEO |  |  | (2) |  |  |  | (6) | 21/4/6 |  |  | 0
5854270 | 4422 | 6390 B.T. ZONA 3 | 4422 | Subestación de transformación | Aérea 2 columnas |  | Si | Urbano |  |  |  |  | Si |  | Trifásica | Desconocido | Desconocido | Desconocido | Desconocido | Desconocido | Desconocido | Desconocido |  | 1995-11-14 | (3) | (3) | (1) | (1) |  |  | (1) |  |  |  | 01001000103816494100 | 640004980 |  | 6300 | 230 | Sin tensión | UTE | 400 | [6 empty] | 1008 | 2011-06-09 | renumerada con fotos y con balance |  |  |  | (4) | MONTEVIDEO | MONTEVIDEO | TEXERA,TOMAS | 4941 | 00 |  |  |  | MONTEVIDEO |  |  | (2) |  |  |  | (9) | 19Y/8/6 |  |  | 0
5853814 | 4423 | 6290 B.T. ZONA 2 | 4423 | Subestación de transformación | Piso compartida modular |  | Si | Urbano |  |  |  |  | Si | ESQ. AV DR FRANCISCO SOCA | Trifásica | Desconocido | Desconocido | Desconocido | Desconocido | Desconocido | Desconocido | Desconocido |  | 1995-05-04 | (3) | (3) | (1) | (1) |  | (1) |  |  |  |  | 01001000100893282300 | 640004904 |  | 22000 | 230 | 400 | UTE | 630 | [6 empty] | 1004 | 2019-11-13 | Se instala DPF en c.3 y realizan ensayos |  |  |  | (9) | MONTEVIDEO | MONTEVIDEO | BRASIL | 2823 | 00 | (1) |  |  | MONTEVIDEO | (1) | [5 empty] | (20) | MF/4/22 |  |  | 0
5853904 | 4424 | 6290 B.T. ZONA 2 | 4424 | Subestación de transformación | Piso compartida mampostería |  | Si | Urbano | [6 empty] | Trifásica | Desconocido | Desconocido | Desconocido | Desconocido | Desconocido | Desconocido | Desconocido |  | 1995-06-26 | (3) | (3) | (1) | (1) | [6 empty] | 01001000103511113500 | 640004916 |  | 6000 | 230 | 400 | UTE | 630 | [6 empty] | 1003 | 2014-03-20 | renumerada con fotos y con balance |  |  |  | (8) | MONTEVIDEO | MONTEVIDEO | SAN FRUCTUOSO | 1135 | 00 | (1) |  |  | MONTEVIDEO | [6 empty] | (16) | 26/1/6 |  |  | 0
5854300 | 4425 | 6190 B.T. ZONA 1 | 4425 | Subestación de transformación | Aérea 2 columnas |  | Si | Urbano |  |  |  |  | Si |  | Trifásica | Desconocido | Desconocido | Desconocido | Desconocido | Desconocido | Desconocido | Desconocido |  | 1995-12-14 | (3) | (3) | (1) | (1) |  |  | (1) |  |  |  | 03305000100220 | 640004981 |  | 6300 | 230 | 400 | UTE | 400 | [6 empty] | 1007 | 2017-06-19 | Se ingresa CMT en nueva Sb 5613 |  |  |  | (5) | CANELONES | PASO DE CARRASCO | ORIBE |  |  | (1) |  |  | PASO DE CARRASCO | (1) |  | (2) |  |  |  | (10) | 57/19/6 |  |  | 0
5854582 | 4426 | 6290 B.T. ZONA 2 | 4426 | Subestación de transformación | Piso compartida modular | Si | Si | Urbano | [6 empty] | Trifásica | Desconocido | Desconocido | Desconocido | Desconocido | Desconocido | Desconocido | Desconocido |  | 1996-07-20 | (3) | (3) | (1) | (1) |  | (1) |  |  |  |  | 01001000101831137600 | 640005185 |  | 6300 | 230 | 400 | UTE | 400 | [6 empty] | 1003 |  | GEC ALSTHOM |  |  |  | (5) | MONTEVIDEO | MONTEVIDEO | GALICIA | 1376 | 00 | (1) |  |  | MONTEVIDEO | [6 empty] | (13) | 87/23/6 |  |  | 0
5854114 | 4427 | 6490 B.T. ZONA 4 | 4427 | Subestación de transformación | Aérea 2 columnas | Si | Si | Ruta |  |  |  |  | Si | ESQ. DIEGO RIVERA | Trifásica | Desconocido | Desconocido | Desconocido | Desconocido | Desconocido | Desconocido | Desconocido |  | 1995-08-24 | (2) | (1) | (1) | (1) |  |  | (1) |  |  |  | 01001000101201496600 | 640004956 |  | 6000 | 230 | Sin tensión | UTE | 250 | [6 empty] | 1008 | 2015-07-08 | CAMBIO DE TRAFO |  |  |  | (4) | MONTEVIDEO | MONTEVIDEO | COLMAN,CARMELO | 4966 | 00 | (1) |  |  | MONTEVIDEO |  |  | (2) |  |  |  | (11) | 16/4/6 |  |  | 0
5854108 | 4428 | 6490 B.T. ZONA 4 | 4428 | Subestación de transformación | Aérea 2 columnas | Desconocido | Si | [5 empty] | Si |  | Trifásica | Desconocido | Desconocido | Desconocido | Desconocido | Desconocido | Desconocido | Desconocido |  | 1995-08-24 | (2) | (1) | (1) | (1) |  |  | (1) |  |  |  | 01001000101201493400 | 640004955 |  | 6300 | 230 | 400 | UTE | 250 | [6 empty] | 1008 | [5 empty] | (5) | MONTEVIDEO | MONTEVIDEO | COLMAN,CARMELO | 4934 | 00 | (1) |  |  | MONTEVIDEO |  |  | (2) |  |  |  | (13) | 16/4/6 |  |  | 0
5854366 | 4430 | 6490 B.T. ZONA 4 | 4430 | Subestación de transformación | Piso compartida mampostería |  | Si | Urbano |  |  |  |  | Desconocido |  | Trifásica | Desconocido | Desconocido | Desconocido | Desconocido | Desconocido | Desconocido | Desconocido |  | 1995-08-11 | (3) | (3) | (1) | (1) | [6 empty] | 010010001035204976CC | 640004946 |  | 6000 | 230 | Sin tensión | UTE | 400 | [6 empty] | 1008 | 2014-12-12 | renumerada con fotos y con balance |  |  |  | (5) | MONTEVIDEO | MONTEVIDEO | SAN MARTIN, GRAL | 4976 | CC | (1) |  |  | MONTEVIDEO | [6 empty] | (10) | 16/12/6 |  |  | 0
5854360 | 4431 | 6490 B.T. ZONA 4 | VIVIENDAS SIAU | Subestación de transformación | Piso compartida mampostería |  | Si | Urbano | [6 empty] | Trifásica | Desconocido | Desconocido | Desconocido | Desconocido | Desconocido | Desconocido | Desconocido |  | 1995-12-12 | (3) | (3) | (1) | (1) | [6 empty] | 010010001035204976CC | 640004988 |  | 6000 | 230 | Sin tensión | UTE | 400 | [6 empty] | 1008 | [5 empty] | (5) | MONTEVIDEO | MONTEVIDEO | SAN MARTIN, GRAL | 4976 | CC |  |  |  | MONTEVIDEO | [6 empty] | (12) | 16/12/6 |  |  | 0
5854048 | 4432 | 6490 B.T. ZONA 4 | VIVIENDAS SIAU | Subestación de transformación | Piso compartida mampostería |  | Si | Urbano |  |  |  |  | Si | Esq. Jacinto Trapani | Trifásica | Desconocido | Desconocido | Desconocido | Desconocido | Desconocido | Desconocido | Desconocido |  | 1995-12-12 | (3) | (3) | (1) | (1) | [6 empty] | 010010001033785011CC | 640004989 |  | 6000 | 230 | 400 | UTE | 400 | [6 empty] | 1008 | 2020-02-20 | c.3 cambia destino (ex SB 4370) | (1) |  |  | (4) | MONTEVIDEO | MONTEVIDEO | RINALDI,TENIENTE | 5011 | CC | (1) |  |  | MONTEVIDEO | [6 empty] | (10) | 16/12/6 |  |  | 0
5854066 | 4433 | 6190 B.T. ZONA 1 | 4433 | Subestación de transformación | Aérea 2 columnas | Si | Si | Urbano |  |  |  |  | Si |  | Trifásica | Desconocido | Desconocido | Desconocido | Desconocido | Desconocido | Desconocido | Desconocido |  | 1995-08-15 | (3) | (3) | (1) | (1) | [6 empty] | 01001000101087578800 | 640004948 |  | 6000 | 230 | 400 | UTE | 250 | [6 empty] | 1005 | 2011-07-11 | C/TRAFO |  |  |  | (5) | MONTEVIDEO | MONTEVIDEO | CARRASCO | 5788 | 00 |  |  |  | MONTEVIDEO |  |  | (2) |  |  |  | (12) | 40S/3/6 |  |  | 0
5854024 | 4434 | 6290 B.T. ZONA 2 | 4434 | Subestación de transformación | Piso compartida modular |  |  | Urbano |  |  |  |  | Si | 14/02/2018 pasa a 22 KV | Trifásica | Desconocido | Desconocido | Desconocido | Desconocido | Desconocido | Desconocido | Desconocido |  | 1995-07-31 | (3) | (3) | (1) | (1) |  | (1) |  |  |  |  | 01001000100609363700 | 640004942 |  | 22000 | 230 | 400 | UTE | 160 | [6 empty] | 1004 | 2018-02-15 | Se ingresa en c.3 CMT Sb 4434-5626 |  |  |  | (4) | MONTEVIDEO | MONTEVIDEO | ARMENIA (BUCEO) | 3637 | 00 | (1) |  |  | MONTEVIDEO | [6 empty] | (8) | MF/7/22 |  |  | 0
5854324 | 4435 | 6490 B.T. ZONA 4 | 4435 | Subestación de transformación | Piso compartida mampostería |  | Si | Urbano |  |  |  |  | Si | JOSE BATLLE Y ORDOÑEZ | Trifásica | Desconocido | Desconocido | Desconocido | Desconocido | Desconocido | Desconocido | Desconocido |  | 1995-12-14 | (3) | (4) | (1) | (1) | [6 empty] | 010010001035313785 | 640004987 |  | 6000 | 230 | 400 | UTE | 630 | [6 empty] | 1003 | 2010-02-11 | renumerada con fotos y con balance | (1) |  |  | (8) | MONTEVIDEO | MONTEVIDEO | SANABRIA,GREGORIO | 3785 |  | (1) |  |  | MONTEVIDEO | [6 empty] | (20) | 25/7/6 |  |  | 0
5854462 | 4437 | 6390 B.T. ZONA 3 | 4437 | Subestación de transformación | Aérea 2 columnas | Desconocido | Si | Urbano |  |  |  |  | Desconocido |  | Trifásica | Desconocido | Desconocido | Desconocido | Desconocido | Desconocido | Desconocido | Desconocido |  | 1995-10-24 | (2) | (1) | (1) | (1) |  |  | (1) |  |  |  | 01001000101717 | 640005160 |  | 6300 | 230 | Sin tensión | UTE | 50 | [6 empty] | 1009 | [5 empty] | (2) | MONTEVIDEO | MONTEVIDEO | FAUQUET |  |  | (1) |  |  | MONTEVIDEO |  |  | (2) |  |  |  | (5) | 43/1/6 |  |  | 0
5854144 | 4439 | 6190 B.T. ZONA 1 | 4439 | Subestación de transformación | Aérea 2 columnas |  | Si | Urbano |  |  |  |  | Si |  | Trifásica | Desconocido | Desconocido | Desconocido | Desconocido | Desconocido | Desconocido | Desconocido |  | 1995-09-17 | (3) | (3) | (1) | (1) |  |  | (1) |  |  |  | 01001000103183142100 | 640004960 |  | 6000 | 230 | Sin tensión | UTE | 400 | [6 empty] | 1007 | [5 empty] | (6) | MONTEVIDEO | MONTEVIDEO | PODESTA,PABLO | 1421 | 00 |  |  |  | MONTEVIDEO |  |  | (2) |  |  |  | (12) | 10/7/6 |  |  | 0
5855008 | 4441 | 6390 B.T. ZONA 3 | 4441 | Subestación de transformación | Piso compartida mampostería |  | Si | Urbano |  |  |  |  | Si |  | Trifásica | Desconocido | Desconocido | Desconocido | Desconocido | Desconocido | Desconocido | Desconocido |  | 1995-09-26 | (3) | (3) | (1) | (1) | [6 empty] | 01001000101365363000 | 640004964 |  | 6000 | 230 | Sin tensión | UTE | 630 | [6 empty] | 1002 | 2012-11-06 | renumerada con fotos y con balance |  |  |  | (2) | MONTEVIDEO | MONTEVIDEO | CHILE | 3630 | 00 |  |  |  | MONTEVIDEO | [6 empty] | (4) | 22/1/6 |  |  | 0
5854330 | 4443 | 6190 B.T. ZONA 1 | 4443 | Subestación de transformación | Aérea 2 columnas |  | Si | Urbano |  |  |  |  | Si |  | Trifásica | Desconocido | Desconocido | Desconocido | Desconocido | Desconocido | Desconocido | Desconocido |  | 1996-01-07 | (3) | (3) | (1) | (1) |  |  | (1) |  |  |  | 01001000100424 | 640004993 |  | 6000 | 230 | 400 | UTE | 400 | [6 empty] | 1007 | 2019-09-29 | Cambio de Trafo x sobrecargado |  |  |  | (7) | MONTEVIDEO | MONTEVIDEO | ACEVEDO,EDUARDO |  |  | (1) |  |  | MONTEVIDEO |  |  | (2) |  |  |  | (16) | 56/10/6 |  |  | 0
5854090 | 4445 | 6290 B.T. ZONA 2 | 4445 | Subestación de transformación | Piso compartida mampostería |  |  | Urbano | [6 empty] | Trifásica | Desconocido | Desconocido | Desconocido | Desconocido | Desconocido | Desconocido | Desconocido |  | 1995-08-20 | (3) | (3) | (1) | (1) | [6 empty] | 01001000100543129300 | 640004951 |  | 6300 | 230 | 400 | UTE | 630 | [6 empty] | 1006 | 2010-06-13 | renumerada con fotos |  |  |  | (5) | MONTEVIDEO | MONTEVIDEO | ANDES | 1293 | 00 |  |  |  | MONTEVIDEO | [6 empty] | (10) | 96/15/6 |  |  | 0
5853898 | 4446 | 6190 B.T. ZONA 1 | 4446 | Subestación de transformación | Aérea 2 columnas |  | Si | Urbano |  |  |  |  | Si |  | Trifásica | Desconocido | Desconocido | Desconocido | Desconocido | Desconocido | Desconocido | Desconocido |  | 1996-09-18 | (3) | (3) | (1) | (1) |  |  | (1) |  |  |  | 01001000103588230100 | 640005209 |  | 6000 | 230 | 400 | UTE | 400 | [6 empty] | 1005 | [5 empty] | (6) | MONTEVIDEO | MONTEVIDEO | SCHINCA,DR.FRANCISCO A. | 2301 | 00 |  |  |  | MONTEVIDEO |  |  | (2) |  |  |  | (12) | 12/22/6 |  |  | 0
5854216 | 4448 | 6290 B.T. ZONA 2 | 4448 | Subestación de transformación | Piso compartida mampostería |  | Si | Urbano |  |  |  |  | Si |  | Trifásica | Desconocido | Desconocido | Desconocido | Desconocido | Desconocido | Desconocido | Desconocido |  | 1995-10-20 | (4) | (5) | (1) | (1) |  | (1) |  |  |  |  | 01001000100254070900 | 640004969 |  | 6000 | 230 | 400 | UTE | 630 |  | (2) | (10) |  |  |  | 1006 | 2013-08-24 | renumerada con fotos | (1) |  |  | (8) | MONTEVIDEO | MONTEVIDEO | 25 DE AGOSTO DE 1825 | 0709 | 00 | (1) |  |  | MONTEVIDEO | [6 empty] | (2) | 96/14/6 |  |  | 0 |  |  | (2)
106543188 | 4449 | 6390 B.T. ZONA 3 | 4449 - RE-INSTALADA | Subestación de transformación | Aérea 1 columna | Si | Si | Acceso difícil |  |  |  |  | Si | ESQ. O'HIGGINS (PAJAS BLANCAS) | Trifásica | Desconocido | Desconocido | Desconocido | Desconocido | Desconocido | Desconocido | Desconocido |  | 2010-02-11 | (2) | (1) | (1) | (1) |  |  | (1) |  |  |  | 010010001089085250cc | 140142309 |  | 6000 | 230 | Sin tensión | UTE | 10 | [6 empty] | 1009 | 2018-04-13 | Cambio de trafo |  |  |  | (1) | MONTEVIDEO | MONTEVIDEO | SERVIDUMBRE DE PASO | 5250 | cc | (1) |  |  | MONTEVIDEO |  |  | (1) |  |  |  | (4) | 37/7/6 |  |  | 0
5854258 | 4451 | 6390 B.T. ZONA 3 | 4451 | Subestación de transformación | Aérea 2 columnas |  |  | Camino vecinal |  |  |  |  | Si | ESQ. ITURBE | Trifásica | Desconocido | Desconocido | Desconocido | Desconocido | Desconocido | Desconocido | Desconocido |  | 1995-10-30 | (3) | (3) | (1) | (1) |  |  | (1) |  |  |  | 010010001020981920EF | 640004971 |  | 6000 | 230 | 400 | UTE | 200 | [6 empty] | 1008 | 2014-04-07 | CAMBIO DE TRAFO |  |  |  | (2) | MONTEVIDEO | MONTEVIDEO | ITURBE | 1920 | EF |  |  |  | MONTEVIDEO |  |  | (2) |  |  |  | (6) | 20/16/6 |  |  | 0
5856232 | 4453 | 6390 B.T. ZONA 3 | 4453 | Subestación de transformación | Aérea 2 columnas |  | Si | Urbano |  |  |  |  | Si | ESQ. ALFONSO DECIMO EL SABIO | Trifásica | Desconocido | Desconocido | Desconocido | Desconocido | Desconocido | Desconocido | Desconocido |  | 1998-11-01 | (3) | (3) | (1) | (1) |  |  | (1) |  |  |  | 010010001025882573 | 640005510 |  | 6000 | 400 | Sin tensión | UTE | 400 | [6 empty] | 1002 | 2015-09-15 | renumerada con fotos y con balance |  |  |  | (5) | MONTEVIDEO | MONTEVIDEO | NOGALES,LOS | 2573 |  | (1) |  |  | MONTEVIDEO |  |  | (2) |  |  |  | (10) | 28/5/6 |  |  | 0
5856190 | 4454 | 6390 B.T. ZONA 3 | 4454 | Subestación de transformación | Aérea 2 columnas |  | Si | Urbano |  |  |  |  | Si | Esq. LAS MARGARITAS | Trifásica | Desconocido | Desconocido | Desconocido | Desconocido | Desconocido | Desconocido | Desconocido |  | 1998-11-20 | (3) | (3) | (1) | (1) |  |  | (1) |  |  |  | 010010001025882639 | 640005503 |  | 6000 | 400 | Sin tensión | UTE | 250 | [6 empty] | 1002 | 2018-07-05 | Cambio de trafo x quemado |  |  |  | (3) | MONTEVIDEO | MONTEVIDEO | NOGALES,LOS | 2639 |  | (1) |  |  | MONTEVIDEO |  |  | (2) |  |  |  | (7) | 28/5/6 |  |  | 0
5855338 | 4455 | 6390 B.T. ZONA 3 | 4455 | Subestación de transformación | Aérea 2 columnas |  | Si | Urbano |  |  |  |  | Si |  | Trifásica | Desconocido | Desconocido | Desconocido | Desconocido | Desconocido | Desconocido | Desconocido |  | 1997-08-03 | (2) | (1) | (1) | (1) |  |  | (1) |  |  |  | 010010001009159999 | 640005336 |  | 6000 | 400 | Sin tensión | UTE | 250 | [6 empty] | 1002 | [5 empty] | (4) | MONTEVIDEO | MONTEVIDEO | BURDEOS | 9999 |  | (1) |  |  | MONTEVIDEO | (1) |  | (2) |  |  |  | (10) | 46/3/6 |  |  | 0
5853538 | 4457 | 6290 B.T. ZONA 2 | 4457 | Subestación de transformación | Piso compartida mampostería | Si |  | Urbano |  |  |  |  | Desconocido |  | Trifásica | Desconocido | Desconocido | Desconocido | Desconocido | Desconocido | Desconocido | Desconocido |  | 1996-02-17 | (3) | (3) | (1) | (1) | [6 empty] | 010010001006093861 | 640005139 |  | 6300 | 230 | 400 | UTE | 1000 | [6 empty] | 1004 | 2009-07-27 | renumerada con fotos |  |  |  | (8) | MONTEVIDEO | MONTEVIDEO | ARMENIA (BUCEO) | 3861 |  |  |  |  | MONTEVIDEO | [6 empty] | (20) | 62S/23/6 |  |  | 0
12813336 | 4458 | 6290 B.T. ZONA 2 | TEATRO EL GALPON | Subestación de transformación | Piso compartida modular | Si | Si | Urbano |  |  |  |  | Si |  | Trifásica | [8 empty] | 2000-09-30 | (3) | (3) | (1) | (1) |  | (1) |  |  |  |  | 010010001019571614FT | 140078606 |  | 6000 | 230 | 400 | UTE | 630 | [6 empty] | 1006 | 2008-11-05 | GEC ALSTHOM |  |  |  | (2) | MONTEVIDEO | MONTEVIDEO | GUAYABOS | 1614 | FT |  |  |  | MONTEVIDEO | [6 empty] | (10) | 04/11/6 |  |  | 0
5854474 | 4459 | 6190 B.T. ZONA 1 | 4459 | Subestación de transformación | Aérea 2 columnas |  | Si | Camino vecinal |  |  |  |  | Si |  | Trifásica | Desconocido | Desconocido | Desconocido | Desconocido | Desconocido | Desconocido | Desconocido |  | 1996-06-26 | (3) | (2) | (1) | (1) |  |  | (1) |  |  |  | 010010001038385679CC | 640005170 |  | 6000 | 230 | Sin tensión | UTE | 400 | [6 empty] | 1008 | 2018-07-10 | Cambio de trafo |  |  |  | (4) | MONTEVIDEO | MONTEVIDEO | TORREMOLINOS | 5679 | CC |  |  |  | MONTEVIDEO |  |  | (2) |  |  |  | (8) | 92/14/6 |  |  | 0
5854282 | 4461 | 6390 B.T. ZONA 3 | 4461 | Subestación de transformación | Aérea 1 columna | Si | Si | Camino vecinal |  |  |  |  | Si |  | Trifásica | Desconocido | Desconocido | Desconocido | Desconocido | Desconocido | Desconocido | Desconocido |  | 1995-12-09 | (2) | (1) | (1) | (1) |  |  | (1) |  |  |  | 01001000103542 | 640004978 |  | 6300 | 230 | 400 | UTE | 160 | [6 empty] | 1009 | [5 empty] | (2) | MONTEVIDEO | MONTEVIDEO | SANGUINETTI 2 |  |  | (1) |  |  | MONTEVIDEO |  |  | (1) |  |  |  | (5) | 37/7/6 |  |  | 0
5854426 | 4464 | 6190 B.T. ZONA 1 | 4464 | Subestación de transformación | Piso compartida mampostería |  | Si | Urbano | [6 empty] | Trifásica | Desconocido | Desconocido | Desconocido | Desconocido | Desconocido | Desconocido | Desconocido |  | 1996-02-21 | (3) | (3) | (1) | (1) | [6 empty] | 010010001022080000 | 640005142 |  | 6300 | 230 | 400 | UTE | 250 | [6 empty] | 1001 |  |  | (1) |  |  | (3) | MONTEVIDEO | MONTEVIDEO | LAVALLEJA, 8 GRAL.JUAN A. | 0000 |  | (1) |  |  | MONTEVIDEO | [6 empty] | (7) | 31/2/6 |  |  | 0
5854612 | 4466 | 6190 B.T. ZONA 1 | 4466 | Subestación de transformación | Aérea 2 columnas |  | Desconocido | [5 empty] | Desconocido |  | Trifásica | Desconocido | Desconocido | Desconocido | Desconocido | Desconocido | Desconocido | Desconocido |  | 1995-10-04 | (2) | (1) | (1) | (1) | [6 empty] | 01001000103466Sube00 | 640005190 |  | 6300 | 230 | Sin tensión | UTE | 100 | [6 empty] | 1001 | [5 empty] | (2) | MONTEVIDEO | MONTEVIDEO | 102 | Sube | 00 | (1) |  |  | MONTEVIDEO |  |  | (2) |  |  |  | (5) | 11/9/6 |  |  | 0
5854228 | 4467 | 6190 B.T. ZONA 1 | ALIM.POR CANELONES | Subestación de transformación | Aérea 2 columnas |  |  | Urbano |  |  |  |  | Si |  | Trifásica | Desconocido | Desconocido | Desconocido | Desconocido | Desconocido | Desconocido | Desconocido |  | 1995-10-10 | (2) | (1) | (1) | (1) |  |  | (1) |  |  |  | 010010001034660000 | 640003313 |  | 6000 | 230 | 400 | UTE | 160 | [6 empty] | 1001 | 2005-11-24 | ROBARON TRAFO |  |  |  | (2) | MONTEVIDEO | MONTEVIDEO | 102 | 0000 |  | (1) |  |  | MONTEVIDEO |  |  | (2) |  |  |  | (6) | 11/9/6 |  |  | 0
5852626 | 4468 | 6190 B.T. ZONA 1 | 4468 | Subestación de transformación | Aérea 1 columna | Desconocido | Desconocido | [5 empty] | Desconocido | ESQ. CNO DE LAS TRINCHERAS | Trifásica | Desconocido | Desconocido | Desconocido | Desconocido | Desconocido | Desconocido | Desconocido |  | 1995-10-09 | (2) | (1) | (1) | (1) |  |  | (1) |  |  |  | 01001000103466 | 640004966 |  | 6300 | 230 | Sin tensión | UTE | 50 | [6 empty] | 1001 | 2012-10-11 | renumerada con fotos |  |  |  | (1) | MONTEVIDEO | MONTEVIDEO | 102 |  |  | (1) |  |  | MONTEVIDEO |  |  | (1) |  |  |  | (4) | 11/9/6 |  |  | 0
5854234 | 4470 | 6190 B.T. ZONA 1 | 4470 | Subestación de transformación | Aérea 2 columnas | Desconocido | Desconocido | [5 empty] | Desconocido |  | Trifásica | Desconocido | Desconocido | Desconocido | Desconocido | Desconocido | Desconocido | Desconocido |  | 1995-10-17 | (2) | (1) | (1) | (1) |  |  | (1) |  |  |  | 01001000103466 | 640004967 |  | 6300 | 230 | Sin tensión | UTE | 100 | [6 empty] | 1001 | 2015-12-07 | renumerada con fotos |  |  |  | (1) | MONTEVIDEO | MONTEVIDEO | 102 |  |  | (1) |  |  | MONTEVIDEO |  |  | (2) |  |  |  | (3) | 11/9/6 |  |  | 0
5855140 | 4471 | 6490 B.T. ZONA 4 | 4471 | Subestación de transformación | Aérea 2 columnas | Si | Si | Urbano |  |  |  |  | Si |  | Trifásica | Desconocido | Desconocido | Desconocido | Desconocido | Desconocido | Desconocido | Desconocido |  | 1997-07-07 | (2) | (1) | (1) | (1) |  |  | (1) |  |  |  | 01001000100779S/N | 640005299 |  | 6000 | 230 | 400 | UTE | 250 | [6 empty] | 1008 | [5 empty] | (4) | MONTEVIDEO | MONTEVIDEO | BATLLE PACHECO,RAFAEL |  |  | (1) |  |  | MONTEVIDEO |  |  | (2) |  |  |  | (9) | 48/12/6 |  |  | 0
5826978 | 4472 | 6190 B.T. ZONA 1 | CH COVIUMPRO | Subestación de transformación | Piso compartida modular | Desconocido |  | Urbano |  |  |  |  | Si |  | Trifásica | Desconocido | Desconocido | Desconocido | Desconocido | Desconocido | Desconocido | Desconocido |  | 1996-03-09 | (4) | (4) | (1) | (1) |  | (1) |  |  |  |  | 010010001006073610BI | 640005141 |  | 6000 | 230 | 400 | UTE | 400 | [6 empty] | 1001 | 2017-11-01 | Se ingresa nuevo CMT c.4 a Sb 5571 |  |  |  | (7) | MONTEVIDEO | MONTEVIDEO | ARISMENDI | 3610 | BI | (1) |  |  | MONTEVIDEO | [6 empty] | (14) | 92/11/6 |  |  | 0
5854396 | 4473 | 6290 B.T. ZONA 2 | PLANTA SARUBBI | Subestación de transformación | Piso compartida mampostería |  | Si | Urbano | [6 empty] | Trifásica | Desconocido | Desconocido | Desconocido | Desconocido | Desconocido | Desconocido | Desconocido |  | 1996-02-09 | (3) | (3) | (1) | (1) | [6 empty] | 01001000102598213400 | 640005000 |  | 6300 | 230 | 400 | UTE | 630 | [6 empty] | 1003 | 2010-02-26 | renumerada con fotos |  |  |  | (5) | MONTEVIDEO | MONTEVIDEO | NUEVA PALMIRA | 2134 | 00 | (1) |  |  | MONTEVIDEO | [6 empty] | (14) | 38/4/6 |  |  | 0
5854342 | 4474 | 6190 B.T. ZONA 1 | 4474 | Subestación de transformación | Piso compartida mampostería |  | Si | Urbano | [6 empty] | Trifásica | Desconocido | Desconocido | Desconocido | Desconocido | Desconocido | Desconocido | Desconocido |  | 1995-12-20 | (3) | (3) | (1) | (1) | [6 empty] | 01001000102887472500 | 640004990 |  | 6000 | 230 | 400 | UTE | 630 | [6 empty] | 1005 | 2013-12-21 | renumerada con fotos |  |  |  | (8) | MONTEVIDEO | MONTEVIDEO | O'HIGGINS (MALVIN) | 4725 | 00 | (1) |  |  | MONTEVIDEO | [6 empty] | (16) | 36/11/6 |  |  | 0
5854288 | 4475 | 6490 B.T. ZONA 4 | 4475 | Subestación de transformación | Aérea 2 columnas |  | Si | Urbano |  |  |  |  | Si |  | Trifásica | Desconocido | Desconocido | Desconocido | Desconocido | Desconocido | Desconocido | Desconocido |  | 1995-11-21 | (3) | (3) | (1) | (1) |  |  | (1) |  |  |  | 01001000103828349900 | 640004977 |  | 6000 | 230 | Sin tensión | UTE | 200 | [6 empty] | 1003 | 2016-10-18 | renum. con fotos Y balan C.TRAFO |  |  |  | (2) | MONTEVIDEO | MONTEVIDEO | TOBAS | 3499 | 00 | (1) |  |  | MONTEVIDEO |  |  | (2) |  |  |  | (4) | 14/12/6 |  |  | 0
5854438 | 4477 | 6490 B.T. ZONA 4 | 4477 | Subestación de transformación | Aérea 2 columnas | Desconocido | Si | Urbano |  |  |  |  | Si |  | Trifásica | Desconocido | Desconocido | Desconocido | Desconocido | Desconocido | Desconocido | Desconocido |  | 1996-03-31 | (3) | (3) | (1) | (1) |  |  | (1) |  |  |  | 010010001019353687CC | 640005157 |  | 6300 | 230 | 400 | UTE | 250 | [6 empty] | 1008 | 2009-02-02 | C/TRAFO |  |  |  | (3) | MONTEVIDEO | MONTEVIDEO | GRONARDO | 3687 | CC |  |  |  | MONTEVIDEO |  |  | (2) |  |  |  | (14) | 15/9/6 |  |  | 0
5855698 | 4479 | 6390 B.T. ZONA 3 | 4479 | Subestación de transformación | Aérea 2 columnas | Si | Si | Camino vecinal |  |  |  |  | Si |  | Trifásica | Desconocido | Desconocido | Desconocido | Desconocido | Desconocido | Desconocido | Desconocido |  | 1998-01-20 | (3) | (3) | (1) | (1) |  |  | (1) |  |  |  | 01001000103706 | 640005413 |  | 6000 | 400 | Sin tensión | UTE | 400 | [6 empty] | 1002 | [5 empty] | (3) | MONTEVIDEO | MONTEVIDEO | SITI,FRANCISCO JAVIER |  |  | (1) |  |  | MONTEVIDEO |  |  | (2) |  |  |  | (6) | 22/7/6 |  |  | 0
5823768 | 4480 | 6190 B.T. ZONA 1 | 4480 | Subestación de transformación | Aérea 2 columnas |  | Si | Urbano |  |  |  |  | Si |  | Trifásica | Desconocido | Desconocido | Desconocido | Desconocido | Desconocido | Desconocido | Desconocido |  | 1996-02-19 | (4) | (4) | (1) | (1) |  |  | (1) |  |  |  | 01001000102488 | 640005222 |  | 6300 | 230 | 400 | UTE | 250 | [6 empty] | 1008 | 2013-06-14 | renumerada con fotos y con balance |  |  |  | (8) | MONTEVIDEO | MONTEVIDEO | MODENA |  |  | (1) |  |  | MONTEVIDEO |  |  | (2) |  |  |  | (17) | 34/4/6 |  |  | 0
5854354 | 4482 | 6390 B.T. ZONA 3 | 4482 | Subestación de transformación | Aérea 2 columnas |  | Si | Urbano |  |  |  |  | Si |  | Trifásica | Desconocido | Desconocido | Desconocido | Desconocido | Desconocido | Desconocido | Desconocido |  | 1996-02-04 | (3) | (3) | (1) | (1) |  |  | (1) |  |  |  | 01001000102585165800 | 640004995 |  | 6000 | 230 | 400 | UTE | 400 | [6 empty] | 1008 | 2017-09-11 | Se empalma CMT en puerta Sb 0103 |  |  |  | (4) | MONTEVIDEO | MONTEVIDEO | NIÑA | 1658 | 00 | (1) |  |  | MONTEVIDEO |  |  | (2) |  |  |  | (9) | 20/14/6 |  |  | 0
5855104 | 4483 | 6190 B.T. ZONA 1 | 4483 | Subestación de transformación | Aérea 2 columnas |  | Si | Urbano |  |  |  |  | Si |  | Trifásica | Desconocido | Desconocido | Desconocido | Desconocido | Desconocido | Desconocido | Desconocido |  | 2018-03-01 | (3) | (3) | (1) | (1) |  |  | (1) |  |  |  | 010010001026349999 | 640005295 |  | 6000 | 230 | Sin tensión | UTE | 100 | [6 empty] | 1001 | [5 empty] | (1) | MONTEVIDEO | MONTEVIDEO | PINTO, ERNESTO | 9999 |  | (1) |  |  | MONTEVIDEO |  |  | (2) |  |  |  | (2) | 92/11/6 |  |  | 0
5854468 | 4485 | 6490 B.T. ZONA 4 | 4485 | Subestación de transformación | Aérea 2 columnas |  | Si | Camino vecinal |  |  |  |  | Si |  | Trifásica | Desconocido | Desconocido | Desconocido | Desconocido | Desconocido | Desconocido | Desconocido |  | 1996-06-12 | (3) | (2) | (1) | (1) |  |  | (1) |  |  |  | 010010001012015387 | 640005171 |  | 6000 | 230 | 400 | UTE | 400 | [6 empty] | 1008 | 2016-06-28 | nuevo CMT X240 ES 15 |  |  |  | (8) | MONTEVIDEO | MONTEVIDEO | COLMAN,CARMELO | 5387 |  | (1) |  |  | MONTEVIDEO |  |  | (2) |  |  |  | (23) | 15/10/6 |  |  | 0
5854432 | 4486 | 6290 B.T. ZONA 2 | 4486 | Subestación de transformación | Piso compartida mampostería | Si |  | Urbano |  |  |  |  | Si |  | Trifásica | Desconocido | Desconocido | Desconocido | Desconocido | Desconocido | Desconocido | Desconocido |  | 1996-03-25 | (6) | (6) | (3) | (1) | [6 empty] | 01001000101233146700 | 640005158 |  | 6300 | 230 | Sin tensión | UTE | 1890 | [6 empty] | 1006 |  |  | (3) |  |  | (18) | MONTEVIDEO | MONTEVIDEO | CONSTITUYENTE | 1467 | 00 |  |  |  | MONTEVIDEO | (1) | [5 empty] | (36) | 32/13/6 |  |  | 0
5855620 | 4487 | 6190 B.T. ZONA 1 | 4487 | Subestación de transformación | Aérea 2 columnas | Si | Si | Camino vecinal |  |  |  |  | Si |  | Trifásica | Desconocido | Desconocido | Desconocido | Desconocido | Desconocido | Desconocido | Desconocido |  | 1997-11-04 | (2) | (1) | (1) | (1) |  |  | (1) |  |  |  | 01001000102325000000 | 640005403 |  | 6000 | 400 | Sin tensión | UTE | 400 | [6 empty] | 1001 | 2014-05-12 | CAMBIO DE TRAFO MANT. |  |  |  | (4) | MONTEVIDEO | MONTEVIDEO | MALDONADO | 0000 | 00 | (1) |  |  | MONTEVIDEO |  |  | (2) |  |  |  | (9) | 31/2/6 |  |  | 0
5836522 | 4488 | 6290 B.T. ZONA 2 | 4488 | Subestación de transformación | Piso compartida modular | Si | Si | Urbano |  |  |  |  | Si | Esq. BV ESPAÑA | Trifásica | Desconocido | Desconocido | Desconocido | Desconocido | Desconocido | Desconocido | Desconocido |  | 1996-12-06 | (3) | (3) | (1) | (1) |  | (1) |  |  |  |  | 01001000103570268600 | 640005241 |  | 22000 | 230 | 400 | UTE | 630 | [6 empty] | 1004 | 2012-06-19 | GEC ALSTHOM-22 Kva |  |  |  | (7) | MONTEVIDEO | MONTEVIDEO | SARMIENTO | 2686 | 00 | (1) |  |  | MONTEVIDEO | (2) | [5 empty] | (16) | MG/34/22 |  |  | 0
5854564 | 4489 | 6290 B.T. ZONA 2 | 4489 | Subestación de transformación | Piso compartida mampostería |  | Si | Urbano | [6 empty] | Trifásica | Desconocido | Desconocido | Desconocido | Desconocido | Desconocido | Desconocido | Desconocido |  | 1996-05-13 | (5) | (4) | (1) | (1) | [6 empty] | 01001000101821143000 | 640005181 |  | 6300 | 230 | Sin tensión | UTE | 630 | [6 empty] | 1006 |  |  | (1) |  |  | (9) | MONTEVIDEO | MONTEVIDEO | GABOTO | 1430 | 00 | (1) |  |  | MONTEVIDEO | (1) | [5 empty] | (18) | 04/11/6 |  |  | 0
5854522 | 4490 | 6290 B.T. ZONA 2 | 4490 | Subestación de transformación | Piso compartida mampostería |  | Si | Urbano |  |  |  |  | Si | Esq. AV. URUGUAY | Trifásica | Desconocido | Desconocido | Desconocido | Desconocido | Desconocido | Desconocido | Desconocido |  | 1996-04-20 | (3) | (3) | (1) | (1) | [6 empty] | 010010001033871518CC | 640005176 |  | 6000 | 230 | 400 | UTE | 400 | [6 empty] | 1003 | 2016-10-23 | Se empalma CMT a SB 0322A PUCT | (1) |  |  | (4) | MONTEVIDEO | MONTEVIDEO | RIO NEGRO | 1518 | CC | (1) |  |  | MONTEVIDEO | [6 empty] | (8) | 87/13/6 |  |  | 0
5854618 | 4491 | 6190 B.T. ZONA 1 | 4491 | Subestación de transformación | Piso compartida modular | Si | Si | Urbano |  |  |  |  | Si |  | Trifásica | Desconocido | Desconocido | Desconocido | Desconocido | Desconocido | Desconocido | Desconocido |  | 1996-08-08 | (3) | (3) | (1) | (1) |  | (1) |  |  |  |  | 010010001037797783 | 640005191 |  | 6300 | 400 | Sin tensión | UTE | 400 | [6 empty] | 1007 | 2010-03-19 | renumerada con fotos |  |  |  | (10) | MONTEVIDEO | MONTEVIDEO | TAJES,GRAL.MAXIMO | 7783 |  | (1) |  |  | MONTEVIDEO | [6 empty] | (20) | 57/21/6 |  |  | 0
5827548 | 4492 | 6190 B.T. ZONA 1 | 4492 | Subestación de transformación | Piso compartida modular | Si | Si | Urbano |  |  |  |  | Si | Esq. Horacio ACOSTA Y LARA | Trifásica | Desconocido | Desconocido | Desconocido | Desconocido | Desconocido | Desconocido | Desconocido |  | 1996-08-07 | (3) | (3) | (1) | (1) |  | (1) |  |  |  |  | 01001000103779778300 | 640005192 |  | 6300 | 400 | Sin tensión | UTE | 400 | [6 empty] | 1007 |  | GEC ALSTHOM |  |  |  | (9) | MONTEVIDEO | MONTEVIDEO | TAJES,GRAL.MAXIMO | 7783 | 00 | (1) |  |  | MONTEVIDEO | [6 empty] | (24) | 57/21/6 |  |  | 0
5854576 | 4497 | 6290 B.T. ZONA 2 | 4497 | Subestación de transformación | Piso compartida modular | Si | Si | Urbano |  |  |  |  | Si | Esq. SAN JOSE | Trifásica | Desconocido | Desconocido | Desconocido | Desconocido | Desconocido | Desconocido | Desconocido |  | 1996-07-10 | (3) | (3) | (1) | (1) |  | (1) |  |  |  |  | 010010001033811288CC | 640005184 |  | 6300 | 230 | 400 | UTE | 630 | [6 empty] | 1006 | 2013-09-27 | renumerada con fotos |  |  |  | (11) | MONTEVIDEO | MONTEVIDEO | RIO BRANCO | 1288 | CC | (1) |  |  | MONTEVIDEO | [6 empty] | (22) | 96/2/6 |  |  | 0
5854480 | 4498 | 6490 B.T. ZONA 4 | 4498 | Subestación de transformación | Aérea 1 columna |  | Si | Camino vecinal |  |  |  |  | Si |  | Trifásica | Desconocido | Desconocido | Desconocido | Desconocido | Desconocido | Desconocido | Desconocido |  | 1996-06-01 | (2) | (1) | (1) | (1) |  |  | (1) |  |  |  | 01001000101200Sube | 640005167 |  | 6300 | 230 | Sin tensión | UTE | 25 | [6 empty] | 1008 | 2015-11-16 | renumerada con fotos |  |  |  | (1) | MONTEVIDEO | MONTEVIDEO | COLINAS,DE LAS | Sube |  | (1) |  |  | MONTEVIDEO |  |  | (1) |  |  |  | (3) | 69/10/6 |  |  | 0
5854510 | 4500 | 6290 B.T. ZONA 2 | 4500 | Subestación de transformación | Piso compartida modular | Si | Si | Urbano |  |  |  |  | Si | 21/11/2019 PASA A 22KV | Trifásica | Desconocido | Desconocido | Desconocido | Desconocido | Desconocido | Desconocido | Desconocido |  | 1996-06-14 | (3) | (3) | (1) | (1) |  | (1) |  |  |  |  | 01001000102844272700 | 640005173 |  | 22000 | 230 | 400 | UTE | 400 | [6 empty] | 1004 | 2009-08-15 | renumerada con fotos |  |  |  | (6) | MONTEVIDEO | MONTEVIDEO | OLMIDA,PEDRO | 2727 | 00 |  |  |  | MONTEVIDEO | [6 empty] | (13) | MF/26/22 |  |  | 0
5851000 | 4501 | 6490 B.T. ZONA 4 | BARRIOS UNIDOS | Subestación de transformación | Aérea 2 columnas | Si | Si | Camino vecinal |  |  |  |  | Si |  | Trifásica | Desconocido | Desconocido | Desconocido | Desconocido | Desconocido | Desconocido | Desconocido |  | 1996-10-29 | (3) | (3) | (1) | (1) |  |  | (1) |  |  |  | 01001000100593 | 640005223 |  | 6300 | 230 | 400 | UTE | 250 | [6 empty] | 1008 | [5 empty] | (4) | MONTEVIDEO | MONTEVIDEO | ARENA,DOMINGO |  |  | (1) |  |  | MONTEVIDEO |  |  | (2) |  |  |  | (12) | 16/13/6 |  |  | 0
5854990 | 4502 | 6390 B.T. ZONA 3 | 4502 | Subestación de transformación | Aérea 2 columnas | Desconocido | Desconocido | [5 empty] | Si | ESQ.TIMOTE | Trifásica | Desconocido | Desconocido | Desconocido | Desconocido | Desconocido | Desconocido | Desconocido |  | 1996-12-26 | (2) | (1) | (1) | (1) |  |  | (1) |  |  |  | 010010001019610708 | 640005264 |  | 6000 | 230 | 400 | UTE | 400 | [6 empty] | 1008 | 2012-09-10 | CAMBIO DE TRAFO |  |  |  | (8) | MONTEVIDEO | MONTEVIDEO | GUAZUCUA | 0708 |  | (1) |  |  | MONTEVIDEO |  |  | (2) |  |  |  | (17) | 28/2/6 |  |  | 0
5854924 | 4503 | 6390 B.T. ZONA 3 | 4503 | Subestación de transformación | Aérea 2 columnas |  | Si | Urbano | [6 empty] | Trifásica | Desconocido | Desconocido | Desconocido | Desconocido | Desconocido | Desconocido | Desconocido |  | 1996-12-05 | (3) | (3) | (1) | (1) | [6 empty] | 010010001022841191CC | 640005252 |  | 6000 | 230 | 400 | UTE | 160 | [6 empty] | 1008 | 2012-08-10 | renumerada con fotos y con balance |  |  |  | (4) | MONTEVIDEO | MONTEVIDEO | LUIS,FRANCISCO | 1191 | CC | (1) |  |  | MONTEVIDEO |  |  | (2) |  |  |  | (10) | 19Y/5/6 |  |  | 0
5855962 | 4504 | 6190 B.T. ZONA 1 | 4504 | Subestación de transformación | Piso compartida modular | Si | Si | Urbano |  |  |  |  | Si | ESQ. 2(PETEROA 2964) | Trifásica | Desconocido | Desconocido | Desconocido | Desconocido | Desconocido | Desconocido | Desconocido |  | 1998-06-05 | (3) | (3) | (1) | (1) |  | (1) |  |  |  |  | 010010001021132891 | 640005459 |  | 6300 | 400 | Sin tensión | UTE | 400 | [6 empty] | 1008 | 2012-10-31 | renumerada con fotos y con balance |  |  |  | (2) | MONTEVIDEO | MONTEVIDEO | JIMENEZ DE ARECHAGA,DR.J. | 2891 |  | (1) |  |  | MONTEVIDEO | [6 empty] | (4) | 34/2/6 |  |  | 0
5855548 | 4505 | 6490 B.T. ZONA 4 | 4505 | Subestación de transformación | Aérea 2 columnas | Si | Si | Urbano |  |  |  |  | Si |  | Trifásica | Desconocido | Desconocido | Desconocido | Desconocido | Desconocido | Desconocido | Desconocido |  | 1997-11-12 | (3) | (3) | (1) | (1) |  |  | (1) |  |  |  | 01001000108221s/n | 640005389 |  | 6300 | 230 | Sin tensión | UTE | 200 | [6 empty] | 1008 | 2009-09-01 | renumerada con fotos y con balance |  |  |  | (5) | MONTEVIDEO | MONTEVIDEO | RECALDE, ARTURO |  |  | (1) |  |  | MONTEVIDEO |  |  | (2) |  |  |  | (10) | 18/2/6 |  |  | 0
5823780 | 4506 | 6390 B.T. ZONA 3 | STRONG | Puesto de conexión sin transformador | Piso compartida mampostería |  | Si | Urbano |  |  |  |  | Desconocido |  | Trifásica | Desconocido | Desconocido | Desconocido | Desconocido | Desconocido | Desconocido | Desconocido |  | 1996-12-02 | (4) | (4) |  | (2) |  |  |  |  | (1) | (1) | 01001000101444025400 | 640005237 |  | 6000 | 6000 | 6000 | Particular | [7 empty] | 1002 | 2012-10-30 | renumerada con fotos | (2) |  |  |  | MONTEVIDEO | MONTEVIDEO | DE LA PEÑA,DR.JOSE LUIS | 0254 | 00 | (1) |  |  | MONTEVIDEO | [6 empty] | (1) | 21/7/6 |  |  | 0
5854774 | 4512 | 6190 B.T. ZONA 1 | 4512 | Subestación de transformación | Aérea 2 columnas | Desconocido | Si | Urbano |  |  |  |  | Si |  | Trifásica | Desconocido | Desconocido | Desconocido | Desconocido | Desconocido | Desconocido | Desconocido |  | 1996-10-31 | (2) | (1) | (1) | (1) |  |  | (1) |  |  |  | 01001000102336 | 640005227 |  | 6300 | 230 | 400 | UTE | 250 | [6 empty] | 1001 | [5 empty] | (3) | MONTEVIDEO | MONTEVIDEO | MANGANGA |  |  | (1) |  |  | MONTEVIDEO |  |  | (2) |  |  |  | (8) | 11/9/6 |  |  | 0
5854768 | 4513 | 6190 B.T. ZONA 1 | 4513 | Subestación de transformación | Aérea 2 columnas | Desconocido | Si | Urbano |  |  |  |  | Si |  | Trifásica | Desconocido | Desconocido | Desconocido | Desconocido | Desconocido | Desconocido | Desconocido |  | 1996-10-31 | (2) | (1) | (1) | (1) |  |  | (1) |  |  |  | 01001000103346 | 640005226 |  | 6300 | 230 | 400 | UTE | 250 | [6 empty] | 1001 | [5 empty] | (3) | MONTEVIDEO | MONTEVIDEO | REPETTO |  |  | (1) |  |  | MONTEVIDEO |  |  | (2) |  |  |  | (8) | 11/9/6 |  |  | 0
5823564 | 4514 | 6290 B.T. ZONA 2 | 4514 | Subestación de transformación | Piso compartida modular | Si |  | Urbano |  |  |  |  | Si | ESQ. AV.Gral. SAN MARTIN | Trifásica | Desconocido | Desconocido | Desconocido | Desconocido | Desconocido | Desconocido | Desconocido |  | 1996-04-30 | (3) | (3) | (1) | (1) |  | (1) |  |  |  |  | 01001000100444236200 | 640005182 |  | 6300 | 400 | Sin tensión | UTE | 630 | [6 empty] | 1003 | 2015-12-30 | renumerada con fotos |  |  |  | (1) | MONTEVIDEO | MONTEVIDEO | AGRACIADA | 2362 | 00 |  |  |  | MONTEVIDEO | [6 empty] | (2) | 76/5/6 |  |  | 0
5854486 | 4515 | 6290 B.T. ZONA 2 | 4515 | Subestación de transformación | Piso compartida mampostería |  | Si | Urbano |  |  |  |  | Si |  | Trifásica | Desconocido | Desconocido | Desconocido | Desconocido | Desconocido | Desconocido | Desconocido |  | 1996-06-28 | (7) | (6) | (1) | (3) |  |  |  |  | (1) | (1) | 010010001016261136FT | 640005169 |  | 6000 | 400 | Sin tensión | UTE | 400 | [6 empty] | 1003 | 2012-11-02 | renumerada con fotos y con balance | (3) |  |  | (2) | MONTEVIDEO | MONTEVIDEO | ENTRE RIOS | 1136 | FT | (1) |  |  | MONTEVIDEO | [6 empty] | (9) | 26/1/6 |  |  | 0
5841030 | 4516 | 6190 B.T. ZONA 1 | 4516 | Subestación de transformación | Piso compartida modular | Si |  | Urbano |  |  |  |  | Si | Esq. LIBERTAD | Trifásica | Desconocido | Desconocido | Desconocido | Desconocido | Desconocido | Desconocido | Desconocido |  | 1996-09-07 | (3) | (3) | (1) | (1) |  | (1) |  |  |  |  | 010010001039381009 | 640005212 |  | 21500 | 230 | 400 | UTE | 160 | [6 empty] | 1004 | 2012-10-20 | renumerada con fotos |  |  |  | (2) | MONTEVIDEO | MONTEVIDEO | VAZQUEZ Y VEGA,PRUDENCIO | 1009 |  | (1) |  |  | MONTEVIDEO | (1) | [5 empty] | (6) | MG/27/22 |  |  | 3
5853280 | 4520 | 6490 B.T. ZONA 4 | 4520 | Subestación de transformación | Aérea 2 columnas | Desconocido |  | Urbano |  |  |  |  | Si | esq. CNO CORONEL RAIZ | Trifásica | Desconocido | Desconocido | Desconocido | Desconocido | Desconocido | Desconocido | Desconocido |  | 1996-05-07 | (3) | (3) | (1) | (1) |  |  | (1) |  |  |  | 01001000101562468000 | 640005164 |  | 6300 | 230 | 400 | UTE | 160 | [6 empty] | 1008 | 2012-03-15 | renumerada con fotos |  |  |  | (3) | MONTEVIDEO | MONTEVIDEO | DURAN | 4680 | 00 | (1) |  |  | MONTEVIDEO |  |  | (2) |  |  |  | (6) | 17/5/6 |  |  | 0
5854588 | 4521 | 6290 B.T. ZONA 2 | 4521 | Puesto de conexión sin transformador | Piso compartida modular | Si |  | Urbano |  |  |  |  | Si | Esq. FERREIRA ALDUNATE | Trifásica | Desconocido | Desconocido | Desconocido | Desconocido | Desconocido | Desconocido | Desconocido |  | 1996-05-15 | (4) | (4) |  | (2) |  |  |  |  | (1) | (1) | 010010001019210800 | 640005186 |  | 6000 | 6000 | 6000 | Particular | [7 empty] | 1006 | 1996-08-06 | GEC ALSTHOM | (1) |  |  |  | MONTEVIDEO | MONTEVIDEO | GRAN BRETAÑA | 0800 |  | (1) |  |  | MONTEVIDEO | [6 empty] | (3) | 51/11/6 |  |  | 0
5854516 | 4522 | 6390 B.T. ZONA 3 | 4522 | Subestación de transformación | Piso compartida modular | Si | Si | Urbano |  |  |  |  | Si | Esq. FLEYTAS | Trifásica | Desconocido | Desconocido | Desconocido | Desconocido | Desconocido | Desconocido | Desconocido |  | 1996-06-26 | (3) | (3) | (1) | (1) |  | (1) |  |  |  |  | 010010001022904720 | 640005175 |  | 6300 | 230 | Sin tensión | UTE | 500 | [6 empty] | 1002 | 2016-10-21 | Se empalma CMT Fleitas y Jose Llupes |  |  |  | (1) | MONTEVIDEO | MONTEVIDEO | LLUPES,JOSE | 4720 |  |  |  |  | MONTEVIDEO | [6 empty] | (2) | 21/5/6 |  |  | 0
5837344 | 4523 | 6290 B.T. ZONA 2 | 4523 | Subestación de transformación | Piso compartida modular | Desconocido | Si | Urbano |  |  |  |  | Si | 17/11/2018 pasa a 22 KV | Trifásica | Desconocido | Desconocido | Desconocido | Desconocido | Desconocido | Desconocido | Desconocido |  | 1996-07-13 | (3) | (3) | (1) | (1) |  | (1) |  |  |  |  | 01001000102874116000 | 640005183 |  | 22000 | 230 | 400 | UTE | 630 | [6 empty] | 1004 | 2018-11-17 | Se ingresa CMT Sb4523-4630 22KV |  |  |  | (13) | MONTEVIDEO | MONTEVIDEO | OSORIO,JOSE L. | 1160 | 00 | (1) |  |  | MONTEVIDEO | (1) | [5 empty] | (26) | MF/8/22 |  |  | 0 |  | (1)
5854690 | 4524 | 6190 B.T. ZONA 1 | 4524 | Subestación de transformación | Piso compartida modular | Si | Si | Urbano |  |  |  |  | Si | Esq.Br.Gral.ARTIGAS | Trifásica | Desconocido | Desconocido | Desconocido | Desconocido | Desconocido | Desconocido | Desconocido |  | 1996-09-18 | (3) | (3) | (1) | (1) |  | (1) |  |  |  |  | 01001000103398242200 | 640005211 |  | 6300 | 230 | 400 | UTE | 630 | [6 empty] | 1004 |  | GEC ALSTHOM |  |  |  | (7) | MONTEVIDEO | MONTEVIDEO | RIVERA,GRAL. | 2422 | 00 | (1) |  |  | MONTEVIDEO | (1) | [5 empty] | (15) | 44/12/6 |  |  | 0
5854750 | 4528 | 6490 B.T. ZONA 4 | 4528 | Subestación de transformación | Aérea 1 columna | Desconocido | Si | Ruta |  |  |  |  | Desconocido | ESQ. RUTA 33 | Trifásica | Desconocido | Desconocido | Desconocido | Desconocido | Desconocido | Desconocido | Desconocido |  | 1996-11-10 | (2) | (1) | (1) | (1) |  |  | (1) |  |  |  | 010010001038735461CC | 640005229 |  | 6300 | 230 | Sin tensión | UTE | 50 | [6 empty] | 1001 | 2015-09-21 | renumerada con fotos y con balance |  |  |  | (1) | MONTEVIDEO | MONTEVIDEO | TROPAS, DE LAS | 5461 | CC | (1) |  |  | MONTEVIDEO |  |  | (1) |  |  |  | (3) | 64/3/6 |  |  | 0
5855716 | 4529 | 6190 B.T. ZONA 1 | 4529 | Subestación de transformación | Aérea 2 columnas | Si | Si | Urbano |  |  |  |  | Si |  | Trifásica | Desconocido | Desconocido | Desconocido | Desconocido | Desconocido | Desconocido | Desconocido |  | 1998-01-28 | (2) | (1) | (1) | (1) |  |  | (1) |  |  |  | 01001000103346469400 | 640005416 |  | 6300 | 230 | 400 | UTE | 160 | [6 empty] | 1001 | [5 empty] | (4) | MONTEVIDEO | MONTEVIDEO | REPETTO | 4694 | 00 | (1) |  |  | MONTEVIDEO |  |  | (2) |  |  |  | (13) | 11/5/6 |  |  | 0
5823816 | 4530 | 6190 B.T. ZONA 1 | 4530 | Subestación de transformación | Aérea 2 columnas | Si | Si | Urbano |  |  |  |  | Desconocido |  | Trifásica | Desconocido | Desconocido | Desconocido | Desconocido | Desconocido | Desconocido | Desconocido |  | 1996-06-05 | (2) | (1) | (1) | (1) |  |  | (1) |  |  |  | 03005000100085 | 640005193 |  | 6300 | 230 | Sin tensión | UTE | 200 | [6 empty] | 1007 | 2011-11-15 | C/DESCARGADOR |  |  |  | (4) | CANELONES | AEROPUERTO CARRASCO | 106 |  |  | (1) |  |  | AEROPUERTO CARRASCO |  |  | (2) |  |  |  | (9) | 57/21/6 |  |  | 0
5855494 | 4531 | 6190 B.T. ZONA 1 | 4531 | Subestación de transformación | Piso compartida modular | Si | Si | Urbano |  |  |  |  | Si | Esq. LIEJA | Trifásica | Desconocido | Desconocido | Desconocido | Desconocido | Desconocido | Desconocido | Desconocido |  | 1997-09-25 | (3) | (3) | (1) | (1) |  | (1) |  |  |  |  | 010010001006101970 | 640005364 |  | 6000 | 230 | 400 | UTE | 1000 | [6 empty] | 1007 | 2015-07-23 | renumerada con fotos |  |  |  | (8) | MONTEVIDEO | MONTEVIDEO | AROCENA,DR.ALFREDO | 1970 |  | (1) |  |  | MONTEVIDEO | [6 empty] | (16) | 10/16/6 |  |  | 0
5824746 | 4532 | 6290 B.T. ZONA 2 | 4532 | Subestación de transformación | Piso compartida modular |  | Si | Urbano |  |  |  |  | Si | Esq. Mario CASSINONI | Trifásica | Desconocido | Desconocido | Desconocido | Desconocido | Desconocido | Desconocido | Desconocido |  | 1996-08-26 | (3) | (3) | (1) | (1) |  | (1) |  |  |  |  | 01001000100636109500 | 640005200 |  | 22000 | 230 | 400 | UTE | 250 | [6 empty] | 1004 | 2010-03-04 | renumerada con fotos |  |  |  | (5) | MONTEVIDEO | MONTEVIDEO | ARTIGAS,GENERAL | 1095 | 00 |  |  |  | MONTEVIDEO | [6 empty] | (11) | MG/23/22 |  |  | 0
5855020 | 4533 | 6490 B.T. ZONA 4 | 4533 | Subestación de transformación | Piso compartida modular | Si | Si | Urbano |  |  |  |  | Si | Esq. Cesar Batlle PACHECO | Trifásica | Desconocido | Desconocido | Desconocido | Desconocido | Desconocido | Desconocido | Desconocido |  | 1997-03-04 | (3) | (3) | (1) | (1) |  | (1) |  |  |  |  | 01001000103378368700 | 640005270 |  | 6300 | 400 | Sin tensión | UTE | 400 | [6 empty] | 1008 | 2011-09-19 | renumerada con fotos y con balance |  |  |  | (8) | MONTEVIDEO | MONTEVIDEO | RINALDI,TENIENTE | 3687 | 00 | (1) |  |  | MONTEVIDEO | [6 empty] | (16) | 15/18/6 |  |  | 0
5854780 | 4535 | 6190 B.T. ZONA 1 | 4535 | Subestación de transformación | Aérea 2 columnas |  | Si | Urbano |  |  |  |  | Si |  | Trifásica | Desconocido | Desconocido | Desconocido | Desconocido | Desconocido | Desconocido | Desconocido |  | 1996-11-06 | (3) | (3) | (1) | (1) |  |  | (1) |  |  |  | 010010001009251799CC | 640005230 |  | 6300 | 230 | Sin tensión | UTE | 400 | [6 empty] | 1005 | 2015-06-04 | renumerada con fotos y con balance |  |  |  | (7) | MONTEVIDEO | MONTEVIDEO | BUSTAMANTE,PEDRO N. | 1799 | CC | (1) |  |  | MONTEVIDEO |  |  | (2) |  |  |  | (14) | 09/15/6 |  |  | 0
5854660 | 4536 | 6190 B.T. ZONA 1 | 4536 | Subestación de transformación | Piso compartida modular | Si | Si | Urbano |  |  |  |  | Desconocido | Esq. LUIS A.DE HERRERA | Trifásica | Desconocido | Desconocido | Desconocido | Desconocido | Desconocido | Desconocido | Desconocido |  | 1996-08-13 | (3) | (3) | (1) | (1) |  | (1) |  |  |  |  | 01001000100653325500 | 640005195 |  | 21500 | 230 | 400 | UTE | 160 | [6 empty] | 1004 | 2014-01-08 | renumerada con fotos |  |  |  | (4) | MONTEVIDEO | MONTEVIDEO | ASILO (UNION) | 3255 | 00 | (1) |  |  | MONTEVIDEO | [6 empty] | (8) | MR/17/22 |  |  | 0 |  | (1)
5854804 | 4537 | 6490 B.T. ZONA 4 | VIVIV. C.U.T.C.S.A | Subestación de transformación | Piso compartida modular | Si | Si | Urbano |  |  |  |  | Si | ESQ.GUILLERMO LABORDE | Trifásica | Desconocido | Desconocido | Desconocido | Desconocido | Desconocido | Desconocido | Desconocido |  | 1996-11-22 | (3) | (3) | (1) | (1) |  | (1) |  |  |  |  | 010010001012604571 | 640005233 |  | 6000 | 230 | 400 | UTE | 250 | [6 empty] | 1008 |  | GEC ALSTHOM |  |  |  | (5) | MONTEVIDEO | MONTEVIDEO | CORRALES | 4571 |  | (1) |  |  | MONTEVIDEO | [6 empty] | (10) | 15/17/6 |  |  | 0
5855134 | 4538 | 6490 B.T. ZONA 4 | 4538 | Subestación de transformación | Aérea 2 columnas |  | Si | Urbano |  |  |  |  | Si |  | Trifásica | Desconocido | Desconocido | Desconocido | Desconocido | Desconocido | Desconocido | Desconocido |  | 1997-07-09 | (3) | (3) | (1) | (1) |  |  | (1) |  |  |  | 010010001008154696EF | 640005300 |  | 6300 | 230 | Sin tensión | UTE | 250 | [6 empty] | 1008 | 2016-01-20 | renumerada con fotos y con balance |  |  |  | (5) | MONTEVIDEO | MONTEVIDEO | BERETTA,MILO | 4696 | EF | (1) |  |  | MONTEVIDEO |  |  | (2) |  |  |  | (13) | 15/17/6 |  |  | 0
5855242 | 4545 | 6490 B.T. ZONA 4 | 4545 | Subestación de transformación | Aérea 1 columna |  | Si | Camino vecinal |  |  |  |  | Desconocido |  | Monofásica | Desconocido | Desconocido | Desconocido | Desconocido | Desconocido | Desconocido | Desconocido |  | 1997-07-15 | (3) | (2) | (2) | (1) |  |  | (2) |  |  |  | 010010001016204976CC | 640005311 |  | 6000 | 230 | Sin tensión | UTE | 20 | [6 empty] | 1002 | 2015-11-09 | renumerada con fotos |  |  |  | (2) | MONTEVIDEO | MONTEVIDEO | EMANCIPACION | 4976 | CC | (1) |  |  | MONTEVIDEO |  |  | (1) |  |  |  | (4) | 21/17/6 |  |  | 0
5855170 | 4552 | 6490 B.T. ZONA 4 | 4552 | Subestación de transformación | Aérea 1 columna | Si | Si | Camino vecinal |  |  |  |  | Desconocido |  | Monofásica | Desconocido | Desconocido | Desconocido | Desconocido | Desconocido | Desconocido | Desconocido |  | 1997-07-15 | (3) | (2) | (2) | (1) |  |  | (1) |  |  |  | 010010001016204992CC | 640005313 |  | 6000 | 230 | Sin tensión | UTE | 20 | [6 empty] | 1002 | 2015-11-09 | renumerada con fotos |  |  |  | (2) | MONTEVIDEO | MONTEVIDEO | EMANCIPACION | 4992 | CC | (1) |  |  | MONTEVIDEO |  |  | (1) |  |  |  | (4) | 21/17/6 |  |  | 0
5855254 | 4554 | 6390 B.T. ZONA 3 | 4554 | Subestación de transformación | Aérea 1 columna |  | Si | Camino vecinal |  |  |  |  | Desconocido |  | Monofásica | Desconocido | Desconocido | Desconocido | Desconocido | Desconocido | Desconocido | Desconocido |  | 1997-07-15 | (3) | (2) | (2) | (1) |  |  | (2) |  |  |  | 010010001016204992CC | 640005320 |  | 6000 | 230 | Sin tensión | UTE | 20 | [6 empty] | 1002 | 2015-11-09 | renumerada con fotos |  |  |  | (2) | MONTEVIDEO | MONTEVIDEO | EMANCIPACION | 4992 | CC | (1) |  |  | MONTEVIDEO |  |  | (1) |  |  |  | (4) | 21/17/6 |  |  | 0
5855248 | 4559 | 6490 B.T. ZONA 4 | 4559 | Subestación de transformación | Aérea 1 columna |  | Si | Camino vecinal |  |  |  |  | Desconocido |  | Monofásica | Desconocido | Desconocido | Desconocido | Desconocido | Desconocido | Desconocido | Desconocido |  | 1997-07-15 | (3) | (2) | (2) | (1) |  |  | (2) |  |  |  | 010010001016204994CC | 640005315 |  | 6000 | 230 | Sin tensión | UTE | 20 | [6 empty] | 1002 | 2015-11-09 | renumerada con fotos |  |  |  | (2) | MONTEVIDEO | MONTEVIDEO | EMANCIPACION | 4994 | CC | (1) |  |  | MONTEVIDEO |  |  | (1) |  |  |  | (4) | 21/17/6 |  |  | 0
5855212 | 4561 | 6490 B.T. ZONA 4 | 4561 | Subestación de transformación | Aérea 1 columna | Si | Si | Camino vecinal |  |  |  |  | Desconocido |  | Monofásica | Desconocido | Desconocido | Desconocido | Desconocido | Desconocido | Desconocido | Desconocido |  | 1997-07-15 | (2) | (1) | (1) | (1) |  |  | (1) |  |  |  | 010010001016204998CC | 640005316 |  | 6300 | 230 | Sin tensión | UTE | 10 | [6 empty] | 1002 | 2015-11-09 | renumerada con fotos |  |  |  | (1) | MONTEVIDEO | MONTEVIDEO | EMANCIPACION | 4998 | CC | (1) |  |  | MONTEVIDEO |  |  | (1) |  |  |  | (3) | 21/17/6 |  |  | 0
5855176 | 4562 | 6490 B.T. ZONA 4 | 4562 | Subestación de transformación | Aérea 1 columna |  | Si | Camino vecinal |  |  |  |  | Desconocido |  | Monofásica | Desconocido | Desconocido | Desconocido | Desconocido | Desconocido | Desconocido | Desconocido |  | 1997-07-15 | (3) | (2) | (2) | (1) |  |  | (2) |  |  |  | 010010001016204998CC | 640005317 |  | 6000 | 230 | Sin tensión | UTE | 20 | [6 empty] | 1002 | 2015-11-09 | renumerada con fotos |  |  |  | (2) | MONTEVIDEO | MONTEVIDEO | EMANCIPACION | 4998 | CC | (1) |  |  | MONTEVIDEO |  |  | (1) |  |  |  | (4) | 21/17/6 |  |  | 0
5854636 | 4564 | 6190 B.T. ZONA 1 | 4564 | Subestación de transformación | Piso compartida modular | Si | Si | Urbano |  |  |  |  | Desconocido |  | Trifásica | Desconocido | Desconocido | Desconocido | Desconocido | Desconocido | Desconocido | Desconocido |  | 1996-08-03 | (3) | (3) | (1) | (1) |  | (1) |  |  |  |  | 01001000100839222800 | 640005196 |  | 6300 | 230 | 400 | UTE | 400 | [6 empty] | 1007 |  | GEC ALSTHOM |  |  |  | (6) | MONTEVIDEO | MONTEVIDEO | BIANCHI,EDMUNDO | 2228 | 00 |  |  |  | MONTEVIDEO | [6 empty] | (12) | 56/4/6 |  |  | 0
5854864 | 4565 | 6190 B.T. ZONA 1 | 4565 | Subestación de transformación | Piso compartida modular | Si | Si | Urbano | [6 empty] | Trifásica | Desconocido | Desconocido | Desconocido | Desconocido | Desconocido | Desconocido | Desconocido |  | 1996-12-09 | (3) | (3) | (1) | (1) |  | (1) |  |  |  |  | 01001000101902 | 640005240 |  | 6000 | 400 | Sin tensión | UTE | 250 | [6 empty] | 1001 | 2018-10-02 | Se abrio CMT sb4565 - 4243 |  |  |  | (4) | MONTEVIDEO | MONTEVIDEO | GOMEZ, GRAL. LEANDRO |  |  | (1) |  |  | MONTEVIDEO | [6 empty] | (8) | 11/4/6 |  |  | 0
5854888 | 4566 | 6290 B.T. ZONA 2 | TEATRO DE VERANO | Subestación de transformación | Piso compartida modular | Si | Si | Urbano |  |  |  |  | Si | ESQ. AV JULIO MARIA SOSA | Trifásica | Desconocido | Desconocido | Desconocido | Desconocido | Desconocido | Desconocido | Desconocido |  | 1996-12-18 | (3) | (3) | (1) | (1) |  | (1) |  |  |  |  | 010010001041031270 | 640005247 |  | 22000 | 230 | 400 | UTE | 400 | [6 empty] | 1004 | 2015-09-01 | renumerada con fotos |  |  |  | (9) | MONTEVIDEO | MONTEVIDEO | WILSON,PRESIDENTE | 1270 |  | (1) |  |  | MONTEVIDEO | (1) | [5 empty] | (18) | MG/22/22 |  |  | 0
5843280 | 4567 | 6290 B.T. ZONA 2 | 4567 | Subestación de transformación | Piso compartida modular | Desconocido |  | Urbano |  |  |  |  | Si | Esq. COLONIA | Trifásica | Desconocido | Desconocido | Desconocido | Desconocido | Desconocido | Desconocido | Desconocido |  | 1996-08-04 | (3) | (3) | (1) | (1) |  | (1) |  |  |  |  | 01001000101723153700 | 640005187 |  | 6000 | 230 | 400 | UTE | 400 | [6 empty] | 1006 | 2013-04-05 | renumerada con fotos y con balance |  |  |  | (4) | MONTEVIDEO | MONTEVIDEO | FERNANDEZ CRESPO,DANIEL | 1537 | 00 |  |  |  | MONTEVIDEO | (1) | [5 empty] | (8) | 04/17/6 |  |  | 0
5853196 | 4568 | 6190 B.T. ZONA 1 | 4568 | Subestación de transformación | Aérea 1 columna |  | Si | Urbano |  |  |  |  | Si |  | Trifásica | Desconocido | Desconocido | Desconocido | Desconocido | Desconocido | Desconocido | Desconocido |  | 1996-07-08 | (2) | (1) | (1) | (1) |  |  | (1) |  |  |  | 01001000101877 | 640005205 |  | 6300 | 230 | Sin tensión | UTE | 10 | [6 empty] | 1007 | 2015-10-28 | renumerada con fotos |  |  |  | (1) | MONTEVIDEO | MONTEVIDEO | GIGANTES |  |  | (1) |  |  | MONTEVIDEO |  |  | (1) |  |  |  | (4) | 40S/3/6 |  |  | 0
5853820 | 4569 | 6190 B.T. ZONA 1 | 4569 | Subestación de transformación | Aérea 2 columnas |  | Si | Urbano |  |  |  |  | Si |  | Trifásica | Desconocido | Desconocido | Desconocido | Desconocido | Desconocido | Desconocido | Desconocido |  | 1996-09-22 | (3) | (3) | (1) | (1) |  |  | (1) |  |  |  | 01001000102115377000 | 640005207 |  | 6300 | 230 | Sin tensión | UTE | 400 | [6 empty] | 1005 | 2015-06-04 | renumerada con fotos y con balance |  |  |  | (6) | MONTEVIDEO | MONTEVIDEO | JOANICO (UNION) | 3770 | 00 |  |  |  | MONTEVIDEO |  |  | (2) |  |  |  | (13) | 12/9/6 |  |  | 0
5825922 | 4570 | 6190 B.T. ZONA 1 | 4570 | Subestación de transformación | Aérea 2 columnas | Desconocido | Si | Ruta |  |  |  |  | Si |  | Trifásica | Desconocido | Desconocido | Desconocido | Desconocido | Desconocido | Desconocido | Desconocido |  | 1997-05-05 | (3) | (3) | (1) | (1) |  |  | (1) |  |  |  | 033050001001300123CC | 640005287 |  | 6000 | 230 | 400 | UTE | 400 | [6 empty] | 1007 | [5 empty] | (9) | CANELONES | PASO DE CARRASCO | GARCIA LORCA | 0123 | CC | (1) |  |  | PASO DE CARRASCO |  |  | (2) |  |  |  | (18) | 56/5/6 |  |  | 0
5854858 | 4572 | 6490 B.T. ZONA 4 | 4572 | Subestación de transformación | Aérea 2 columnas |  | Si | Urbano | [5 empty] | ESQ.BELLONI | Trifásica | Desconocido | Desconocido | Desconocido | Desconocido | Desconocido | Desconocido | Desconocido |  | 1996-12-09 | (3) | (3) | (1) | (1) |  |  | (1) |  |  |  | 010010001018304066EF | 640005239 |  | 6300 | 230 | 400 | UTE | 250 | [6 empty] | 1008 | 2012-03-15 | renumerada con fotos y con balance |  |  |  | (7) | MONTEVIDEO | MONTEVIDEO | TTE. GALEANO | 4066 | EF | (1) |  |  | MONTEVIDEO |  |  | (2) |  |  |  | (16) | 15/18/6 |  |  | 0
5854942 | 4573 | 6190 B.T. ZONA 1 | 4573 | Subestación de transformación | Aérea 2 columnas | Si | Si | Urbano |  |  |  |  | Si |  | Trifásica | Desconocido | Desconocido | Desconocido | Desconocido | Desconocido | Desconocido | Desconocido |  | 1996-12-21 | (3) | (3) | (1) | (1) |  |  | (1) |  |  |  | 010010001030725126CC | 640005254 |  | 6000 | 230 | 400 | UTE | 400 | [6 empty] | 1005 | 2014-08-18 | Cambio de trafo y fusible mt |  |  |  | (9) | MONTEVIDEO | MONTEVIDEO | PEREZ,DR.PANTALEON | 5126 | CC | (1) |  |  | MONTEVIDEO |  |  | (2) |  |  |  | (22) | 12/13/6 |  |  | 0
5848888 | 4574 | 6190 B.T. ZONA 1 | 4574 | Subestación de transformación | Aérea 2 columnas |  | Si | Urbano |  |  |  |  | Si |  | Trifásica | Desconocido | Desconocido | Desconocido | Desconocido | Desconocido | Desconocido | Desconocido |  | 1998-09-25 | (3) | (3) | (1) | (1) |  |  | (1) |  |  |  | 010010001017410s/n00 | 640005375 |  | 6300 | 230 | Sin tensión | UTE | 315 | [6 empty] | 1005 | [5 empty] | (4) | MONTEVIDEO | MONTEVIDEO | FERRES,DR.CARLOS | 0s/n | 00 | (1) |  |  | MONTEVIDEO |  |  | (2) |  |  |  | (10) | 12/13/6 |  |  | 0
5854654 | 4576 | 6290 B.T. ZONA 2 | 4576 | Subestación de transformación | Piso compartida modular |  |  | Urbano | [6 empty] | Trifásica | Desconocido | Desconocido | Desconocido | Desconocido | Desconocido | Desconocido | Desconocido |  | 1996-08-08 | (3) | (3) | (1) | (1) |  | (1) |  |  |  |  | 01001000101957179000 | 640005197 |  | 6300 | 230 | 400 | UTE | 250 | [6 empty] | 1006 | 2012-10-18 | renumerada con fotos |  |  |  | (2) | MONTEVIDEO | MONTEVIDEO | GUAYABOS | 1790 | 00 | (1) |  |  | MONTEVIDEO | (1) | [5 empty] | (8) | 04/3/6 |  |  | 0
5855860 | 4577 | 6190 B.T. ZONA 1 | 4577 | Subestación de transformación | Aérea 2 columnas | Desconocido | Si | Urbano |  |  |  |  | Si | ESQ. DE CASTRO, ROSALIA | Trifásica | Desconocido | Desconocido | Desconocido | Desconocido | Desconocido | Desconocido | Desconocido |  | 1998-04-01 | (4) | (4) | (1) | (1) |  |  | (1) |  |  |  | 033050001002450065 | 640005443 |  | 6000 | 230 | 400 | UTE | 400 | [6 empty] | 1007 | 2015-04-14 | renumerada con fotos y con balance |  |  |  | (8) | CANELONES | PASO DE CARRASCO | RODRIGUEZ, YAMANDU | 0065 |  | (1) |  |  | PASO DE CARRASCO |  |  | (2) |  |  |  | (18) | 56/5/6 |  |  | 0
5854930 | 4578 | 6190 B.T. ZONA 1 | 4578 | Subestación de transformación | Piso compartida modular | Si | Si | Urbano |  |  |  |  | Si |  | Trifásica | Desconocido | Desconocido | Desconocido | Desconocido | Desconocido | Desconocido | Desconocido |  | 1996-12-20 | (3) | (3) | (1) | (1) |  | (1) |  |  |  |  | 01001000101718170100 | 640005253 |  | 6300 | 230 | Sin tensión | UTE | 630 | [6 empty] | 1007 | 2012-11-17 | renumerada con fotos |  |  |  | (2) | MONTEVIDEO | MONTEVIDEO | FAUSTO | 1701 | 00 | (1) |  |  | MONTEVIDEO | [6 empty] | (4) | 10/18/6 |  |  | 0
5854792 | 4580 | 6390 B.T. ZONA 3 | 4580 - COVI - POSTAL | Subestación de transformación | Piso compartida modular | Si | Si | Urbano |  |  |  |  | Si | ESQ. CMNO. DURAN | Trifásica | Desconocido | Desconocido | Desconocido | Desconocido | Desconocido | Desconocido | Desconocido |  | 1996-11-13 | (4) | (4) | (1) | (1) |  | (1) |  |  |  |  | 01001000108443 | 640005232 |  | 6000 | 230 | 400 | UTE | 400 | [6 empty] | 1008 |  | GEC ALSTHOM |  |  |  | (7) | MONTEVIDEO | MONTEVIDEO | JUAN DE LA COSA |  |  | (1) |  |  | MONTEVIDEO | [6 empty] | (16) | 20/1/6 |  |  | 0
5853958 | 4581 | 6490 B.T. ZONA 4 | 4581 | Subestación de transformación | Aérea 2 columnas | Si | Si | Urbano |  |  |  |  | Si |  | Trifásica | Desconocido | Desconocido | Desconocido | Desconocido | Desconocido | Desconocido | Desconocido |  | 1996-10-09 | (3) | (3) | (1) | (1) |  |  | (1) |  |  |  | 01001000103219414900 | 640005208 |  | 6300 | 230 | 400 | UTE | 250 | [6 empty] | 1008 | 2012-06-07 | renumerada con fotos y con balance |  |  |  | (5) | MONTEVIDEO | MONTEVIDEO | PREVISION | 4149 | 00 | (1) |  |  | MONTEVIDEO |  |  | (2) |  |  |  | (11) | 48/5/6 |  |  | 0
5854762 | 4582 | 6390 B.T. ZONA 3 | 4582 | Subestación de transformación | Aérea 2 columnas |  | Si | Urbano |  |  |  |  | Si | entre gioia y gutemberg | Trifásica | Desconocido | Desconocido | Desconocido | Desconocido | Desconocido | Desconocido | Desconocido |  | 1996-10-24 | (2) | (1) | (1) | (1) |  |  | (1) |  |  |  | 010010001006710000sn | 640005217 |  | 6300 | 230 | 400 | UTE | 250 | [6 empty] | 1009 | 2012-08-27 | renumerada con fotos y con balance |  |  |  | (6) | MONTEVIDEO | MONTEVIDEO | AVIADORES | 0000 | sn |  |  |  | MONTEVIDEO |  |  | (2) |  |  |  | (14) | 43/10/6 |  |  | 0
5854684 | 4583 | 6190 B.T. ZONA 1 | CH 112 | Subestación de transformación | Piso compartida modular | Si | Si | Urbano |  |  |  |  | Si | ESQ. VERDI | Trifásica | Desconocido | Desconocido | Desconocido | Desconocido | Desconocido | Desconocido | Desconocido |  | 1996-08-31 | (3) | (3) | (1) | (1) |  | (1) |  |  |  |  | 01001000100780 | 640005204 |  | 6300 | 230 | Sin tensión | UTE | 400 | [6 empty] | 1005 |  | GEC ALSTHOM |  |  |  | (5) | MONTEVIDEO | MONTEVIDEO | BATLLE Y ORDOÑEZ,JOSE |  |  | (1) |  |  | MONTEVIDEO | (1) | [5 empty] | (10) | 09/4/6 |  |  | 0
5824140 | 4584 | 6190 B.T. ZONA 1 | CH 112 | Subestación de transformación | Piso compartida modular | Desconocido | Si | Urbano |  |  |  |  | Si | Esq. VERDI | Trifásica | Desconocido | Desconocido | Desconocido | Desconocido | Desconocido | Desconocido | Desconocido |  | 1996-08-31 | (3) | (3) | (1) | (1) |  | (1) |  |  |  |  | 01001000100780 | 640005203 |  | 6300 | 230 | Sin tensión | UTE | 400 | [6 empty] | 1005 |  | GEC ALSTHOM |  |  |  | (5) | MONTEVIDEO | MONTEVIDEO | BATLLE Y ORDOÑEZ,JOSE |  |  | (1) |  |  | MONTEVIDEO | (1) | [5 empty] | (10) | 09/4/6 |  |  | 0
5854906 | 4585 | 6290 B.T. ZONA 2 | 4585 | Subestación de transformación | Piso compartida modular | Si | Si | Urbano |  |  |  |  | Si | Esq.GOES | Trifásica | Desconocido | Desconocido | Desconocido | Desconocido | Desconocido | Desconocido | Desconocido |  | 1996-12-09 | (3) | (3) | (1) | (1) |  | (1) |  |  |  |  | 01001000100634191900 | 640005245 |  | 6000 | 230 | 400 | UTE | 400 | [6 empty] | 1003 | 2010-02-26 | renumerada con fotos |  |  |  | (9) | MONTEVIDEO | MONTEVIDEO | ARTIGAS, GRAL. | 1919 | 00 | (1) |  |  | MONTEVIDEO | [6 empty] | (18) | 65/2/6 |  |  | 0
5852128 | 4587 | 6390 B.T. ZONA 3 | 4587 | Subestación de transformación | Piso compartida modular |  | Si | Urbano |  |  |  |  | Si | Esq. ECUADOR | Trifásica | Desconocido | Desconocido | Desconocido | Desconocido | Desconocido | Desconocido | Desconocido |  | 1997-02-21 | (3) | (3) | (1) | (1) |  | (1) |  |  |  |  | 01001000101932364100 | 640005267 |  | 6300 | 230 | Sin tensión | UTE | 630 | [6 empty] | 1002 | 2012-11-07 | renumerada con fotos |  |  |  | (1) | MONTEVIDEO | MONTEVIDEO | GRECIA | 3641 | 00 | (1) |  |  | MONTEVIDEO | [6 empty] | (2) | 22/1/6 |  |  | 0
5856082 | 4589 | 6290 B.T. ZONA 2 | 4589 | Subestación de transformación | Piso compartida modular |  | Si | Urbano |  |  |  |  | Desconocido |  | Trifásica | Desconocido | Desconocido | Desconocido | Desconocido | Desconocido | Desconocido | Desconocido |  | 1998-08-29 | (3) | (3) | (1) | (1) |  | (1) |  |  |  |  | 010010001007681160 | 640005481 |  | 6000 | 230 | 400 | UTE | 400 | [6 empty] | 1004 |  | GEC ALSTHOM |  |  |  | (4) | MONTEVIDEO | MONTEVIDEO | BASAÑEZ, TOMAS | 1160 |  | (1) |  |  | MONTEVIDEO | (1) | [5 empty] | (8) | 62S/23/6 |  |  | 0
5854732 | 4591 | 6190 B.T. ZONA 1 | 4591 | Subestación de transformación | Piso compartida modular | Si | Si | Urbano | [6 empty] | Trifásica | Desconocido | Desconocido | Desconocido | Desconocido | Desconocido | Desconocido | Desconocido |  | 1996-02-19 | (3) | (3) | (1) | (1) |  | (1) |  |  |  |  | 01001000101367445100 | 640005220 |  | 6300 | 230 | 400 | UTE | 630 | [6 empty] | 1005 |  | GEC ALSTHOM |  |  |  | (6) | MONTEVIDEO | MONTEVIDEO | REPUBLICA DE CHILE | 4451 | 00 | (2) |  |  | MONTEVIDEO | (1) | [5 empty] | (14) | 09/9/6 |  |  | 0
5856238 | 4593 | 6190 B.T. ZONA 1 | 4593 | Subestación de transformación | Aérea 2 columnas |  | Si | Urbano |  |  |  |  | Si | ESQ. CMNO. MALDONADO | Trifásica | Desconocido | Desconocido | Desconocido | Desconocido | Desconocido | Desconocido | Desconocido |  | 1998-11-22 | (3) | (3) | (1) | (1) |  |  | (1) |  |  |  | 010010001032013350 | 640005512 |  | 6300 | 230 | Sin tensión | UTE | 250 | [6 empty] | 1008 | 2012-10-31 | renumerada con fotos y con balance |  |  |  | (3) | MONTEVIDEO | MONTEVIDEO | PORTO,PRESBITERO JOSE R. | 3350 |  | (1) |  |  | MONTEVIDEO |  |  | (2) |  |  |  | (6) | 34/6/6 |  |  | 0
5855038 | 4595 | 6190 B.T. ZONA 1 | 4595 | Subestación de transformación | Aérea 2 columnas | Desconocido | Si | Urbano |  |  |  |  | Si |  | Trifásica | Desconocido | Desconocido | Desconocido | Desconocido | Desconocido | Desconocido | Desconocido |  | 1997-03-13 | (3) | (3) | (1) | (1) |  |  | (1) |  |  |  | 010010001021132950CC | 640005273 |  | 6300 | 230 | Sin tensión | UTE | 400 | [6 empty] | 1008 | [5 empty] | (6) | MONTEVIDEO | MONTEVIDEO | JIMENEZ DE ARECHAGA,DR.J. | 2950 | CC | (1) |  |  | MONTEVIDEO |  |  | (2) |  |  |  | (12) | 34/2/6 |  |  | 0
5854972 | 4596 | 6290 B.T. ZONA 2 | 4596 | Subestación de transformación | Piso compartida modular | Si | Si | Urbano |  |  |  |  | Si | 07/03/2019 - Se pasa a 22 KV | Trifásica | Desconocido | Desconocido | Desconocido | Desconocido | Desconocido | Desconocido | Desconocido |  | 1996-12-16 | (3) | (3) | (1) | (1) |  | (1) |  |  |  |  | 01001000101985295000 | 640005258 |  | 22000 | 230 | 400 | UTE | 160 | [6 empty] | 1004 | 2019-03-07 | Se pasa a 22 KV |  |  |  | (8) | MONTEVIDEO | MONTEVIDEO | HAEDO,MANUEL | 2950 | 00 | (1) |  |  | MONTEVIDEO | (1) | [5 empty] | (17) | MF/4/22 |  |  | 0 |  | (1)
5855026 | 4597 | 6190 B.T. ZONA 1 | 4597 | Subestación de transformación | Aérea 2 columnas |  | Si | Urbano |  |  |  |  | Si |  | Trifásica | Desconocido | Desconocido | Desconocido | Desconocido | Desconocido | Desconocido | Desconocido |  | 1997-03-06 | (3) | (3) | (1) | (1) |  |  | (1) |  |  |  | 01001000104152191600 | 640005269 |  | 6300 | 230 | Sin tensión | UTE | 400 | [6 empty] | 1005 | 2015-12-02 | renumerada con fotos y con balance |  |  |  | (4) | MONTEVIDEO | MONTEVIDEO | ZUM FELDE, ALBERTO | 1916 | 00 | (1) |  |  | MONTEVIDEO | (1) |  | (2) |  |  |  | (10) | 10/1/6 |  |  | 0
5854846 | 4599 | 6290 B.T. ZONA 2 | 4599 | Subestación de transformación | Piso compartida modular | Si | Si | Urbano |  |  |  |  | Si | Ramon ANADOR | Trifásica | Desconocido | Desconocido | Desconocido | Desconocido | Desconocido | Desconocido | Desconocido |  | 1996-11-28 | (3) | (3) | (1) | (1) |  | (1) |  |  |  |  | 01001000101434169000 | 640005235 |  | 6300 | 230 | 400 | UTE | 400 | [6 empty] | 1004 |  | GEC ALSTHOM |  |  |  | (4) | MONTEVIDEO | MONTEVIDEO | DE HERRERA, LUIS A. | 1690 | 00 | (1) |  |  | MONTEVIDEO | (1) | [5 empty] | (8) | 08/14/6 |  |  | 0
5854714 | 4600 | 6390 B.T. ZONA 3 | 4600 | Subestación de transformación | Aérea 2 columnas | Si | Si | Urbano |  |  |  |  | Si | ESQ. SENES, ARTURO | Trifásica | Desconocido | Desconocido | Desconocido | Desconocido | Desconocido | Desconocido | Desconocido |  | 1998-09-25 | (3) | (3) | (1) | (1) |  |  | (1) |  |  |  | 010010001019835941CC | 640005484 |  | 6300 | 230 | 400 | UTE | 250 | [6 empty] | 1002 | 2012-08-09 | renumerada con fotos y con balance |  |  |  | (4) | MONTEVIDEO | MONTEVIDEO | GRANATTA, SALVADOR | 5941 | CC | (1) |  |  | MONTEVIDEO |  |  | (2) |  |  |  | (8) | 28/15/6 |  |  | 0
5855524 | 4602 | 6190 B.T. ZONA 1 | 4602 | Subestación de transformación | Piso compartida modular | Si | Si | Urbano |  |  |  |  | Si | ESQ. LIEJA | Trifásica | Desconocido | Desconocido | Desconocido | Desconocido | Desconocido | Desconocido | Desconocido |  | 1997-11-04 | (3) | (3) | (1) | (1) |  | (1) |  |  |  |  | 010010001082451948 | 640005380 |  | 6300 | 230 | 400 | UTE | 400 | [6 empty] | 1007 | 2013-11-11 | GEC ALSTHOM |  |  |  | (5) | MONTEVIDEO | MONTEVIDEO | SANTA MONICA | 1948 |  | (1) |  |  | MONTEVIDEO | [6 empty] | (10) | 10/16/6 |  |  | 0
5854966 | 4603 | 6290 B.T. ZONA 2 | 4603 | Subestación de transformación | Piso compartida modular | Si | Si | Urbano | [6 empty] | Trifásica | Desconocido | Desconocido | Desconocido | Desconocido | Desconocido | Desconocido | Desconocido |  | 1996-12-19 | (4) | (4) | (2) | (1) |  | (2) |  |  |  |  | 01001000103157083100 | 640005259 |  | 6300 | 230 | 400 | UTE | 1260 | [6 empty] | 1006 | 2009-12-05 | renumerada con fotos |  |  |  | (10) | MONTEVIDEO | MONTEVIDEO | INDEPENDENCIA | 0831 | 00 | (1) |  |  | MONTEVIDEO | [6 empty] | (26) | 96/15/6 |  |  | 0
5853892 | 4604 | 6190 B.T. ZONA 1 | 4604 | Subestación de transformación | Piso compartida modular | Si | Si | Urbano |  |  |  |  | Si | Esq. ALFONSO ESPINOLA | Trifásica | Desconocido | Desconocido | Desconocido | Desconocido | Desconocido | Desconocido | Desconocido |  | 1996-09-18 | (3) | (3) | (1) | (1) |  | (1) |  |  |  |  | 010010001015021726 | 640005210 |  | 6300 | 230 | 400 | UTE | 400 | [6 empty] | 1007 |  | GEC ALSTHOM |  |  |  | (4) | MONTEVIDEO | MONTEVIDEO | DEAUVILLE | 1726 |  | (1) |  |  | MONTEVIDEO |  |  |  |  | (1) |  | (9) | 57/2/6 |  |  | 0
5855122 | 4605 | 6190 B.T. ZONA 1 | 4605 | Subestación de transformación | Aérea 2 columnas | Desconocido | Si | Urbano |  |  |  |  | Si |  | Trifásica | Desconocido | Desconocido | Desconocido | Desconocido | Desconocido | Desconocido | Desconocido |  | 1997-06-26 | (2) | (1) | (1) | (1) |  |  | (1) |  |  |  | 03030000100100050200 | 640005296 |  | 6300 | 230 | 400 | UTE | 400 | [6 empty] | 1007 | 2010-06-01 | renumerada con fotos |  |  |  | (6) | CANELONES | BARRA DE CARRASCO | CAPRI | 0502 | 00 | (1) |  |  | BARRA DE CARRASCO |  |  | (2) |  |  |  | (13) | 57/21/6 |  |  | 0
5823708 | 4606 | 6190 B.T. ZONA 1 | 4606 | Subestación de transformación | Aérea 2 columnas |  | Si | Urbano |  |  |  |  | Si |  | Trifásica | Desconocido | Desconocido | Desconocido | Desconocido | Desconocido | Desconocido | Desconocido |  | 1997-11-06 | (3) | (3) | (1) | (1) |  |  | (1) |  |  |  | 01001000100427S/N | 640005382 |  | 6300 | 230 | 400 | UTE | 400 | [6 empty] | 1004 | 2011-06-28 | renumerada con fotos y con balance |  |  |  | (9) | MONTEVIDEO | MONTEVIDEO | ACOSTA Y LARA,ANTONIO |  |  | (1) |  |  | MONTEVIDEO |  |  | (2) |  |  |  | (20) | 63Y/2/6 |  |  | 0
5854936 | 4607 | 6390 B.T. ZONA 3 | 4607 | Subestación de transformación | Piso compartida modular |  | Si | Urbano |  |  |  |  | Si | ESQ. ROQUE SAENZ PEÑA | Trifásica | Desconocido | Desconocido | Desconocido | Desconocido | Desconocido | Desconocido | Desconocido |  | 1996-12-23 | (4) | (4) | (1) | (1) |  | (1) |  |  |  |  | 010010001025670016FT | 640005256 |  | 6300 | 230 | Sin tensión | UTE | 630 |  | (1) | (10) |  |  |  | 1008 | 2012-08-23 | renumerada con fotos y con balance |  |  |  | (7) | MONTEVIDEO | MONTEVIDEO | NAVAJAS,CNEL.JOSE MARIA | 0016 | FT | (1) |  |  | MONTEVIDEO | [6 empty] | (1) | 20/18/6 |  |  | 0
5823144 | 4609 | 6290 B.T. ZONA 2 | 4609 | Subestación de transformación | Piso compartida modular | Si | Si | Urbano |  |  |  |  | Si | 15/3/2018 pasa a 22 Kv | Trifásica | Desconocido | Desconocido | Desconocido | Desconocido | Desconocido | Desconocido | Desconocido |  | 1996-12-05 | (3) | (3) | (1) | (1) |  | (1) |  |  |  |  | 01001000102357103300 | 640005238 |  | 22000 | 230 | 400 | UTE | 630 | [6 empty] | 1004 | 2018-03-15 | Se pasa a 22 Kv |  |  |  | (12) | MONTEVIDEO | MONTEVIDEO | MARCO BRUTO | 1033 | 00 | (1) |  |  | MONTEVIDEO | (1) | [5 empty] | (24) | MF/7/22 |  |  | 0
5850460 | 4610 | 6390 B.T. ZONA 3 | 4610 | Subestación de transformación | Piso compartida modular | Si | Si | Urbano |  |  |  |  | Si | ESQ. CARLOS TELLIER | Trifásica | Desconocido | Desconocido | Desconocido | Desconocido | Desconocido | Desconocido | Desconocido |  | 1997-09-15 | (3) | (3) | (1) | (1) |  | (1) |  |  |  |  | 01001000100527 | 640005360 |  | 6300 | 230 | 400 | UTE | 630 | [6 empty] | 1002 |  | GEC ALSTHOM |  |  |  | (6) | MONTEVIDEO | MONTEVIDEO | AMEGHINO |  |  | (1) |  |  | MONTEVIDEO | [6 empty] | (13) | 21/2/6 |  |  | 0
5855062 | 4611 | 6190 B.T. ZONA 1 | 4611 | Subestación de transformación | Aérea 2 columnas |  | Si | Urbano | [6 empty] | Trifásica | Desconocido | Desconocido | Desconocido | Desconocido | Desconocido | Desconocido | Desconocido |  | 1997-03-06 | (3) | (3) | (1) | (1) |  |  | (1) |  |  |  | 010010001030862380CC | 640005275 |  | 6300 | 230 | Sin tensión | UTE | 400 | [6 empty] | 1005 | 2014-11-03 | renumerada con fotos y con balance |  |  |  | (6) | MONTEVIDEO | MONTEVIDEO | PERNAS | 2380 | CC | (1) |  |  | MONTEVIDEO |  |  | (2) |  |  |  | (13) | 12/9/6 |  |  | 0
5823336 | 4612 | 6290 B.T. ZONA 2 | 4612 | Subestación de transformación | Piso compartida modular | Si | Si | Urbano | [5 empty] | 29/03/2019 SE PASÓ A 22KV | Trifásica | Desconocido | Desconocido | Desconocido | Desconocido | Desconocido | Desconocido | Desconocido |  | 1996-11-25 | (3) | (3) | (1) | (1) |  | (1) |  |  |  |  | 01001000100258122000 | 640005234 |  | 22000 | 230 | 400 | UTE | 160 | [6 empty] | 1004 | 2018-09-01 | Se empalma CMT Sb 4612-2497 c.1 |  |  |  | (4) | MONTEVIDEO | MONTEVIDEO | 26 DE MARZO | 1220 | 00 | (1) |  |  | MONTEVIDEO | (1) | [5 empty] | (10) | MF/9/22 |  |  | 0
5855164 | 4613 | 6190 B.T. ZONA 1 | 4613 | Subestación de transformación | Piso compartida modular | Si | Si | Urbano |  |  |  |  | Si |  | Trifásica | Desconocido | Desconocido | Desconocido | Desconocido | Desconocido | Desconocido | Desconocido |  | 1997-07-09 | (3) | (3) | (1) | (1) |  | (1) |  |  |  |  | 010010001035432845CC | 640005302 |  | 21500 | 230 | 400 | UTE | 160 | [6 empty] | 1005 | 2012-11-28 | renumerada con fotos y con balance |  |  |  | (2) | MONTEVIDEO | MONTEVIDEO | SANGUINETTI,FELIPE | 2845 | CC | (1) |  |  | MONTEVIDEO | [6 empty] | (5) | MR/23/22 |  |  | 0 |  | (1)
5854948 | 4614 | 6490 B.T. ZONA 4 | 4614 | Subestación de transformación | Piso compartida modular | Si |  | Urbano |  |  |  |  | Si | Esq. LIROPEYA | Trifásica | Desconocido | Desconocido | Desconocido | Desconocido | Desconocido | Desconocido | Desconocido |  | 1996-12-19 | (3) | (3) | (1) | (1) |  | (1) |  |  |  |  | 01001000103520317900 | 640005257 |  | 21500 | 230 | 400 | UTE | 160 | [6 empty] | 1003 | 2012-11-02 | renumerada con fotos |  |  |  | (1) | MONTEVIDEO | MONTEVIDEO | SAN MARTIN, GRAL | 3179 | 00 | (1) |  |  | MONTEVIDEO | [6 empty] | (5) | MR/29/22 |  |  | 0
5853124 | 4616 | 6190 B.T. ZONA 1 | 4616 | Subestación de transformación | Piso compartida modular | Si | Si | Urbano | [6 empty] | Trifásica | Desconocido | Desconocido | Desconocido | Desconocido | Desconocido | Desconocido | Desconocido |  | 1997-04-07 | (3) | (3) | (1) | (1) |  | (1) |  |  |  |  | 01001000103545153100 | 640005281 |  | 6000 | 230 | 400 | UTE | 250 | [6 empty] | 1007 |  | GEC ALSTHOM |  |  |  | (4) | MONTEVIDEO | MONTEVIDEO | SANLUCAR | 1531 | 00 | (1) |  |  | MONTEVIDEO | [6 empty] | (8) | 57/2/6 |  |  | 0
5854996 | 4617 | 6390 B.T. ZONA 3 | PLAYA DE CONTENEDORES | Subestación de transformación | Aérea 2 columnas | Desconocido | Si | Urbano |  |  |  |  | Si | Esq. BAJO DE LA PETIZA | Trifásica | Desconocido | Desconocido | Desconocido | Desconocido | Desconocido | Desconocido | Desconocido |  | 1997-01-31 | (2) | (1) | (1) | (1) |  |  | (1) |  |  |  | 010010001038343449EF | 640005265 |  | 6300 | 400 | Sin tensión | UTE | 250 | [6 empty] | 1002 | 2013-11-15 |  |  |  |  | (2) | MONTEVIDEO | MONTEVIDEO | TOMKINSON | 3449 | EF | (1) |  |  | MONTEVIDEO |  |  | (2) |  |  |  | (5) | 45/5/6 |  |  | 0
5855908 | 4618 | 6290 B.T. ZONA 2 | 4618 | Subestación de transformación | Piso compartida modular | Si | Si | Urbano |  |  |  |  | Si |  | Trifásica | Desconocido | Desconocido | Desconocido | Desconocido | Desconocido | Desconocido | Desconocido |  | 1998-05-05 | (3) | (3) | (1) | (1) |  | (1) |  |  |  |  | 01001000100433122900 | 640005450 |  | 6300 | 230 | Sin tensión | UTE | 630 | [6 empty] | 1003 |  | GEC ALSTHOM |  |  |  | (6) | MONTEVIDEO | MONTEVIDEO | ACUÑA DE FIGUEROA | 1229 | 00 | (1) |  |  | MONTEVIDEO | [6 empty] | (12) | 87/15/6 |  |  | 0
5854894 | 4620 | 6190 B.T. ZONA 1 | SUPERMERCADO | Subestación de transformación | Piso compartida modular | Si | Si | Urbano | [6 empty] | Trifásica | Desconocido | Desconocido | Desconocido | Desconocido | Desconocido | Desconocido | Desconocido |  | 1996-12-09 | (3) | (3) | (1) | (1) |  | (1) |  |  |  |  | 01001000100825249600 | 640005248 |  | 6300 | 230 | Sin tensión | UTE | 630 | [6 empty] | 1005 | 2012-09-25 | renumerada con fotos y con balance |  |  |  | (3) | MONTEVIDEO | MONTEVIDEO | BERRO,ROBERTO | 2496 | 00 | (1) |  |  | MONTEVIDEO | [6 empty] | (6) | 42/5/6 |  |  | 0
5855056 | 4621 | 6190 B.T. ZONA 1 | 4621 | Subestación de transformación | Piso compartida modular | Si | Si | Urbano | [6 empty] | Trifásica | Desconocido | Desconocido | Desconocido | Desconocido | Desconocido | Desconocido | Desconocido |  | 1997-03-08 | (3) | (3) | (1) | (1) |  | (1) |  |  |  |  | 010010001012171615 | 640005276 |  | 6300 | 230 | 400 | UTE | 400 | [6 empty] | 1005 | 2013-05-12 | renumerada con fotos |  |  |  | (5) | MONTEVIDEO | MONTEVIDEO | CONCEPCION DEL URUGUAY | 1615 |  | (1) |  |  | MONTEVIDEO | [6 empty] | (10) | 36/1/6 |  |  | 0
5853670 | 4622 | 6190 B.T. ZONA 1 | 4622 | Subestación de transformación | Piso compartida modular | Si | Si | Urbano | [6 empty] | Trifásica | Desconocido | Desconocido | Desconocido | Desconocido | Desconocido | Desconocido | Desconocido |  | 1997-02-13 | (3) | (3) | (1) | (1) |  | (1) |  |  |  |  | 010010001020925134 | 640005266 |  | 6000 | 230 | 400 | UTE | 630 | [6 empty] | 1005 | 2020-01-22 | Se ing.nvo.tramo CMT SB 1253-4622 en c.1 |  |  |  | (8) | MONTEVIDEO | MONTEVIDEO | ITALIA | 5134 |  | (1) |  |  | MONTEVIDEO | [6 empty] | (16) | 10/6/6 |  |  | 0
127584256 | 4623 | 6190 B.T. ZONA 1 | 4623P- Semienterrada | Subestación de transformación | PUCT | Desconocido | Si | Urbano |  |  |  |  | Desconocido | Esquina Cipriano Miró | Trifásica | Desconocido | Desconocido | Desconocido | Desconocido | Desconocido | Desconocido | Desconocido |  | 2016-11-18 | (3) | (3) | (1) | (1) |  | (1) |  |  |  |  | 010010001004410000 | 140252175 |  | 22000 | 230 | 400 | UTE | 630 | [6 empty] | 1005 | [5 empty] | (5) | MONTEVIDEO | MONTEVIDEO | AGACES | 0000 |  | (1) |  |  | MONTEVIDEO | [6 empty] | (10) | MR/37/22 |  |  | 0
5855368 | 4624 | 6290 B.T. ZONA 2 | 4624 | Subestación de transformación | Piso compartida modular | Desconocido | Si | Urbano | [6 empty] | Trifásica | Desconocido | Desconocido | Desconocido | Desconocido | Desconocido | Desconocido | Desconocido |  | 1997-08-12 | (3) | (3) | (1) | (1) |  | (1) |  |  |  |  | 010010001018311684 | 640005340 |  | 6300 | 230 | 400 | UTE | 400 | [6 empty] | 1006 |  | GEC ALSTHOM |  |  |  | (5) | MONTEVIDEO | MONTEVIDEO | GALICIA | 1684 |  | (1) |  |  | MONTEVIDEO | [6 empty] | (10) | 04/19/6 |  |  | 0
5825268 | 4625 | 6290 B.T. ZONA 2 | 4625 | Subestación de transformación | Piso compartida modular | Si | Si | Urbano |  |  |  |  | Si | 13/3/2018 pasa a 22 Kv | Trifásica | Desconocido | Desconocido | Desconocido | Desconocido | Desconocido | Desconocido | Desconocido |  | 1997-05-20 | (4) | (4) | (1) | (1) |  | (1) |  |  |  |  | 010010001016033435EF | 640005288 |  | 22000 | 230 | 400 | UTE | 630 | [6 empty] | 1004 | 2018-03-13 | Se pasa a 22 Kv |  |  |  | (11) | MONTEVIDEO | MONTEVIDEO | ECHEVARRIARZA,CRISTOBAL | 3435 | EF | (1) |  |  | MONTEVIDEO | (1) | [5 empty] | (24) | MF/7/22 |  |  | 0
5855074 | 4628 | 6190 B.T. ZONA 1 | 4628 | Subestación de transformación | Aérea 2 columnas |  | Si | Urbano |  |  |  |  | Si |  | Trifásica | Desconocido | Desconocido | Desconocido | Desconocido | Desconocido | Desconocido | Desconocido |  | 1997-05-24 | (3) | (3) | (1) | (1) |  |  | (1) |  |  |  | 010010001014463798CC | 640005290 |  | 6000 | 230 | 400 | UTE | 250 | [6 empty] | 1005 | 2011-08-04 | renumerada con fotos y con balance |  |  |  | (4) | MONTEVIDEO | MONTEVIDEO | DE LA QUINTANA,HILARION | 3798 | CC | (1) |  |  | MONTEVIDEO |  |  | (2) |  |  |  | (9) | 42/14/6 |  |  | 0
5855032 | 4629 | 6290 B.T. ZONA 2 | 4629 | Subestación de transformación | Piso compartida modular | Si | Desconocido | Urbano |  |  |  |  | Si | ESQ. JUAN BENITO BLANCO | Trifásica | Desconocido | Desconocido | Desconocido | Desconocido | Desconocido | Desconocido | Desconocido |  | 1997-03-07 | (4) | (4) | (1) | (1) |  | (1) |  |  |  |  | 01001000100247301600 | 640005274 |  | 22000 | 230 | 400 | UTE | 1000 | [6 empty] | 1004 | 2018-09-13 | SE AGREGA CELDA 4 CON CMT NUEVO |  |  |  | (9) | MONTEVIDEO | MONTEVIDEO | 21 DE SETIEMBRE | 3016 | 00 | (1) |  |  | MONTEVIDEO | (1) | [5 empty] | (20) | MG/35/22 |  |  | 3
5837104 | 4630 | 6290 B.T. ZONA 2 | 4630 | Subestación de transformación | Piso compartida modular | Desconocido | Desconocido | Urbano |  |  |  |  | Desconocido | 17/11/2018 pasa a 22 KV | Trifásica | Desconocido | Desconocido | Desconocido | Desconocido | Desconocido | Desconocido | Desconocido |  | 1997-03-22 | (3) | (3) | (1) | (1) |  | (1) |  |  |  |  | 010010001008503261 | 640005280 |  | 22000 | 230 | 400 | UTE | 250 | [6 empty] | 1004 | 2018-11-19 | Se ingresa CMT Sb4630 - 5270 22KV |  |  |  | (8) | MONTEVIDEO | MONTEVIDEO | BLANCO,JUAN BENITO | 3261 |  | (1) |  |  | MONTEVIDEO | (1) | [5 empty] | (16) | MF/8/22 |  |  | 0
13328610 | 4631 | 6290 B.T. ZONA 2 | 4631 | Subestación de transformación | Piso compartida modular | Si | Si | Urbano | [6 empty] | Trifásica | [8 empty] | 2000-10-28 | (3) | (3) | (1) | (1) |  | (1) |  |  |  |  | 010010001023771318sn | 140081675 |  | 6300 | 230 | 400 | UTE | 400 | [6 empty] | 1006 | 2012-05-25 | renumerada con fotos |  |  |  | (2) | MONTEVIDEO | MONTEVIDEO | MARTINEZ TRUEBA,ANDRES | 1318 | sn |  |  |  | MONTEVIDEO | [6 empty] | (9) | 32/1/6 |  |  | 0
5855050 | 4632 | 6190 B.T. ZONA 1 | 4632 | Subestación de transformación | Piso compartida modular | Si | Desconocido | Urbano |  |  |  |  | Si | Esq.MOLLES | Trifásica | Desconocido | Desconocido | Desconocido | Desconocido | Desconocido | Desconocido | Desconocido |  | 1997-03-20 | (3) | (3) | (1) | (1) |  | (1) |  |  |  |  | 010010001033983729 | 640005279 |  | 6300 | 230 | 400 | UTE | 1000 | [6 empty] | 1005 | 2010-03-16 | renumerada con fotos y con balance |  |  |  | (6) | MONTEVIDEO | MONTEVIDEO | RIVERA,GRAL. | 3729 |  | (1) |  |  | MONTEVIDEO | (1) | [5 empty] | (14) | 62S/5/6 |  |  | 0
5855422 | 4633 | 6290 B.T. ZONA 2 | 4633 | Subestación de transformación | Piso compartida modular | Si | Si | Urbano |  |  |  |  | Desconocido |  | Trifásica |  | Desconocido | Desconocido | Desconocido | Desconocido | Desconocido | Desconocido |  | 1997-08-22 | (3) | (3) | (1) | (1) |  | (1) |  |  |  |  | 01001000102437113100 | 640005350 |  | 6300 | 230 | Sin tensión | UTE | 200 | [6 empty] | 1003 | 2012-06-04 | renumerada con fotos |  |  |  | (1) | MONTEVIDEO | MONTEVIDEO | MERCEDES | 1131 | 00 | (1) |  |  | MONTEVIDEO | [6 empty] | (2) | 87/14/6 |  |  | 0
5825028 | 4636 | 6190 B.T. ZONA 1 | 4636 | Subestación de transformación | Piso compartida modular | Si | Si | Urbano |  |  |  |  | Si |  | Trifásica | Desconocido | Desconocido | Desconocido | Desconocido | Desconocido | Desconocido | Desconocido |  | 1997-05-08 | (3) | (3) | (1) | (1) |  | (1) |  |  |  |  | 010010001033670155 | 640005284 |  | 22000 | 230 | 400 | UTE | 630 | [6 empty] | 1004 | 2019-07-26 | Se instala DPF en c.2 |  |  |  | (9) | MONTEVIDEO | MONTEVIDEO | RIACHUELO | 0155 |  | (1) |  |  | MONTEVIDEO | (1) | [5 empty] | (20) | MG/39/22 |  |  | 0
5824266 | 4638 | 6190 B.T. ZONA 1 | 4638 | Subestación de transformación | Piso compartida modular | Si | Si | Urbano | [6 empty] | Trifásica | Desconocido | Desconocido | Desconocido | Desconocido | Desconocido | Desconocido | Desconocido |  | 1997-05-21 | (3) | (3) | (1) | (1) |  | (1) |  |  |  |  | 010010001032081506 | 640005289 |  | 6000 | 230 | 400 | UTE | 630 | [6 empty] | 1007 | 2010-07-02 | renumerada con fotos |  |  |  | (9) | MONTEVIDEO | MONTEVIDEO | POTOSI | 1506 |  | (1) |  |  | MONTEVIDEO | [6 empty] | (18) | 57/14/6 |  |  | 0
5855764 | 4639 | 6190 B.T. ZONA 1 | 4639 | Subestación de transformación | Aérea 2 columnas | Desconocido | Si | Urbano |  |  |  |  | Desconocido |  | Trifásica | Desconocido | Desconocido | Desconocido | Desconocido | Desconocido | Desconocido | Desconocido |  | 1998-03-11 | (3) | (3) | (1) | (1) |  |  | (1) |  |  |  | 01001000102557 | 640005427 |  | 6000 | 230 | 400 | UTE | 160 | [6 empty] | 1008 | 2019-11-29 | c.1 cbia. destino (de ES 34 - SB 5656) |  |  |  | (2) | MONTEVIDEO | MONTEVIDEO | NAPOLES |  |  | (1) |  |  | MONTEVIDEO |  |  | (2) |  |  |  | (5) | 34/12/6 |  |  | 0
5855380 | 4641 | 6390 B.T. ZONA 3 | 4641 | Subestación de transformación | Aérea 2 columnas |  | Si | Urbano |  |  |  |  | Si |  | Trifásica | Desconocido | Desconocido | Desconocido | Desconocido | Desconocido | Desconocido | Desconocido |  | 1997-08-18 | (3) | (3) | (1) | (1) |  |  | (1) |  |  |  | 010010001018641864 | 640005345 |  | 6000 | 230 | 400 | UTE | 400 | [6 empty] | 1008 | 2011-06-14 | CAMBIO DE TRAFO |  |  |  | (6) | MONTEVIDEO | MONTEVIDEO | GARZON,GRAL.EUGENIO | 1864 |  | (1) |  |  | MONTEVIDEO |  |  | (2) |  |  |  | (12) | 20/3/6 |  |  | 0
5855452 | 4642 | 6490 B.T. ZONA 4 | 4642 | Subestación de transformación | Aérea 3 columnas | Desconocido | Si | Urbano |  |  |  |  | Si | ESQ. AV JOSE BELLONI | Trifásica | Desconocido | Desconocido | Desconocido | Desconocido | Desconocido | Desconocido | Desconocido |  | 1997-09-08 | (4) | (4) | (1) | (1) |  |  | (1) |  |  |  | 010010001007444133CC | 640005359 |  | 6000 | 230 | 400 | UTE | 160 | [6 empty] | 1001 | 2017-11-30 | Se sustituye CMT Sb 4642 - 2367 |  |  |  | (3) | MONTEVIDEO | MONTEVIDEO | BALTAR,JOSE | 4133 | CC | (1) |  |  | MONTEVIDEO |  |  | (3) |  |  |  | (6) | 64/9/6 |  |  | 0
5855146 | 4643 | 6490 B.T. ZONA 4 | 4643 | Subestación de transformación | Aérea 2 columnas |  | Si | Urbano |  |  |  |  | Si |  | Trifásica | Desconocido | Desconocido | Desconocido | Desconocido | Desconocido | Desconocido | Desconocido |  | 1997-07-15 | (3) | (3) | (1) | (1) |  |  | (1) |  |  |  | 01001000103877366700 | 640005303 |  | 6300 | 400 | Sin tensión | UTE | 250 | [6 empty] | 1008 | 2011-09-07 | renumerada con fotos y con balance |  |  |  | (5) | MONTEVIDEO | MONTEVIDEO | CAP. MATEO TULA DUFORT | 3667 | 00 | (1) |  |  | MONTEVIDEO |  |  | (2) |  |  |  | (10) | 48/12/6 |  |  | 0
5855362 | 4644 | 6390 B.T. ZONA 3 | 4644 | Subestación de transformación | Aérea 2 columnas |  | Si | Urbano |  |  |  |  | Si |  | Trifásica | Desconocido | Desconocido | Desconocido | Desconocido | Desconocido | Desconocido | Desconocido |  | 1997-08-12 | (3) | (3) | (1) | (1) |  |  | (1) |  |  |  | 010010001038059999 | 640005338 |  | 6300 | 230 | 400 | UTE | 250 | [6 empty] | 1003 | 2009-10-29 | renumerada con fotos y con balance |  |  |  | (3) | MONTEVIDEO | MONTEVIDEO | TEMBETA | 9999 |  | (1) |  |  | MONTEVIDEO |  |  | (2) |  |  |  | (8) | 21/7/6 |  |  | 0
5855092 | 4645 | 6190 B.T. ZONA 1 | 4645 | Subestación de transformación | Piso compartida modular | Si |  | Urbano | [6 empty] | Trifásica | Desconocido | Desconocido | Desconocido | Desconocido | Desconocido | Desconocido | Desconocido |  | 1997-06-02 | (3) | (3) | (1) | (1) |  | (1) |  |  |  |  | 01001000102115376700 | 640005293 |  | 22000 | 230 | 400 | UTE | 630 | [6 empty] | 1005 | 2011-09-27 | renumerada con fotos y con balance |  |  |  | (11) | MONTEVIDEO | MONTEVIDEO | JOANICO (UNION) | 3767 | 00 | (1) |  |  | MONTEVIDEO | [6 empty] | (23) | MR/37/22 |  |  | 0 |  | (1)
5823192 | 4646 | 6190 B.T. ZONA 1 | 4646 | Subestación de transformación | Piso compartida modular | Si | Si | Urbano |  |  |  |  | Desconocido |  | Trifásica | Desconocido | Desconocido | Desconocido | Desconocido | Desconocido | Desconocido | Desconocido |  | 1997-05-12 | (3) | (3) | (1) | (1) |  | (1) |  |  |  |  | 010010001012654970 | 640005286 |  | 6300 | 230 | 400 | UTE | 250 | [6 empty] | 1005 | 2013-02-15 | renumerada con fotos y con balance |  |  |  | (3) | MONTEVIDEO | MONTEVIDEO | CORTES,MATEO L. | 4970 |  | (1) |  |  | MONTEVIDEO | [6 empty] | (7) | 12/27/6 |  |  | 0
5855044 | 4647 | 6290 B.T. ZONA 2 | 4647 | Subestación de transformación | Piso compartida modular | Si |  | Urbano |  |  |  |  | Si | Esq. Av.URUGUAY | Trifásica | Desconocido | Desconocido | Desconocido | Desconocido | Desconocido | Desconocido | Desconocido |  | 1997-03-13 | (3) | (3) | (1) | (1) |  | (1) |  |  |  |  | 010010001013161457 | 640005277 |  | 6300 | 230 | 400 | UTE | 400 | [6 empty] | 1003 | 2012-12-03 | renumerada con fotos |  |  |  | (2) | MONTEVIDEO | MONTEVIDEO | CUAREIM | 1457 |  | (1) |  |  | MONTEVIDEO | [6 empty] | (5) | 87/22/6 |  |  | 0
5855356 | 4648 | 6290 B.T. ZONA 2 | 4648 | Subestación de transformación | Piso compartida modular | Si |  | Urbano |  |  |  |  | Si | 9/4/2019 pasa a 22 Kv | Trifásica | Desconocido | Desconocido | Desconocido | Desconocido | Desconocido | Desconocido | Desconocido |  | 1997-08-08 | (3) | (3) | (1) | (1) |  | (1) |  |  |  |  | 010010001030562972 | 640005339 |  | 22000 | 230 | 400 | UTE | 160 | [6 empty] | 1004 | 2019-04-09 | Se pasa a 22 KV. |  |  |  | (4) | MONTEVIDEO | MONTEVIDEO | PEREIRA,GABRIEL ANTONIO | 2972 |  | (1) |  |  | MONTEVIDEO | [6 empty] | (8) | MG/23/22 |  |  | 0
5853598 | 4649 | 6390 B.T. ZONA 3 | 4649 | Subestación de transformación | Aérea 2 columnas | Desconocido | Si | Urbano |  |  |  |  | Si |  | Trifásica | Desconocido | Desconocido | Desconocido | Desconocido | Desconocido | Desconocido | Desconocido |  | 1997-11-21 | (3) | (3) | (1) | (1) |  |  | (1) |  |  |  | 010010001020335307 | 640005397 |  | 6000 | 230 | 400 | UTE | 400 | [6 empty] | 1002 | 2018-07-24 | Cambio de trafo |  |  |  | (7) | MONTEVIDEO | MONTEVIDEO | HORNOS,GENERAL | 5307 |  | (1) |  |  | MONTEVIDEO |  |  | (2) |  |  |  | (15) | 19Y/1/6 |  |  | 0
5854726 | 4650 | 6290 B.T. ZONA 2 | 4650 | Subestación de transformación | Piso compartida modular | Si | Si | Urbano | [6 empty] | Trifásica | Desconocido | Desconocido | Desconocido | Desconocido | Desconocido | Desconocido | Desconocido |  | 1997-04-18 | (4) | (4) | (1) | (1) |  | (1) |  |  |  |  | 010010001014741304CC | 640005283 |  | 6000 | 230 | 400 | UTE | 630 | [6 empty] | 1003 |  | GEC ALSTHOM |  |  |  | (7) | MONTEVIDEO | MONTEVIDEO | DE MARIA,ISIDORO | 1304 | CC | (1) |  |  | MONTEVIDEO | [6 empty] | (14) | 71Y/6/6 |  |  | 0
5824632 | 4652 | 6290 B.T. ZONA 2 | 4652 | Subestación de transformación | Piso compartida modular | Si | Si | Urbano |  |  |  |  | Si | Esq. Luis FRANZINI | Trifásica | Desconocido | Desconocido | Desconocido | Desconocido | Desconocido | Desconocido | Desconocido |  | 1997-05-10 | (4) | (4) | (1) | (1) |  | (1) |  |  |  |  | 010010001035702486 | 640005285 |  | 21500 | 230 | 400 | UTE | 400 | [6 empty] | 1004 | 2009-12-07 | renumerada con fotos |  |  |  | (8) | MONTEVIDEO | MONTEVIDEO | SARMIENTO | 2486 |  | (1) |  |  | MONTEVIDEO | [6 empty] | (16) | MG/27/22 |  |  | 0
5854630 | 4653 | 6290 B.T. ZONA 2 | 4653 | Subestación de transformación | Piso compartida modular | Desconocido |  | Urbano |  |  |  |  | Si | Esq. MERCEDES | Trifásica | Desconocido | Desconocido | Desconocido | Desconocido | Desconocido | Desconocido | Desconocido |  | 1997-07-26 | (3) | (3) | (1) | (1) |  | (1) |  |  |  |  | 010010001034431436 | 640005333 |  | 6300 | 230 | 400 | UTE | 630 | [6 empty] | 1003 | 2013-04-12 | renumerada con fotos y con balance |  |  |  | (4) | MONTEVIDEO | MONTEVIDEO | RONDEAU,GENERAL | 1436 |  | (1) |  |  | MONTEVIDEO | [6 empty] | (8) | 87/22/6 |  |  | 0
5855086 | 4654 | 6290 B.T. ZONA 2 | 4654 | Subestación de transformación | Piso compartida modular | Si | Si | Urbano | [6 empty] | Trifásica | Desconocido | Desconocido | Desconocido | Desconocido | Desconocido | Desconocido | Desconocido |  | 1997-05-30 | (3) | (3) | (1) | (1) |  | (1) |  |  |  |  | 010010001035832530DU | 640005292 |  | 21500 | 230 | 400 | UTE | 160 | [6 empty] | 1004 |  | GEC ALSTHOM |  |  |  | (3) | MONTEVIDEO | MONTEVIDEO | SCOSERIA,DR.JOSE | 2530 | DU | (1) |  |  | MONTEVIDEO | [6 empty] | (6) | MG/27/22 |  |  | 0
5855320 | 4655 | 6290 B.T. ZONA 2 | 4655 | Subestación de transformación | Piso compartida modular | Desconocido | Si | Urbano |  |  |  |  | Si | Esq. Av. Gral. RIVERA | Trifásica | Desconocido | Desconocido | Desconocido | Desconocido | Desconocido | Desconocido | Desconocido |  | 1997-07-23 | (3) | (3) | (1) | (1) |  | (1) |  |  |  |  | 010010001031911325 | 640005331 |  | 6000 | 230 | 400 | UTE | 630 | [6 empty] | 1004 |  | GEC ALSTHOM |  |  |  | (5) | MONTEVIDEO | MONTEVIDEO | PONCE, ING. LUIS P. | 1325 |  | (1) |  |  | MONTEVIDEO | (1) | [5 empty] | (20) | 44/11/6 |  |  | 0
5841048 | 4658 | 6290 B.T. ZONA 2 | 4658 | Subestación de transformación | Piso compartida modular | Si |  | Urbano |  |  |  |  | Si | ESQ.21 DE SETIEMBRE | Trifásica | Desconocido | Desconocido | Desconocido | Desconocido | Desconocido | Desconocido | Desconocido |  | 1997-07-29 | (3) | (3) | (1) | (1) |  | (1) |  |  |  |  | 010010001002472893 | 640005334 |  | 22000 | 230 | 400 | UTE | 630 | [6 empty] | 1004 | 2011-12-13 | renumerada con fotos |  |  |  | (10) | MONTEVIDEO | MONTEVIDEO | 21 DE SETIEMBRE | 2893 |  | (1) |  |  | MONTEVIDEO | (1) | [5 empty] | (22) | MG/24/22 |  |  | 0
5855428 | 4659 | 6490 B.T. ZONA 4 | 4659 | Subestación de transformación | Aérea 1 columna | Si | Si | Urbano |  |  |  |  | Si | ESQ. AV. BELLONI | Trifásica | Desconocido | Desconocido | Desconocido | Desconocido | Desconocido | Desconocido | Desconocido |  | 1997-08-21 | (2) | (1) | (1) | (1) |  |  | (1) |  |  |  | 010010001005424233 | 640005349 |  | 6300 | 230 | 400 | UTE | 250 | [6 empty] | 1008 | [5 empty] | (3) | MONTEVIDEO | MONTEVIDEO | ANDALUZ,DEL | 4233 |  | (1) |  |  | MONTEVIDEO |  |  | (1) |  |  |  | (7) | 48/10/6 |  |  | 0
5855080 | 4660 | 6290 B.T. ZONA 2 | 4660 | Subestación de transformación | Piso compartida modular | Si | Si | Urbano | [6 empty] | Trifásica | Desconocido | Desconocido | Desconocido | Desconocido | Desconocido | Desconocido | Desconocido |  | 1997-05-26 | (3) | (3) | (1) | (1) |  | (1) |  |  |  |  | 01001000100566152100 | 640005291 |  | 6300 | 230 | 400 | UTE | 400 | [6 empty] | 1003 | 2010-03-15 | renumerada con fotos |  |  |  | (7) | MONTEVIDEO | MONTEVIDEO | ARAMBURU,DOMINGO | 1521 | 00 | (1) |  |  | MONTEVIDEO | [6 empty] | (14) | 27/13/6 |  |  | 0
5855446 | 4661 | 6490 B.T. ZONA 4 | 4661 | Subestación de transformación | Aérea 1 columna |  | Si | Camino vecinal |  |  |  |  | Si |  | Trifásica | Desconocido | Desconocido | Desconocido | Desconocido | Desconocido | Desconocido | Desconocido |  | 1997-07-12 | (2) | (1) | (1) | (1) |  |  | (1) |  |  |  | 010010001025003194 | 640005347 |  | 6000 | 230 | Sin tensión | UTE | 50 | [6 empty] | 1008 | 2018-03-09 | CAMBIO TRAFO |  |  |  | (1) | MONTEVIDEO | MONTEVIDEO | MONTE SOSA | 3194 |  | (1) |  |  | MONTEVIDEO |  |  | (1) |  |  |  | (3) | 69/10/6 |  |  | 0
5855998 | 4662 | 6290 B.T. ZONA 2 | 4662 | Subestación de transformación | Piso compartida modular |  | Si | Urbano |  |  |  |  | Si | Esq. Santiago DE CHILE | Trifásica | Desconocido | Desconocido | Desconocido | Desconocido | Desconocido | Desconocido | Desconocido |  | 1998-07-03 | (3) | (3) | (1) | (1) |  | (1) |  |  |  |  | 010010001013281363 | 640005465 |  | 6300 | 230 | 400 | UTE | 400 | [6 empty] | 1004 | 2010-03-13 | renumerada con fotos |  |  |  | (5) | MONTEVIDEO | MONTEVIDEO | CUMPARSITA,LA | 1363 |  | (1) |  |  | MONTEVIDEO | [6 empty] | (11) | 51/4/6 |  |  | 0
5855506 | 4663 | 6390 B.T. ZONA 3 | 4663 | Subestación de transformación | Piso compartida modular | Si | Si | Urbano |  |  |  |  | Si | ESQ. PSJE.SALVADOR GUERRA | Trifásica | Desconocido | Desconocido | Desconocido | Desconocido | Desconocido | Desconocido | Desconocido |  | 1997-10-06 | (3) | (3) | (1) | (1) |  | (1) |  |  |  |  | 0100100010196900sn00 | 640005370 |  | 6000 | 230 | 400 | UTE | 630 | [6 empty] | 1003 | 2013-08-20 | renumerada con fotos y con balance |  |  |  | (3) | MONTEVIDEO | MONTEVIDEO | GUERRA,SALVADOR | 00sn | 00 | (1) |  |  | MONTEVIDEO | [6 empty] | (7) | 24/10/6 |  |  | 0
5855116 | 4664 | 6490 B.T. ZONA 4 | 4664 | Subestación de transformación | Piso compartida modular | Si | Si | Urbano |  |  |  |  | Si | ESQ. Matilde PACHECO DE B Y O | Trifásica | Desconocido | Desconocido | Desconocido | Desconocido | Desconocido | Desconocido | Desconocido |  | 1997-06-17 | (3) | (3) | (1) | (1) |  | (1) |  |  |  |  | 010010001008084393 | 640005298 |  | 6300 | 230 | 400 | UTE | 250 | [6 empty] | 1008 | 2012-03-09 | renumerada con fotos |  |  |  | (1) | MONTEVIDEO | MONTEVIDEO | BELLONI | 4393 |  | (1) |  |  | MONTEVIDEO | [6 empty] | (3) | 15/19/6 |  |  | 0
5855326 | 4665 | 6190 B.T. ZONA 1 | 4665 | Subestación de transformación | Piso compartida modular | Si | Si | Urbano | [6 empty] | Trifásica | Desconocido | Desconocido | Desconocido | Desconocido | Desconocido | Desconocido | Desconocido |  | 1997-07-26 | (4) | (4) | (1) | (1) |  | (1) |  |  |  |  | 01001000102113312000 | 640005332 |  | 6300 | 400 | Sin tensión | UTE | 630 | [6 empty] | 1008 | 2010-07-06 | renumerada con fotos y con balance |  |  |  | (9) | MONTEVIDEO | MONTEVIDEO | JIMENEZ DE ARECHAGA,DR.J. | 3120 | 00 | (1) |  |  | MONTEVIDEO | [6 empty] | (19) | 34/2/6 |  |  | 0
5855404 | 4666 | 6290 B.T. ZONA 2 | 4666 | Subestación de transformación | Piso compartida modular | Si | Si | Urbano |  |  |  |  | Si | Esq. JOSE ELLAURI | Trifásica | Desconocido | Desconocido | Desconocido | Desconocido | Desconocido | Desconocido | Desconocido |  | 1997-08-18 | (3) | (3) | (1) | (1) |  | (1) |  |  |  |  | 010010001016492705 | 640005346 |  | 22000 | 230 | 400 | UTE | 400 | [6 empty] | 1004 | 2017-01-16 | Cambio de trafo |  |  |  | (7) | MONTEVIDEO | MONTEVIDEO | ESPAÑA | 2705 |  | (1) |  |  | MONTEVIDEO | (2) | [5 empty] | (14) | MG/34/22 |  |  | 0
5855350 | 4667 | 6390 B.T. ZONA 3 | 4667 | Subestación de transformación | Aérea 2 columnas | Si | Si | Urbano |  |  |  |  | Si | ESQ.LECOCQ | Trifásica | Desconocido | Desconocido | Desconocido | Desconocido | Desconocido | Desconocido | Desconocido |  | 1997-08-12 | (3) | (3) | (1) | (1) |  |  | (1) |  |  |  | 010010001087975788EF | 640005341 |  | 6000 | 230 | 400 | UTE | 160 | [6 empty] | 1008 | 2010-02-24 | renumerada con fotos y con balance |  |  |  | (4) | MONTEVIDEO | MONTEVIDEO | FERREIRO, ALFEDRO MARIO | 5788 | EF | (1) |  |  | MONTEVIDEO |  |  | (2) |  |  |  | (10) | 18/9/6 |  |  | 0
5855476 | 4668 | 6390 B.T. ZONA 3 | 4668 | Subestación de transformación | Aérea 1 columna | Si | Si | Camino vecinal |  |  |  |  | Si |  | Trifásica | Desconocido | Desconocido | Desconocido | Desconocido | Desconocido | Desconocido | Desconocido |  | 1997-09-16 | (2) | (1) | (1) | (1) |  |  | (1) |  |  |  | 01001000103794S/N | 640005362 |  | 6300 | 230 | Sin tensión | UTE | 100 | [6 empty] | 1009 | [5 empty] | (1) | MONTEVIDEO | MONTEVIDEO | TAPIR,DEL |  |  | (1) |  |  | MONTEVIDEO |  |  | (1) |  |  |  | (3) | 43/4/6 |  |  | 0
5855572 | 4669 | 6290 B.T. ZONA 2 | 4669 | Subestación de transformación | Piso compartida modular | Si | Si | Urbano |  |  |  |  | Si |  | Trifásica | Desconocido | Desconocido | Desconocido | Desconocido | Desconocido | Desconocido | Desconocido |  | 1997-11-18 | (3) | (3) | (1) | (1) |  | (1) |  |  |  |  | 010010001034211437 | 640005392 |  | 6300 | 230 | 400 | UTE | 400 | [6 empty] | 1006 | 2013-11-23 | renumerada con fotos |  |  |  | (5) | MONTEVIDEO | MONTEVIDEO | RODRIGUEZ,DR.JUAN ANTONIO | 1437 |  | (1) |  |  | MONTEVIDEO | (1) | [5 empty] | (10) | 04/7/6 |  |  | 0
5856172 | 4670 | 6290 B.T. ZONA 2 | Mod. ORMAZABAL - 19/09/2014 | Subestación de transformación | Piso compartida modular | Si | Si | Urbano |  |  |  |  | Si | Anillo 6 "MG" | Trifásica | Desconocido | Desconocido | Desconocido | Desconocido | Desconocido | Desconocido | Desconocido |  | 1998-11-05 | (4) | (4) | (1) | (1) |  | (1) |  |  |  |  | 010010001033571121 | 640005500 |  | 22000 | 230 | 400 | UTE | 160 | [6 empty] | 1004 | 2019-02-21 | Se ingresa nuevo CMT S4670-0161 |  |  |  | (1) | MONTEVIDEO | MONTEVIDEO | REQUENA,DR.JOAQUIN | 1121 |  | (1) |  |  | MONTEVIDEO | (1) | [5 empty] | (4) | MG/36/22 |  |  | 0 |  | (1)
5855710 | 4671 | 6290 B.T. ZONA 2 | 4671 | Subestación de transformación | Piso compartida modular | Desconocido | Si | Urbano |  |  |  |  | Si | Esq. ANDES | Trifásica | Desconocido | Desconocido | Desconocido | Desconocido | Desconocido | Desconocido | Desconocido |  | 1998-01-30 | (3) | (3) | (1) | (1) |  | (1) |  |  |  |  | 010010001011570851 | 640005415 |  | 6000 | 400 | Sin tensión | UTE | 630 | [6 empty] | 1006 | 2009-12-05 | renumerada con fotos |  |  |  | (7) | MONTEVIDEO | MONTEVIDEO | CERRO LARGO | 0851 |  | (1) |  |  | MONTEVIDEO | [6 empty] | (14) | 96/14/6 |  |  | 0
5855344 | 4672 | 6290 B.T. ZONA 2 | 4672 | Subestación de transformación | Piso compartida modular | Si | Si | Urbano | [6 empty] | Trifásica | Desconocido | Desconocido | Desconocido | Desconocido | Desconocido | Desconocido | Desconocido |  | 1997-08-03 | (5) | (5) | (2) | (1) |  | (2) |  |  |  |  | 010010001001322333CC | 640005335 |  | 6000 | 400 | Sin tensión | UTE | 1260 | [6 empty] | 1003 | 2013-10-03 | renumerada con fotos |  |  |  | (11) | MONTEVIDEO | MONTEVIDEO | OCHO DE OCTUBRE | 2333 | CC | (1) |  |  | MONTEVIDEO | (1) | [5 empty] | (22) | 65/6/6 |  |  | 0
5837464 | 4673 | 6190 B.T. ZONA 1 | 4673 | Subestación de transformación | Piso compartida modular | Si | Si | [5 empty] | Si | Esq. QUEGUAY | Trifásica | Desconocido | Desconocido | Desconocido | Desconocido | Desconocido | Desconocido | Desconocido |  | 1997-10-23 | (4) | (4) | (1) | (1) |  | (1) |  |  |  |  | 030300001002151130CC | 640005386 |  | 6300 | 230 | 400 | UTE | 630 | [6 empty] | 1007 | 2010-04-17 | AREVA |  |  |  | (6) | CANELONES | BARRA DE CARRASCO | SECCO ILLA(P.MIRAMAR),DR.J. | 1130 | CC | (1) |  |  | BARRA DE CARRASCO | [6 empty] | (12) | 57/22/6 |  |  | 0
23071452 | 4675 | 6190 B.T. ZONA 1 | 4675 | Subestación de transformación | PUCT |  | Si | Urbano |  |  |  |  | Si | ESQ. FELIX LABORDE | Trifásica | [8 empty] | 2002-04-30 | (3) | (3) | (1) | (1) |  | (1) |  |  |  |  | 010010001009773930CC | 140112336 |  | 22000 | 230 | 400 | UTE | 400 | [6 empty] | 1005 |  | PUCT.GEC ALSTHOM-TELECONTROL |  |  |  | (5) | MONTEVIDEO | MONTEVIDEO | CABRERA,JOSE ANTONIO | 3930 | CC | (1) |  |  | MONTEVIDEO | (1) | [5 empty] | (10) | MR/14/22 |  |  | 0
5855128 | 4676 | 6390 B.T. ZONA 3 | MAC DONALD | Subestación de transformación | Piso compartida modular | Si | Si | Urbano |  |  |  |  | Si | Esq. Plaza VIDIELLA | Trifásica | Desconocido | Desconocido | Desconocido | Desconocido | Desconocido | Desconocido | Desconocido |  | 1997-06-27 | (3) | (3) | (1) | (1) |  | (1) |  |  |  |  | 010010001018641923 | 640005297 |  | 6000 | 230 | 400 | UTE | 630 | [6 empty] | 1008 | 2012-03-27 | renumerada con fotos y con balance |  |  |  | (8) | MONTEVIDEO | MONTEVIDEO | GARZON,GRAL.EUGENIO | 1923 |  | (1) |  |  | MONTEVIDEO | [6 empty] | (16) | 20/3/6 |  |  | 0
5855584 | 4677 | 6190 B.T. ZONA 1 | 4677 | Subestación de transformación | Piso compartida modular | Desconocido | Si | Urbano |  |  |  |  | Desconocido |  | Trifásica | Desconocido | Desconocido | Desconocido | Desconocido | Desconocido | Desconocido | Desconocido |  | 1997-11-20 | (3) | (3) | (1) | (1) |  | (1) |  |  |  |  | 03005000100075S/N | 640005396 |  | 6300 | 400 | Sin tensión | UTE | 630 | [6 empty] | 1007 | 2015-03-03 | renumerada con fotos |  |  |  | (7) | CANELONES | AEROPUERTO CARRASCO | RACINE, AVENIDA CARLOS |  |  | (1) |  |  | AEROPUERTO CARRASCO | [6 empty] | (16) | 56/10/6 |  |  | 0
5855470 | 4678 | 6190 B.T. ZONA 1 | 4678 | Subestación de transformación | Piso compartida modular | Si | Si | Urbano |  |  |  |  | Si | ESQ. PILCOMAYO | Trifásica | Desconocido | Desconocido | Desconocido | Desconocido | Desconocido | Desconocido | Desconocido |  | 1997-09-16 | (3) | (3) | (1) | (1) |  | (1) |  |  |  |  | 010010001012171472CC | 640005361 |  | 6300 | 230 | 400 | UTE | 400 | [6 empty] | 1005 | 2009-10-17 | renumerada con fotos |  |  |  | (3) | MONTEVIDEO | MONTEVIDEO | CONCEPCION DEL URUGUAY | 1472 | CC | (1) |  |  | MONTEVIDEO | [6 empty] | (7) | 36/11/6 |  |  | 0
5855722 | 4679 | 6490 B.T. ZONA 4 | 4679 | Subestación de transformación | Aérea 1 columna | Si | Si | Camino vecinal |  |  |  |  | Si |  | Trifásica | Desconocido | Desconocido | Desconocido | Desconocido | Desconocido | Desconocido | Desconocido |  | 1998-03-04 | (2) | (1) | (1) | (1) |  |  | (1) |  |  |  | 01001000102492324200 | 640005417 |  | 6300 | 230 | Sin tensión | UTE | 100 | [6 empty] | 1008 | [5 empty] | (2) | MONTEVIDEO | MONTEVIDEO | MOLINOS,DE LOS | 3242 | 00 | (1) |  |  | MONTEVIDEO |  |  | (1) |  |  |  | (5) | 69/10/6 |  |  | 0
5853700 | 4680 | 6490 B.T. ZONA 4 | 4680 | Subestación de transformación | Aérea 2 columnas |  | Si | Urbano |  |  |  |  | Si | Esq. BARRIOS UNIDOS (D ARENA AL5357 | Trifásica | Desconocido | Desconocido | Desconocido | Desconocido | Desconocido | Desconocido | Desconocido |  | 1997-10-13 | (3) | (3) | (1) | (1) |  |  | (1) |  |  |  | 01001000101363549300 | 640005371 |  | 6000 | 230 | 400 | UTE | 160 | [6 empty] | 1008 | 2012-04-16 | renumerada con fotos y con balance |  |  |  | (4) | MONTEVIDEO | MONTEVIDEO | CHICAGO | 5493 | 00 | (1) |  |  | MONTEVIDEO |  |  | (2) |  |  |  | (9) | 16/13/6 |  |  | 0
5855266 | 4681 | 6390 B.T. ZONA 3 | 4681 NAN | Puesto de conexión sin transformador | Aérea 2 columnas |  | Si | Urbano |  |  |  |  | Desconocido |  | Trifásica | Desconocido | Desconocido | Desconocido | Desconocido | Desconocido | Desconocido | Desconocido |  | 1997-07-15 | (3) | (4) |  | (1) |  |  | (1) |  | (1) | (1) | 01001000101620496600 | 640005304 |  | 6000 | 6000 | 6000 | Particular | [7 empty] | 1002 | 2015-11-09 | renumerada con fotos |  |  |  |  | MONTEVIDEO | MONTEVIDEO | EMANCIPACION | 4966 | 00 | (1) |  |  | MONTEVIDEO |  |  | (2) |  |  |  |  | 21/17/6 |  |  | 0
5855920 | 4682 | 6190 B.T. ZONA 1 | BARRIO NUEVO CAPRA | Subestación de transformación | Aérea 2 columnas | Si | Si | Urbano |  |  |  |  | Si |  | Trifásica | Desconocido | Desconocido | Desconocido | Desconocido | Desconocido | Desconocido | Desconocido |  | 1998-05-15 | (2) | (1) | (1) | (1) |  |  | (1) |  |  |  | 010010001033460212CC | 640005452 |  | 6000 | 230 | 400 | UTE | 400 | [6 empty] | 1001 | 2011-07-27 | renumerada con fotos y con balance |  |  |  | (3) | MONTEVIDEO | MONTEVIDEO | REPETTO | 0212 | CC | (1) |  |  | MONTEVIDEO |  |  | (2) |  |  |  | (8) | 11/5/6 |  |  | 0
5855926 | 4683 | 6190 B.T. ZONA 1 | 4683 | Subestación de transformación | Aérea 2 columnas | Si | Si | Urbano |  |  |  |  | Si |  | Trifásica | Desconocido | Desconocido | Desconocido | Desconocido | Desconocido | Desconocido | Desconocido |  | 1998-05-15 | (2) | (1) | (1) | (1) |  |  | (1) |  |  |  | 01001000103346S/N | 640005453 |  | 6000 | 230 | 400 | UTE | 400 | [6 empty] | 1001 | 2019-08-20 | Cambio de trafo x quemado |  |  |  | (7) | MONTEVIDEO | MONTEVIDEO | REPETTO |  |  | (1) |  |  | MONTEVIDEO |  |  | (2) |  |  |  | (18) | 11/5/6 |  |  | 0
5855932 | 4684 | 6190 B.T. ZONA 1 | 4684 | Subestación de transformación | Aérea 2 columnas | Si | Si | Urbano |  |  |  |  | Si | ESQ. 30 DE MARZO (NUEVO CAPRA) | Trifásica | Desconocido | Desconocido | Desconocido | Desconocido | Desconocido | Desconocido | Desconocido |  | 1998-05-15 | (2) | (1) | (1) | (1) |  |  | (1) |  |  |  | 01001000102138003900 | 640005454 |  | 6000 | 400 | Sin tensión | UTE | 400 | [6 empty] | 1001 | 2013-10-07 | CAMBIO DE TRAFO |  |  |  | (5) | MONTEVIDEO | MONTEVIDEO | LA CRUZ DEL SUR | 0039 | 00 | (1) |  |  | MONTEVIDEO |  |  | (2) |  |  |  | (11) | 11/5/6 |  |  | 0
5855530 | 4685 | 6390 B.T. ZONA 3 | 4685 | Subestación de transformación | Piso compartida modular | Si | Si | Urbano |  |  |  |  | Si | ESQ. CARLOS TELLIER | Trifásica | Desconocido | Desconocido | Desconocido | Desconocido | Desconocido | Desconocido | Desconocido |  | 1997-10-31 | (3) | (3) | (1) | (1) |  | (1) |  |  |  |  | 01001000103326s/n | 640005379 |  | 6000 | 230 | 400 | UTE | 630 | [6 empty] | 1002 | 2015-05-19 | renumerada con fotos y con balance |  |  |  | (5) | MONTEVIDEO | MONTEVIDEO | REAL |  |  | (1) |  |  | MONTEVIDEO | [6 empty] | (12) | 21/2/6 |  |  | 0
5853694 | 4686 | 6290 B.T. ZONA 2 | 4686 | Subestación de transformación | Piso compartida modular | Desconocido | Si | Urbano |  |  |  |  | Si | ESQ. PATRIA | Trifásica | Desconocido | Desconocido | Desconocido | Desconocido | Desconocido | Desconocido | Desconocido |  | 1997-10-14 | (4) | (4) | (1) | (1) |  | (1) |  |  |  |  | 010010001037312275 | 640005372 |  | 21500 | 230 | 400 | UTE | 1000 | [6 empty] | 1004 | 2017-06-27 | Se sustituye el CMT a sb 0716 |  |  |  | (9) | MONTEVIDEO | MONTEVIDEO | SOSA,JULIO MARIA | 2275 |  | (1) |  |  | MONTEVIDEO | (1) | [5 empty] | (20) | MG/22/22 |  |  | 4 |  | (1)
5855692 | 4687 | 6190 B.T. ZONA 1 | 4687 | Subestación de transformación | Aérea 2 columnas |  | Si | Urbano |  |  |  |  | Si |  | Trifásica | Desconocido | Desconocido | Desconocido | Desconocido | Desconocido | Desconocido | Desconocido |  | 1998-01-16 | (3) | (3) | (1) | (1) |  |  | (1) |  |  |  | 01001000101239239000 | 640005411 |  | 6300 | 230 | 400 | UTE | 400 | [6 empty] | 1007 | 2009-03-27 | CAMBIO TRAFO |  |  |  | (4) | MONTEVIDEO | MONTEVIDEO | COOPER | 2390 | 00 | (1) |  |  | MONTEVIDEO |  |  | (2) |  |  |  | (8) | 56/6/6 |  |  | 0
5856034 | 4688 | 6290 B.T. ZONA 2 | 4688 | Subestación de transformación | Piso compartida modular | Si | Si | Urbano |  |  |  |  | Si | Esq. ERRAZQUIN | Trifásica | Desconocido | Desconocido | Desconocido | Desconocido | Desconocido | Desconocido | Desconocido |  | 1998-08-06 | (3) | (3) | (1) | (1) |  | (1) |  |  |  |  | 0100100010063676 | 640005471 |  | 22000 | 230 | 400 | UTE | 400 | [6 empty] | 1004 | 2013-09-02 | renumerada con fotos |  |  |  | (5) | MONTEVIDEO | MONTEVIDEO | ARTIGAS,GENERAL |  |  | (1) |  |  | MONTEVIDEO | (1) | [5 empty] | (11) | MG/22/22 |  |  | 0
5856040 | 4689 | 6290 B.T. ZONA 2 | 4689 | Subestación de transformación | Piso compartida modular | Si | Si | Urbano |  |  |  |  | Si | ESQ. Br.Gral. ARTIGAS | Trifásica | Desconocido | Desconocido | Desconocido | Desconocido | Desconocido | Desconocido | Desconocido |  | 1998-08-06 | (3) | (3) | (1) | (1) |  | (1) |  |  |  |  | 010010001016320000 | 640005472 |  | 22000 | 230 | 400 | UTE | 400 | [6 empty] | 1004 |  | GEC ALSTHOM |  |  |  | (8) | MONTEVIDEO | MONTEVIDEO | ERRAZQUIN,MANUEL | 0000 |  | (1) |  |  | MONTEVIDEO | (1) | [5 empty] | (16) | MG/22/22 |  |  | 0
5848840 | 4690 | 6290 B.T. ZONA 2 | 4690 | Subestación de transformación | Piso compartida modular | Si | Si | Urbano |  |  |  |  | Si | 12/02/2018 pasa a 22 KV | Trifásica | Desconocido | Desconocido | Desconocido | Desconocido | Desconocido | Desconocido | Desconocido |  | 1997-10-02 | (3) | (3) | (1) | (1) |  | (1) |  |  |  |  | 010010001012963532CC | 640005368 |  | 22000 | 230 | 400 | UTE | 160 | [6 empty] | 1004 | 2018-02-13 | Se ingresa c.3 CMT Sb 4690-0968 |  |  |  | (3) | MONTEVIDEO | MONTEVIDEO | COSTA,ANTONIO D. | 3532 | CC | (1) |  |  | MONTEVIDEO | (1) | [5 empty] | (8) | MF/7/22 |  |  | 0
5854186 | 4691 | 6190 B.T. ZONA 1 | 4691 | Subestación de transformación | Piso compartida modular | Si | Si | Urbano | [6 empty] | Trifásica | Desconocido | Desconocido | Desconocido | Desconocido | Desconocido | Desconocido | Desconocido |  | 1997-10-01 | (3) | (3) | (1) | (1) |  | (1) |  |  |  |  | 010010001025452644CC | 640005367 |  | 6300 | 230 | 400 | UTE | 400 | [6 empty] | 1005 | 2012-09-26 | renumerada con fotos y con balance |  |  |  | (1) | MONTEVIDEO | MONTEVIDEO | MURILLO (IDEAL) | 2644 | CC | (1) |  |  | MONTEVIDEO | [6 empty] | (3) | 42/4/6 |  |  | 0
5855800 | 4693 | 6490 B.T. ZONA 4 | 4693 | Subestación de transformación | Aérea 2 columnas | Si | Si | Urbano |  |  |  |  | Si |  | Trifásica | Desconocido | Desconocido | Desconocido | Desconocido | Desconocido | Desconocido | Desconocido |  | 1998-03-01 | (2) | (1) | (1) | (1) |  |  | (1) |  |  |  | 01001000101461s/n | 640005433 |  | 6300 | 400 | Sin tensión | UTE | 400 | [6 empty] | 1008 | [5 empty] | (2) | MONTEVIDEO | MONTEVIDEO | DE LAS INSTRUCCIONES |  |  | (1) |  |  | MONTEVIDEO |  |  | (2) |  |  |  | (9) | 17/15/6 |  |  | 0
5855560 | 4694 | 6190 B.T. ZONA 1 | 4694 | Subestación de transformación | Aérea 1 columna | Desconocido | Si | Urbano |  |  |  |  | Si |  | Trifásica | Desconocido | Desconocido | Desconocido | Desconocido | Desconocido | Desconocido | Desconocido |  | 1997-09-13 | (2) | (1) | (1) | (1) |  |  | (1) |  |  |  | 01001000101830399600 | 640005391 |  | 6000 | 400 | Sin tensión | UTE | 160 | [6 empty] | 1001 | 2020-01-02 | Cambio de trafo Inc.4497445 |  |  |  | (3) | MONTEVIDEO | MONTEVIDEO | TTE. GALEANO | 3996 | 00 | (1) |  |  | MONTEVIDEO |  |  | (1) |  |  |  | (8) | 92/5/6 |  |  | 0
5855488 | 4695 | 6290 B.T. ZONA 2 | 4695 | Subestación de transformación | Piso compartida modular | Desconocido | Si | Urbano | [6 empty] | Trifásica | Desconocido | Desconocido | Desconocido | Desconocido | Desconocido | Desconocido | Desconocido |  | 1997-09-19 | (3) | (3) | (1) | (1) |  | (1) |  |  |  |  | 010010001012081834 | 640005363 |  | 6000 | 230 | 400 | UTE | 630 | [6 empty] | 1003 | 2010-02-03 | renumerada con fotos |  |  |  | (6) | MONTEVIDEO | MONTEVIDEO | COLORADO (JACINTO VERA) | 1834 |  | (1) |  |  | MONTEVIDEO | [6 empty] | (14) | 27/21/6 |  |  | 0
5855878 | 4696 | 6490 B.T. ZONA 4 | 4696 | Subestación de transformación | Aérea 1 columna | Si | Si | Urbano |  |  |  |  | Si |  | Trifásica | Desconocido | Desconocido | Desconocido | Desconocido | Desconocido | Desconocido | Desconocido |  | 1997-12-01 | (2) | (1) | (1) | (1) |  |  | (1) |  |  |  | 01001000102492s/n | 640005445 |  | 6300 | 230 | Sin tensión | UTE | 50 | [6 empty] | 1008 | 2013-03-28 | renumerada con fotos |  |  |  | (2) | MONTEVIDEO | MONTEVIDEO | MOLINOS,DE LOS |  |  | (1) |  |  | MONTEVIDEO |  |  | (1) |  |  |  | (5) | 16/14/6 |  |  | 0
5855536 | 4697 | 6490 B.T. ZONA 4 | 4697 | Subestación de transformación | Aérea 2 columnas |  | Si | Urbano |  |  |  |  | Si |  | Trifásica | Desconocido | Desconocido | Desconocido | Desconocido | Desconocido | Desconocido | Desconocido |  | 1997-11-05 | (2) | (1) | (1) | (1) |  |  | (1) |  |  |  | 010010001035200s/n00 | 640005381 |  | 6300 | 230 | 400 | UTE | 250 | [6 empty] | 1008 | 2013-03-18 | renumerada con fotos y con balance |  |  |  | (3) | MONTEVIDEO | MONTEVIDEO | SAN MARTIN, GRAL | 0s/n | 00 | (1) |  |  | MONTEVIDEO |  |  | (2) |  |  |  | (7) | 16/13/6 |  |  | 0
5855590 | 4698 | 6190 B.T. ZONA 1 | 4698 | Subestación de transformación | Piso compartida modular | Si | Si | Urbano |  |  |  |  | Si |  | Trifásica | Desconocido | Desconocido | Desconocido | Desconocido | Desconocido | Desconocido | Desconocido |  | 1997-12-05 | (3) | (3) | (1) | (1) |  | (1) |  |  |  |  | 010010001013674559 | 640005398 |  | 6300 | 230 | 400 | UTE | 400 | [6 empty] | 1005 | 2013-10-01 | renumerada con fotos |  |  |  | (5) | MONTEVIDEO | MONTEVIDEO | REPUBLICA DE CHILE | 4559 |  | (1) |  |  | MONTEVIDEO | [6 empty] | (10) | 36/10/6 |  |  | 0
5855512 | 4699 | 6390 B.T. ZONA 3 |  | Subestación de transformación | Aérea 2 columnas | Si | Si | Urbano |  |  |  |  | Si | ESQ. Pena y Lecocq | Trifásica | Desconocido | Desconocido | Desconocido | Desconocido | Desconocido | Desconocido | Desconocido |  | 1997-10-28 | (4) | (3) | (1) | (1) |  |  | (1) |  |  |  | 010010001014856003 | 640005377 |  | 6000 | 230 | 400 | UTE | 400 | [6 empty] | 1008 | 2015-04-09 | renumerada con fotos y con balance |  |  |  | (4) | MONTEVIDEO | MONTEVIDEO | DE PENA,DR.CARLOS MARIA | 6003 |  | (1) |  |  | MONTEVIDEO |  |  | (2) |  |  |  | (11) | 28/2/6 |  |  | 0
5855518 | 4700 | 6390 B.T. ZONA 3 | 4700 | Subestación de transformación | Aérea 2 columnas | Si | Si | Urbano |  |  |  |  | Si |  | Trifásica | Desconocido | Desconocido | Desconocido | Desconocido | Desconocido | Desconocido | Desconocido |  | 1997-10-28 | (2) | (1) | (1) | (1) |  |  | (1) |  |  |  | 010010001014850s/n00 | 640005378 |  | 6300 | 400 | Sin tensión | UTE | 250 | [6 empty] | 1008 | [5 empty] | (2) | MONTEVIDEO | MONTEVIDEO | DE PENA,DR.CARLOS MARIA | 0s/n | 00 | (1) |  |  | MONTEVIDEO |  |  | (2) |  |  |  | (7) | 28/2/6 |  |  | 0
5855704 | 4701 | 6490 B.T. ZONA 4 | 4701 | Subestación de transformación | Aérea 2 columnas | Si | Si | Urbano |  |  |  |  | Si |  | Trifásica | Desconocido | Desconocido | Desconocido | Desconocido | Desconocido | Desconocido | Desconocido |  | 1998-01-21 | (2) | (1) | (1) | (1) |  |  | (1) |  |  |  | 01001000100593 | 640005414 |  | 6000 | 400 | Sin tensión | UTE | 400 | [6 empty] | 1008 | 2011-07-06 | C/TRAFO |  |  |  | (6) | MONTEVIDEO | MONTEVIDEO | ARENA,DOMINGO |  |  | (1) |  |  | MONTEVIDEO |  |  | (2) |  |  |  | (15) | 16/4/6 |  |  | 0
5855608 | 4702 | 6190 B.T. ZONA 1 | 4702 | Subestación de transformación | Aérea 2 columnas | Desconocido | Si | Ruta |  |  |  |  | Si |  | Trifásica | Desconocido | Desconocido | Desconocido | Desconocido | Desconocido | Desconocido | Desconocido |  | 1997-12-11 | (2) | (1) | (1) | (1) |  |  | (1) |  |  |  | 01001000101137 | 640005401 |  | 6000 | 230 | 400 | UTE | 250 | [6 empty] | 1001 | 2011-02-15 | renumerada con fotos y con balance |  |  |  | (5) | MONTEVIDEO | MONTEVIDEO | CENTRAL |  |  | (1) |  |  | MONTEVIDEO |  |  | (2) |  |  |  | (14) | 31/2/6 |  |  | 0
5855614 | 4703 | 6190 B.T. ZONA 1 | 4703 | Subestación de transformación | Aérea 2 columnas |  | Si | Ruta |  |  |  |  | Si |  | Trifásica | Desconocido | Desconocido | Desconocido | Desconocido | Desconocido | Desconocido | Desconocido |  | 1997-12-11 | (2) | (1) | (1) | (1) |  |  | (1) |  |  |  | 01001000101137 | 640005402 |  | 6300 | 230 | 400 | UTE | 400 | [6 empty] | 1001 | [5 empty] | (5) | MONTEVIDEO | MONTEVIDEO | CENTRAL |  |  | (1) |  |  | MONTEVIDEO |  |  | (2) |  |  |  | (13) | 31/2/6 |  |  | 0
5855728 | 4704 | 6490 B.T. ZONA 4 | 4704 | Subestación de transformación | Aérea 2 columnas | Desconocido | Si | Urbano |  |  |  |  | Si |  | Trifásica | Desconocido | Desconocido | Desconocido | Desconocido | Desconocido | Desconocido | Desconocido |  | 1998-02-10 | (3) | (3) | (1) | (1) |  |  | (1) |  |  |  | 01001000102456 | 640005418 |  | 6300 | 230 | Sin tensión | UTE | 250 | [6 empty] | 1003 | 2016-02-12 | renumerada con fotos y con balance |  |  |  | (2) | MONTEVIDEO | MONTEVIDEO | MILLAN |  |  | (1) |  |  | MONTEVIDEO |  |  | (2) |  |  |  | (4) | 30S/9/6 |  |  | 0
5856370 | 4705 | 6290 B.T. ZONA 2 | 4705 | Subestación de transformación | Piso compartida modular | Si | Si | Urbano |  |  |  |  | Si | Esq. PATRIA | Trifásica | Desconocido | Desconocido | Desconocido | Desconocido | Desconocido | Desconocido | Desconocido |  | 1999-01-15 | (3) | (3) | (1) | (1) |  | (1) |  |  |  |  | 010010001018892288EF | 640005535 |  | 22000 | 230 | 400 | UTE | 400 | [6 empty] | 1004 | 2011-11-17 | renumerada con fotos |  |  |  | (6) | MONTEVIDEO | MONTEVIDEO | GIRIBALDI,TOMAS E. | 2288 | EF | (1) |  |  | MONTEVIDEO | (1) | [5 empty] | (13) | MG/37/22 |  |  | 0
5855680 | 4706 | 6390 B.T. ZONA 3 | 4706 | Subestación de transformación | Aérea 1 columna | Si | Si | Urbano |  |  |  |  | Si | ESQ. CNO LA TOTORA | Trifásica | Desconocido | Desconocido | Desconocido | Desconocido | Desconocido | Desconocido | Desconocido |  | 1998-02-05 | (2) | (1) | (1) | (1) |  |  | (1) |  |  |  | 010010001029032045 | 640005419 |  | 6000 | 230 | Sin tensión | UTE | 25 | [6 empty] | 1009 | 2015-12-03 | renumerada con fotos |  |  |  | (3) | MONTEVIDEO | MONTEVIDEO | PAJA BRAVA | 2045 |  | (1) |  |  | MONTEVIDEO |  |  | (1) |  |  |  | (7) | 43/1/6 |  |  | 0
5855770 | 4707 | 6290 B.T. ZONA 2 | 4707 | Subestación de transformación | Piso compartida modular | Si | Si | Urbano |  |  |  |  | Si | Esq. MARIO CASSINONI | Trifásica | Desconocido | Desconocido | Desconocido | Desconocido | Desconocido | Desconocido | Desconocido |  | 1998-03-10 | (4) | (4) | (1) | (1) |  | (2) |  |  |  |  | 010010001034072395 | 640005428 |  | 6000 | 400 | Sin tensión | UTE | 1000 | [6 empty] | 1006 | 2009-06-25 | renumerada con fotos y con balance |  |  |  | (8) | MONTEVIDEO | MONTEVIDEO | RODO,JOSE ENRIQUE | 2395 |  | (1) |  |  | MONTEVIDEO | (1) | [5 empty] | (17) | 04/6/6 |  |  | 0
5855758 | 4708 | 6290 B.T. ZONA 2 | 4708 | Subestación de transformación | Piso compartida modular | Si | Si | Urbano |  |  |  |  | Si | ESQ. GUAYABO | Trifásica | Desconocido | Desconocido | Desconocido | Desconocido | Desconocido | Desconocido | Desconocido |  | 1998-02-28 | (3) | (3) | (1) | (1) |  | (1) |  |  |  |  | 010010001034561329 | 640005426 |  | 6300 | 230 | 400 | UTE | 400 | [6 empty] | 1006 | 2013-11-01 | renumerada con fotos |  |  |  | (5) | MONTEVIDEO | MONTEVIDEO | ROXLO,CARLOS | 1329 |  | (1) |  |  | MONTEVIDEO | [6 empty] | (10) | 32/7/6 |  |  | 0
5855836 | 4709 | 6290 B.T. ZONA 2 | 4709 | Subestación de transformación | Piso compartida modular | Si | Si | Urbano |  |  |  |  | Si |  | Trifásica | Desconocido | Desconocido | Desconocido | Desconocido | Desconocido | Desconocido | Desconocido |  | 1998-03-19 | (3) | (3) | (1) | (1) |  | (1) |  |  |  |  | 01001000102324139000 | 640005437 |  | 6300 | 400 | Sin tensión | UTE | 400 | [6 empty] | 1006 | 2015-02-26 | renumerada con fotos |  |  |  | (3) | MONTEVIDEO | MONTEVIDEO | MALDONADO | 1390 | 00 | (1) |  |  | MONTEVIDEO | (1) | [5 empty] | (6) | 51/13/6 |  |  | 0
5855554 | 4710 | 6390 B.T. ZONA 3 | 4710 | Subestación de transformación | Piso compartida modular |  | Si | Urbano |  |  |  |  | Si |  | Trifásica | Desconocido | Desconocido | Desconocido | Desconocido | Desconocido | Desconocido | Desconocido |  | 1997-10-20 | (3) | (3) | (1) | (1) |  | (1) |  |  |  |  | 01001000101219410500 | 640005390 |  | 6000 | 400 | Sin tensión | UTE | 100 | [6 empty] | 1002 | 2011-07-27 | renumerada con fotos y con balance |  |  |  | (3) | MONTEVIDEO | MONTEVIDEO | CONCORDIA | 4105 | 00 | (1) |  |  | MONTEVIDEO | [6 empty] | (8) | 21/9/6 |  |  | 0
5855776 | 4713 | 6190 B.T. ZONA 1 | 4713 | Subestación de transformación | Aérea 1 columna | Si | Si | Camino vecinal |  |  |  |  | Si |  | Trifásica | Desconocido | Desconocido | Desconocido | Desconocido | Desconocido | Desconocido | Desconocido |  | 1998-03-04 | (2) | (1) | (1) | (1) |  |  | (1) |  |  |  | 03005000100080S/N | 640005429 |  | 6300 | 230 | 400 | UTE | 160 | [6 empty] | 1007 | 2012-03-13 | renumerada con fotos |  |  |  | (3) | CANELONES | AEROPUERTO CARRASCO | 101 |  |  | (1) |  |  | AEROPUERTO CARRASCO |  |  | (1) |  |  |  | (11) | 49/5/6 |  |  | 0
5855602 | 4715 | 6290 B.T. ZONA 2 | 4715 | Subestación de transformación | Piso compartida modular |  | Si | Urbano |  |  |  |  | Si |  | Trifásica | Desconocido | Desconocido | Desconocido | Desconocido | Desconocido | Desconocido | Desconocido |  | 1997-11-05 | (3) | (3) | (1) | (1) |  | (1) |  |  |  |  | 010010001032111314EF | 640005400 |  | 6000 | 230 | 400 | UTE | 630 | [6 empty] | 1003 | 2015-10-06 | renumerada con fotos y con balance |  |  |  | (9) | MONTEVIDEO | MONTEVIDEO | POZOS DEL REY | 1314 | EF | (1) |  |  | MONTEVIDEO | [6 empty] | (18) | 87/5/6 |  |  | 0
5855566 | 4716 | 6390 B.T. ZONA 3 | 4716 | Subestación de transformación | Aérea 1 columna | Si | Si | Urbano |  |  |  |  | Si |  | Trifásica | Desconocido | Desconocido | Desconocido | Desconocido | Desconocido | Desconocido | Desconocido |  | 1997-11-03 | (2) | (1) | (1) | (1) |  |  | (1) |  |  |  | 010010001021103102 | 640005393 |  | 6000 | 230 | Sin tensión | UTE | 50 | [6 empty] | 1009 | 2019-01-21 | Cambio de Trafo. Inc.SIO 4071130 |  |  |  | (2) | MONTEVIDEO | MONTEVIDEO | JEFE,DEL | 3102 |  | (1) |  |  | MONTEVIDEO |  |  | (1) |  |  |  | (5) | 23/10/6 |  |  | 0
5855662 | 4717 | 6190 B.T. ZONA 1 | 4717 | Subestación de transformación | Aérea 2 columnas | Desconocido | Si | Urbano |  |  |  |  | Si | ESQ. AV JOSE BELLONI | Trifásica | Desconocido | Desconocido | Desconocido | Desconocido | Desconocido | Desconocido | Desconocido |  | 1997-12-31 | (3) | (3) | (1) | (1) |  |  | (1) |  |  |  | 010010001013145180 | 640005409 |  | 6000 | 230 | Sin tensión | UTE | 199 | [6 empty] | 1008 | 2012-10-31 | renumerada con fotos y con balance |  |  |  | (1) | MONTEVIDEO | MONTEVIDEO | CRUZ,OSVALDO | 5180 |  | (1) |  |  | MONTEVIDEO |  |  | (2) |  |  |  | (4) | 34/10/6 |  |  | 0
5855674 | 4719 | 6190 B.T. ZONA 1 | 4719 | Subestación de transformación | Aérea 1 columna | Si | Si | Camino vecinal |  |  |  |  | Si |  | Trifásica | Desconocido | Desconocido | Desconocido | Desconocido | Desconocido | Desconocido | Desconocido |  | 1998-02-05 | (2) | (1) | (1) | (1) |  |  | (1) |  |  |  | 010010001010765577 | 640005420 |  | 6000 | 400 | Sin tensión | UTE | 50 | [6 empty] | 1008 | 2019-06-17 | Se reubica |  |  |  | (1) | MONTEVIDEO | MONTEVIDEO | CARDOZO, FELIPE | 5577 |  | (1) |  |  | MONTEVIDEO |  |  | (1) |  |  |  | (5) | 92/15/6 |  |  | 0
5855656 | 4720 | 6490 B.T. ZONA 4 | 4720 | Subestación de transformación | Aérea 1 columna | Desconocido | Si | Camino vecinal |  |  |  |  | Si |  | Trifásica | Desconocido | Desconocido | Desconocido | Desconocido | Desconocido | Desconocido | Desconocido |  | 1997-12-03 | (2) | (1) | (1) | (1) |  |  | (1) |  |  |  | 010010001012483210FT | 640005407 |  | 6300 | 230 | Sin tensión | UTE | 10 | [6 empty] | 1008 | 2015-10-29 | renumerada con fotos |  |  |  | (1) | MONTEVIDEO | MONTEVIDEO | CORDERO,EL | 3210 | FT | (1) |  |  | MONTEVIDEO |  |  | (1) |  |  |  | (4) | 16/14/6 |  |  | 0
5830956 | 4721 | 6190 B.T. ZONA 1 | 4721 | Subestación de transformación | Aérea 1 columna | Desconocido | Si | Camino vecinal |  |  |  |  | Si |  | Trifásica | Desconocido | Desconocido | Desconocido | Desconocido | Desconocido | Desconocido | Desconocido |  | 1997-12-09 | (2) | (1) | (1) | (1) |  |  | (1) |  |  |  | 01001000101781282800 | 640005405 |  | 6000 | 230 | Sin tensión | UTE | 25 | [6 empty] | 1001 | 2018-02-17 | TRAFO quemado |  |  |  | (1) | MONTEVIDEO | MONTEVIDEO | FORTIN (CNO.MALDONADO),DEL | 2828 | 00 | (1) |  |  | MONTEVIDEO |  |  | (1) |  |  |  | (3) | 11/9/6 |  |  | 0
5856454 | 4722 | 6490 B.T. ZONA 4 | 4722 | Subestación de transformación | Aérea 1 columna | Si | Si | Urbano |  |  |  |  | Si |  | Trifásica | Desconocido | Desconocido | Desconocido | Desconocido | Desconocido | Desconocido | Desconocido |  | 1999-04-06 | (2) | (1) | (1) | (1) |  |  | (1) |  |  |  | 010010001040810000 | 640005552 |  | 6300 | 400 | Sin tensión | UTE | 25 | [6 empty] | 1008 | 2015-11-16 | renumerada con fotos |  |  |  | (1) | MONTEVIDEO | MONTEVIDEO | VIÑEDOS,LOS | 0000 |  | (1) |  |  | MONTEVIDEO |  |  | (1) |  |  |  | (3) | 16/14/6 |  |  | 0
115858066 | 4723 | 6190 B.T. ZONA 1 | 4723 - REUBICACION | Subestación de transformación | PUCT | Si | Si | Urbano |  |  |  |  | Si | ESQ. MARISCAL SOLANO LOPEZ | Trifásica | Desconocido | Desconocido | Desconocido | Desconocido | Desconocido | Desconocido | Desconocido |  | 1997-10-28 | (3) | (3) | (1) | (1) |  | (1) |  |  |  |  | 010010001006543650 | 140144908 |  | 22000 | 230 | 400 | UTE | 630 | [6 empty] | 1004 | 2010-06-18 | renumerada con fotos y con balance |  |  |  | (6) | MONTEVIDEO | MONTEVIDEO | ASILO (UNION) | 3650 |  | (1) |  |  | MONTEVIDEO | [6 empty] | (14) | MR/37/22 |  |  | 0 |  | (1)
5856010 | 4724 | 6290 B.T. ZONA 2 | 4724 | Subestación de transformación | Piso compartida modular | Si | Si | Urbano |  |  |  |  | Si | ESQ. Juan Benito BLANCO | Trifásica | Desconocido | Desconocido | Desconocido | Desconocido | Desconocido | Desconocido | Desconocido |  | 1998-07-08 | (3) | (3) | (1) | (1) |  | (1) |  |  |  |  | 010010001035832912 | 640005467 |  | 22000 | 230 | 400 | UTE | 1000 | [6 empty] | 1004 | 2011-10-20 | renumerada con fotos |  |  |  | (11) | MONTEVIDEO | MONTEVIDEO | SCOSERIA,DR.JOSE | 2912 |  | (1) |  |  | MONTEVIDEO | (1) | [5 empty] | (22) | MF/2/22 |  |  | 2
5855542 | 4725 | 6390 B.T. ZONA 3 | 4725 | Subestación de transformación | Aérea 2 columnas | Desconocido | Si | Urbano |  |  |  |  | Si |  | Trifásica | Desconocido | Desconocido | Desconocido | Desconocido | Desconocido | Desconocido | Desconocido |  | 1997-10-29 | (3) | (3) | (1) | (1) |  |  | (1) |  |  |  | 01001000103752S/N | 640005388 |  | 6300 | 230 | 400 | UTE | 160 | [6 empty] | 1002 | 2015-12-14 | renumerada con fotos y con balance |  |  |  | (1) | MONTEVIDEO | MONTEVIDEO | SUIZA |  |  | (1) |  |  | MONTEVIDEO | (1) |  | (2) |  |  |  | (3) | 22/13/6 |  |  | 0
5830284 | 4726 | 6190 B.T. ZONA 1 | 4726 | Subestación de transformación | Piso compartida modular | Si | Si | Urbano |  |  |  |  | Si |  | Trifásica | Desconocido | Desconocido | Desconocido | Desconocido | Desconocido | Desconocido | Desconocido |  | 1997-12-18 | (3) | (3) | (1) | (1) |  | (1) |  |  |  |  | 010010001041081410 | 640005406 |  | 6300 | 230 | 400 | UTE | 630 | [6 empty] | 1005 | 2015-11-18 | renumerada con fotos |  |  |  | (10) | MONTEVIDEO | MONTEVIDEO | YACO | 1410 |  | (1) |  |  | MONTEVIDEO | [6 empty] | (20) | 36/10/6 |  |  | 0
5855842 | 4727 | 6390 B.T. ZONA 3 | 4727 | Subestación de transformación | Aérea 2 columnas | Si | Si | Urbano |  |  |  |  | Si |  | Trifásica | Desconocido | Desconocido | Desconocido | Desconocido | Desconocido | Desconocido | Desconocido |  | 1998-03-28 | (2) | (1) | (1) | (1) |  |  | (1) |  |  |  | 010010001019170271CC | 640005438 |  | 6000 | 230 | 400 | UTE | 160 | [6 empty] | 1009 | 2009-08-07 | renumerada con fotos y con balance |  |  |  | (3) | MONTEVIDEO | MONTEVIDEO | GORI | 0271 | CC | (1) |  |  | MONTEVIDEO |  |  | (1) |  |  |  | (12) | 37/1/6 |  |  | 0
5856064 | 4728 | 6490 B.T. ZONA 4 | 4728 | Subestación de transformación | Aérea 2 columnas |  | Si | Urbano |  |  |  |  | Si |  | Trifásica | Desconocido | Desconocido | Desconocido | Desconocido | Desconocido | Desconocido | Desconocido |  | 1998-08-21 | (3) | (3) | (1) | (1) |  |  | (1) |  |  |  | 010010001022690000 | 640005478 |  | 6300 | 400 | Sin tensión | UTE | 160 | [6 empty] | 1008 | 2013-05-18 | renumerada con fotos y con balance |  |  |  | (2) | MONTEVIDEO | MONTEVIDEO | LOPEZ,CARLOS A. | 0000 |  | (1) |  |  | MONTEVIDEO |  |  | (2) |  |  |  | (4) | 20/17/6 |  |  | 0
5855650 | 4729 | 6290 B.T. ZONA 2 | 4729 | Subestación de transformación | Piso compartida modular | Desconocido | Si | Urbano | [6 empty] | Trifásica | Desconocido | Desconocido | Desconocido | Desconocido | Desconocido | Desconocido | Desconocido |  | 1997-12-18 | (3) | (3) | (1) | (1) |  | (1) |  |  |  |  | 010010001008922137 | 640005408 |  | 6000 | 230 | 400 | UTE | 400 | [6 empty] | 1003 | 2010-03-13 | renumerada con fotos |  |  |  | (6) | MONTEVIDEO | MONTEVIDEO | BRANDZEN,CORONEL | 2137 |  | (1) |  |  | MONTEVIDEO | [6 empty] | (12) | 65/6/6 |  |  | 0
5856112 | 4730 | 6390 B.T. ZONA 3 | 4730 | Subestación de transformación | Aérea 1 columna |  | Si | Urbano |  |  |  |  | Si | ESQ. ENCARNACION BENITEZ | Trifásica | Desconocido | Desconocido | Desconocido | Desconocido | Desconocido | Desconocido | Desconocido |  | 1998-09-25 | (2) | (1) | (1) | (1) |  |  | (1) |  |  |  | 010010001038341839 | 640005487 |  | 6000 | 230 | 400 | UTE | 250 | [6 empty] | 1002 | 2014-04-19 | renumerada con fotos y con balance |  |  |  | (3) | MONTEVIDEO | MONTEVIDEO | TOMKINSON | 1839 |  | (1) |  |  | MONTEVIDEO |  |  | (1) |  |  |  | (8) | 28/22/6 |  |  | 0
5855752 | 4731 | 6490 B.T. ZONA 4 | 4731 | Subestación de transformación | Aérea 2 columnas | Si | Si | Urbano |  |  |  |  | Si |  | Trifásica | Desconocido | Desconocido | Desconocido | Desconocido | Desconocido | Desconocido | Desconocido |  | 1998-02-18 | (3) | (3) | (1) | (1) |  |  | (1) |  |  |  | 01001000101766S/N | 640005424 |  | 6000 | 400 | Sin tensión | UTE | 200 | [6 empty] | 1003 | 2012-10-24 | CAMBIO CELDA 1 DESTINO A SB 3860 |  |  |  | (2) | MONTEVIDEO | MONTEVIDEO | FLORES,GRAL. |  |  | (1) |  |  | MONTEVIDEO |  |  | (2) |  |  |  | (5) | 14/15/6 |  |  | 0
5853388 | 4732 | 6290 B.T. ZONA 2 |  | Subestación de transformación | Piso compartida modular | Si | Si | Urbano |  |  |  |  | Si | ESQ. VILARDEBO | Trifásica | Desconocido | Desconocido | Desconocido | Desconocido | Desconocido | Desconocido | Desconocido |  | 1997-12-19 | (3) | (3) | (1) | (1) |  | (1) |  |  |  |  | 010010001006212671 | 640005410 |  | 6300 | 230 | 400 | UTE | 630 | [6 empty] | 1003 | 2002-10-19 | CELDAS ORMAZABAL |  |  |  | (5) | MONTEVIDEO | MONTEVIDEO | ARROYO GRANDE | 2671 |  | (1) |  |  | MONTEVIDEO | [6 empty] | (10) | 27/19/6 |  |  | 0
5856004 | 4733 | 6190 B.T. ZONA 1 | 4733 | Subestación de transformación | Aérea 1 columna | Si | Si | Camino vecinal |  |  |  |  | Si | ESQ. CNO DEL ARROYO | Trifásica | Desconocido | Desconocido | Desconocido | Desconocido | Desconocido | Desconocido | Desconocido |  | 1998-07-08 | (2) | (1) | (1) | (1) |  |  | (1) |  |  |  | 010010001004456073 | 640005466 |  | 6000 | 230 | Sin tensión | UTE | 25 | [6 empty] | 1001 | 2015-12-07 | renumerada con fotos |  |  |  | (1) | MONTEVIDEO | MONTEVIDEO | AGRARIOS | 6073 |  | (1) |  |  | MONTEVIDEO |  |  | (1) |  |  |  | (4) | 11/1/6 |  |  | 0
5856520 | 4734 | 6190 B.T. ZONA 1 | 4734 | Subestación de transformación | Aérea 2 columnas | Si | Si | Urbano |  |  |  |  | Si |  | Trifásica | Desconocido | Desconocido | Desconocido | Desconocido | Desconocido | Desconocido | Desconocido |  | 1999-06-10 | (2) | (1) | (1) | (1) |  |  | (1) |  |  |  | 010010001017260000 | 640005572 |  | 6000 | 230 | 400 | UTE | 400 | [6 empty] | 1001 | [5 empty] | (5) | MONTEVIDEO | MONTEVIDEO | FERNANDEZ RIOS,OVIDIO | 0000 |  | (1) |  |  | MONTEVIDEO |  |  | (2) |  |  |  | (12) | 11/2/6 |  |  | 0
5855746 | 4735 | 6190 B.T. ZONA 1 | 4735 | Subestación de transformación | Piso compartida modular | Desconocido | Si | Urbano |  |  |  |  | Si |  | Trifásica | Desconocido | Desconocido | Desconocido | Desconocido | Desconocido | Desconocido | Desconocido |  | 1998-02-18 | (3) | (3) | (1) | (1) |  | (1) |  |  |  |  | 010010001023563862 | 640005425 |  | 6300 | 400 | Sin tensión | UTE | 400 | [6 empty] | 1005 | 2013-04-16 | renumerada con fotos y con balance |  |  |  | (3) | MONTEVIDEO | MONTEVIDEO | MARCO AURELIO | 3862 |  | (1) |  |  | MONTEVIDEO | [6 empty] | (6) | 09/5/6 |  |  | 0
5855578 | 4736 | 6190 B.T. ZONA 1 | 4736 | Subestación de transformación | Aérea 2 columnas |  | Si | Urbano |  |  |  |  | Si |  | Trifásica | Desconocido | Desconocido | Desconocido | Desconocido | Desconocido | Desconocido | Desconocido |  | 1997-11-19 | (3) | (3) | (1) | (1) |  |  | (1) |  |  |  | 010010001012400000SN | 640005394 |  | 6000 | 230 | 400 | UTE | 400 | [6 empty] | 1007 | 2009-08-10 |  |  |  |  | (8) | MONTEVIDEO | MONTEVIDEO | COPACABANA | 0000 | SN | (1) |  |  | MONTEVIDEO |  |  | (2) |  |  |  | (16) | 57/20/6 |  |  | 0
5855866 | 4737 | 6290 B.T. ZONA 2 | 4737-TELECONTROL | Subestación de transformación | Piso compartida modular |  | Si | Urbano |  |  |  |  | Si | 12/02/2018 pasa a 22 KV | Trifásica | Desconocido | Desconocido | Desconocido | Desconocido | Desconocido | Desconocido | Desconocido |  | 1998-03-23 | (3) | (3) | (1) | (1) |  | (1) |  |  |  |  | 010010001012973532 | 640005442 |  | 22000 | 230 | 400 | UTE | 160 | [6 empty] | 1004 |  | GEC ALSHTOM |  |  |  | (4) | MONTEVIDEO | MONTEVIDEO | COSTA,DALMIRO | 3532 |  | (1) |  |  | MONTEVIDEO | (1) | [5 empty] | (9) | MF/7/22 |  |  | 0 |  | (1)
5856220 | 4738 | 6190 B.T. ZONA 1 | 4738 (BARRIO 18 DE MAYO) | Subestación de transformación | Aérea 2 columnas |  | Si | Camino vecinal |  |  |  |  | Si | ESQ.GARCIA LORCA | Trifásica | Desconocido | Desconocido | Desconocido | Desconocido | Desconocido | Desconocido | Desconocido |  | 1998-12-01 | (3) | (3) | (1) | (1) |  |  | (1) |  |  |  | 03305000100020s/n | 640005508 |  | 6000 | 230 | 400 | UTE | 400 | [6 empty] | 1007 | [5 empty] | (7) | CANELONES | PASO DE CARRASCO | ACUÑA DE FIGUEROA |  |  | (1) |  |  | PASO DE CARRASCO |  |  | (2) |  |  |  | (18) | 56/5/6 |  |  | 0
5856292 | 4739 | 6490 B.T. ZONA 4 | 4739 | Subestación de transformación | Aérea 1 columna | Si | Si | Camino vecinal |  |  |  |  | Si | Esq. TOLEDO CHICO | Trifásica | Desconocido | Desconocido | Desconocido | Desconocido | Desconocido | Desconocido | Desconocido |  | 1998-12-04 | (2) | (1) | (1) | (1) |  |  | (1) |  |  |  | 010010001016545018EF | 640005521 |  | 6000 | 230 | Sin tensión | UTE | 50 | [6 empty] | 1001 | 2019-10-23 | C/TRAFO (Inc. SIO 4405359) |  |  |  | (1) | MONTEVIDEO | MONTEVIDEO | ESPIGA,LA | 5018 | EF | (1) |  |  | MONTEVIDEO |  |  | (1) |  |  |  | (4) | 64/3/6 |  |  | 0
5855686 | 4740 | 6290 B.T. ZONA 2 | 4740 | Subestación de transformación | Piso compartida modular |  | Si | Urbano |  |  |  |  | Si | Esq. PABLO DE MARIA | Trifásica | Desconocido | Desconocido | Desconocido | Desconocido | Desconocido | Desconocido | Desconocido |  | 1998-01-15 | (3) | (3) | (1) | (1) |  | (1) |  |  |  |  | 010010001033152052 | 640005412 |  | 22000 | 230 | 400 | UTE | 630 | [6 empty] | 1004 | 2013-12-14 | renumerada con fotos |  |  |  | (7) | MONTEVIDEO | MONTEVIDEO | RAMIREZ,GONZALO | 2052 |  | (1) |  |  | MONTEVIDEO | (1) | [5 empty] | (14) | MG/28/22 |  |  | 0
5856184 | 4741 | 6190 B.T. ZONA 1 | 4741 | Subestación de transformación | Aérea 2 columnas | Si | Si | Camino vecinal |  |  |  |  | Si | esq. CONT.ARTIGAS (J.DE AMERICA) | Trifásica | Desconocido | Desconocido | Desconocido | Desconocido | Desconocido | Desconocido | Desconocido |  | 1998-11-18 | (3) | (3) | (1) | (1) |  |  | (1) |  |  |  | 033050001000500001 | 640005502 |  | 6000 | 400 | Sin tensión | UTE | 400 | [6 empty] | 1007 | 2015-02-28 | renumerada con fotos y con balance |  |  |  | (5) | CANELONES | PASO DE CARRASCO | ARTIGAS, GRAL. | 0001 |  | (1) |  |  | PASO DE CARRASCO |  |  | (2) |  |  |  | (10) | 56/5/6 |  |  | 0
5855812 | 4742 | 6290 B.T. ZONA 2 | 4742 | Subestación de transformación | Piso compartida modular | Si | Si | Urbano |  |  |  |  | Si | Esq. JOSE ELLAURI | Trifásica | Desconocido | Desconocido | Desconocido | Desconocido | Desconocido | Desconocido | Desconocido |  | 1998-03-04 | (3) | (3) | (1) | (1) |  | (1) |  |  |  |  | 010010001018422368 | 640005435 |  | 22000 | 230 | 400 | UTE | 630 | [6 empty] | 1004 | 2019-11-12 | Se instala DPF en c.2 y realizan ensayos |  |  |  | (10) | MONTEVIDEO | MONTEVIDEO | GARCIA CORTINAS,FCO. | 2368 |  | (1) |  |  | MONTEVIDEO | (1) | [5 empty] | (20) | MG/39/22 |  |  | 0
5855848 | 4743 | 6190 B.T. ZONA 1 | 4743 | Subestación de transformación | Aérea 2 columnas |  | Si | Camino vecinal |  |  |  |  | Si |  | Trifásica | Desconocido | Desconocido | Desconocido | Desconocido | Desconocido | Desconocido | Desconocido |  | 1998-01-30 | (2) | (1) | (1) | (1) |  |  | (1) |  |  |  | 010010001018770S/N00 | 640005440 |  | 6300 | 400 | Sin tensión | UTE | 160 | [6 empty] | 1007 | 2015-10-28 | renumerada con fotos |  |  |  | (3) | MONTEVIDEO | MONTEVIDEO | GIGANTES | 0S/N | 00 | (1) |  |  | MONTEVIDEO |  |  | (2) |  |  |  | (7) | 40S/3/6 |  |  | 0
5855782 | 4744 | 6390 B.T. ZONA 3 | 4744 | Subestación de transformación | Aérea 2 columnas | Si | Si | Urbano |  |  |  |  | Si | Esq. NICOLAS SANTORO | Trifásica | Desconocido | Desconocido | Desconocido | Desconocido | Desconocido | Desconocido | Desconocido |  | 1998-03-06 | (1) | (1) | (1) | (1) |  |  | (1) |  |  |  | 01001000102415803700 | 640005430 |  | 6000 | 230 | 400 | UTE | 400 | [6 empty] | 1009 | 2012-04-09 | renumerada con fotos |  |  |  | (3) | MONTEVIDEO | MONTEVIDEO | MELILLA | 8037 | 00 | (1) |  |  | MONTEVIDEO |  |  | (2) |  |  |  | (7) | 43/1/6 |  |  | 0
9592796 | 4746 | 6190 B.T. ZONA 1 | viviendas | Subestación de transformación | Aérea 2 columnas |  | Si | Camino vecinal |  |  |  |  | Si | barrio "el monarca" | Trifásica | [8 empty] | 2000-04-10 | (2) | (1) | (1) | (1) |  |  | (1) |  |  |  | 010010001088590046cc | 140065142 |  | 6000 | 400 | Sin tensión | UTE | 200 | [6 empty] | 1001 | 2019-06-28 | Cambio de Trafo. Inc. SIO 4273036 |  |  |  | (2) | MONTEVIDEO | MONTEVIDEO | DEL ORIENTE (RUTA 8,KM 21.400) | 0046 | cc | (1) |  |  | MONTEVIDEO |  |  | (2) |  |  |  | (6) | 31/2/6 |  |  | 0
5856016 | 4747 | 6190 B.T. ZONA 1 | 4747 | Subestación de transformación | Piso compartida modular | Si | Si | Urbano |  |  |  |  | Desconocido | ESQ. LEGUIZAMON | Trifásica | Desconocido | Desconocido | Desconocido | Desconocido | Desconocido | Desconocido | Desconocido |  | 1998-07-14 | (4) | (4) | (1) | (1) |  | (2) |  |  |  |  | 010010001005581609CC | 640005468 |  | 6000 | 230 | 400 | UTE | 1000 | [6 empty] | 1005 | 2019-07-25 | Se retiran 2 trafos e instala uno |  |  |  | (6) | MONTEVIDEO | MONTEVIDEO | ANZANI | 1609 | CC | (1) |  |  | MONTEVIDEO | (1) | [5 empty] | (12) | 09/18/6 |  |  | 0
5855884 | 4748 | 6490 B.T. ZONA 4 | 4748 | Subestación de transformación | Piso compartida modular | Si | Si | Urbano |  |  |  |  | Si |  | Trifásica | Desconocido | Desconocido | Desconocido | Desconocido | Desconocido | Desconocido | Desconocido |  | 1998-04-30 | (3) | (3) | (1) | (1) |  | (1) |  |  |  |  | 01001000100593471300 | 640005446 |  | 6000 | 400 | Sin tensión | UTE | 630 | [6 empty] | 1008 | 2013-03-20 | renumerada con fotos y con balance |  |  |  | (4) | MONTEVIDEO | MONTEVIDEO | ARENA,DOMINGO | 4713 | 00 | (1) |  |  | MONTEVIDEO | [6 empty] | (8) | 16/8/6 |  |  | 0
5839276 | 4749 | 6390 B.T. ZONA 3 | 4749 | Subestación de transformación | Piso compartida modular | Si | Si | Urbano | [6 empty] | Trifásica | Desconocido | Desconocido | Desconocido | Desconocido | Desconocido | Desconocido | Desconocido |  | 1998-03-26 | (3) | (3) | (1) | (1) |  | (1) |  |  |  |  | 010010001004442893 | 640005441 |  | 6300 | 230 | 400 | UTE | 400 | [6 empty] | 1003 |  | GEC ALSTHOM |  |  |  | (5) | MONTEVIDEO | MONTEVIDEO | AGRACIADA | 2893 |  | (1) |  |  | MONTEVIDEO | [6 empty] | (10) | 26/11/6 |  |  | 0
5855992 | 4751 | 6490 B.T. ZONA 4 | 4751 | Subestación de transformación | Aérea 2 columnas | Si | Si | Camino vecinal |  |  |  |  | Si | Esq. DR ERNESTO QUINTELA | Trifásica | Desconocido | Desconocido | Desconocido | Desconocido | Desconocido | Desconocido | Desconocido |  | 1998-07-02 | (2) | (1) | (1) | (1) |  |  | (1) |  |  |  | 010010001091744523 | 640005464 |  | 6000 | 230 | 400 | UTE | 400 | [6 empty] | 1008 | 2012-07-30 | CAMBIO DE TRAFO |  |  |  | (5) | MONTEVIDEO | MONTEVIDEO | OFICIAL 36 (BORRO DEL REALOJOS | 4523 |  | (1) |  |  | MONTEVIDEO |  |  | (2) |  |  |  | (13) | 15/10/6 |  |  | 0
5823840 | 4752 | 6390 B.T. ZONA 3 | 4752 | Subestación de transformación | Aérea 2 columnas | Desconocido | Si | Urbano |  |  |  |  | Si |  | Trifásica | Desconocido | Desconocido | Desconocido | Desconocido | Desconocido | Desconocido | Desconocido |  | 1999-02-05 | (2) | (1) | (1) | (1) |  |  | (1) |  |  |  | 010010001009160000SN | 640005539 |  | 6000 | 230 | 400 | UTE | 400 | [6 empty] | 1002 | 2016-10-26 | con fotos y con balance trafo quemado |  |  |  | (3) | MONTEVIDEO | MONTEVIDEO | BURDEOS,CONTINUACION | 0000 | SN | (1) |  |  | MONTEVIDEO |  |  | (2) |  |  |  | (12) | 46/1/6 |  |  | 0
5855668 | 4753 | 6490 B.T. ZONA 4 | 4753 | Subestación de transformación | Piso compartida modular | Si | Si | Urbano |  |  |  |  | Si |  | Trifásica | Desconocido | Desconocido | Desconocido | Desconocido | Desconocido | Desconocido | Desconocido |  | 1998-02-12 | (3) | (3) | (1) | (1) |  | (1) |  |  |  |  | 010010001017663730CC | 640005421 |  | 6000 | 230 | Sin tensión | UTE | 400 | [6 empty] | 1003 | 2019-06-18 | Se retira CMT SB 4753 - 0555 c.2 |  |  |  | (4) | MONTEVIDEO | MONTEVIDEO | FLORES,GRAL. | 3730 | CC | (1) |  |  | MONTEVIDEO | [6 empty] | (8) | 14/13/6 |  |  | 0
5855824 | 4754 | 6390 B.T. ZONA 3 | 4754 | Subestación de transformación | Aérea 2 columnas | Si | Si | Urbano |  |  |  |  | Si |  | Trifásica | Desconocido | Desconocido | Desconocido | Desconocido | Desconocido | Desconocido | Desconocido |  | 1998-03-27 | (3) | (3) | (1) | (1) |  |  | (1) |  |  |  | 01001000103135S/N | 640005436 |  | 6300 | 400 | Sin tensión | UTE | 160 | [6 empty] | 1002 | 2014-01-18 | renumerada con fotos y con balance |  |  |  | (3) | MONTEVIDEO | MONTEVIDEO | PITAS,LAS |  |  | (1) |  |  | MONTEVIDEO |  |  | (2) |  |  |  | (6) | 28/23/6 |  |  | 0
5855788 | 4756 | 6190 B.T. ZONA 1 | 4756 | Subestación de transformación | Piso compartida modular | Si | Si | Urbano |  |  |  |  | Si |  | Trifásica | Desconocido | Desconocido | Desconocido | Desconocido | Desconocido | Desconocido | Desconocido |  | 1998-03-06 | (3) | (3) | (1) | (1) |  | (1) |  |  |  |  | 010010001038962575 | 640005431 |  | 6300 | 400 | Sin tensión | UTE | 400 | [6 empty] | 1003 | 2012-10-15 | renumerada con fotos |  |  |  | (2) | MONTEVIDEO | MONTEVIDEO | URQUIZA,GENERAL | 2575 |  | (1) |  |  | MONTEVIDEO | [6 empty] | (4) | 65/2/6 |  |  | 0
5856310 | 4757 | 6190 B.T. ZONA 1 | 4757 | Subestación de transformación | Aérea 1 columna | Si | Si | Urbano |  |  |  |  | Si |  | Trifásica | Desconocido | Desconocido | Desconocido | Desconocido | Desconocido | Desconocido | Desconocido |  | 1998-12-12 | (2) | (1) | (1) | (1) |  |  | (1) |  |  |  | 010010001033463996 | 640005522 |  | 6300 | 230 | 400 | UTE | 160 | [6 empty] | 1001 | 2013-01-28 | renumerada con fotos |  |  |  | (2) | MONTEVIDEO | MONTEVIDEO | REPETTO | 3996 |  | (1) |  |  | MONTEVIDEO |  |  | (1) |  |  |  | (6) | 11/5/6 |  |  | 0
5856142 | 4758 | 6490 B.T. ZONA 4 | 4758 | Subestación de transformación | Aérea 1 columna | Si | Si | Urbano |  |  |  |  | Si |  | Trifásica | Desconocido | Desconocido | Desconocido | Desconocido | Desconocido | Desconocido | Desconocido |  | 1998-10-10 | (2) | (1) | (1) | (1) |  |  | (1) |  |  |  | 010010001030832142 | 640005493 |  | 6300 | 230 | Sin tensión | UTE | 100 | [6 empty] | 1001 | [5 empty] | (2) | MONTEVIDEO | MONTEVIDEO | PERLA | 2142 |  | (1) |  |  | MONTEVIDEO |  |  | (1) |  |  |  | (5) | 64/4/6 |  |  | 0
5853862 | 4759 | 6390 B.T. ZONA 3 | 4759 | Subestación de transformación | Aérea 2 columnas | Si | Si | Urbano |  |  |  |  | Si |  | Trifásica | Desconocido | Desconocido | Desconocido | Desconocido | Desconocido | Desconocido | Desconocido |  | 1998-05-16 | (3) | (3) | (1) | (1) |  |  | (1) |  |  |  | 010010001005382560CC | 640005455 |  | 6300 | 230 | 400 | UTE | 250 | [6 empty] | 1009 | 2014-04-27 | renumerada con fotos y con balance |  |  |  | (3) | MONTEVIDEO | MONTEVIDEO | ANAYA | 2560 | CC | (1) |  |  | MONTEVIDEO |  |  | (2) |  |  |  | (6) | 37/4/6 |  |  | 0
5855734 | 4762 | 6390 B.T. ZONA 3 | 4762 | Subestación de transformación | Aérea 2 columnas | Desconocido | Si | Urbano |  |  |  |  | Si | Cmno. LAS TARARIRAS. | Trifásica | Desconocido | Desconocido | Desconocido | Desconocido | Desconocido | Desconocido | Desconocido |  | 1998-02-14 | (2) | (1) | (1) | (1) |  |  | (1) |  |  |  | 010010001024151000CC | 640005422 |  | 6000 | 400 | Sin tensión | UTE | 250 | [6 empty] | 1009 | 2012-04-17 | renumerada con fotos |  |  |  | (2) | MONTEVIDEO | MONTEVIDEO | MELILLA | 1000 | CC | (1) |  |  | MONTEVIDEO |  |  | (2) |  |  |  | (6) | 43/1/6 |  |  | 0
5855872 | 4763 | 6290 B.T. ZONA 2 | 4763 | Subestación de transformación | Piso compartida modular | Si | Si | Urbano |  |  |  |  | Si | ESQ. TOMAS DIAGO | Trifásica | Desconocido | Desconocido | Desconocido | Desconocido | Desconocido | Desconocido | Desconocido |  | 1998-04-15 | (3) | (3) | (1) | (1) |  | (1) |  |  |  |  | 010010001039362959CC | 640005444 |  | 22000 | 230 | 400 | UTE | 160 | [6 empty] | 1004 | 2013-09-14 | renumerada con fotos |  |  |  | (4) | MONTEVIDEO | MONTEVIDEO | VAZQUEZ LEDESMA,JOSE | 2959 | CC | (1) |  |  | MONTEVIDEO | [6 empty] | (10) | MG/24/22 |  |  | 0
5855956 | 4765 | 6390 B.T. ZONA 3 | 4765 | Subestación de transformación | Aérea 2 columnas | Si | Si | Urbano |  |  |  |  | Si |  | Trifásica | Desconocido | Desconocido | Desconocido | Desconocido | Desconocido | Desconocido | Desconocido |  | 1998-06-01 | (2) | (1) | (1) | (1) |  |  | (1) |  |  |  | 010010001011624105DU | 640005458 |  | 6000 | 230 | 400 | UTE | 400 | [6 empty] | 1002 | 2018-06-29 | Cambio de Trafo |  |  |  | (5) | MONTEVIDEO | MONTEVIDEO | CIBILS | 4105 | DU |  |  |  | MONTEVIDEO |  |  | (2) |  |  |  | (20) | 46/3/6 |  |  | 0
5856526 | 4766 | 6490 B.T. ZONA 4 | 4766 | Subestación de transformación | Aérea 2 columnas |  | Si | Camino vecinal |  |  |  |  | Si |  | Trifásica | Desconocido | Desconocido | Desconocido | Desconocido | Desconocido | Desconocido | Desconocido |  | 1999-06-16 | (2) | (1) | (1) | (1) |  |  | (1) |  |  |  | 010010001005530000 | 640005574 |  | 6000 | 230 | 400 | UTE | 200 | [6 empty] | 1001 | 2016-07-21 | Cambio de trafo |  |  |  | (2) | MONTEVIDEO | MONTEVIDEO | ANTARES | 0000 |  | (1) |  |  | MONTEVIDEO |  |  | (2) |  |  |  | (6) | 64/9/6 |  |  | 0
5855980 | 4767 | 6490 B.T. ZONA 4 | 4767 | Subestación de transformación | Piso compartida modular | Si | Si | Urbano |  |  |  |  | Si | ESQ.LUIS A. DE HERRERA | Trifásica | Desconocido | Desconocido | Desconocido | Desconocido | Desconocido | Desconocido | Desconocido |  | 1998-06-15 | (3) | (3) | (1) | (1) |  | (1) |  |  |  |  | 010010001038113427 | 640005463 |  | 21500 | 230 | 400 | UTE | 400 | [6 empty] | 1003 | 2012-03-07 | renumerada con fotos |  |  |  | (1) | MONTEVIDEO | MONTEVIDEO | TERRA,DR.JOSE L. | 3427 |  | (1) |  |  | MONTEVIDEO | [6 empty] | (4) | MR/36/22 |  |  | 0
5837494 | 4768 | 6490 B.T. ZONA 4 | 4768 | Subestación de transformación | Aérea 2 columnas | Si | Si | Urbano |  |  |  |  | Si |  | Trifásica | Desconocido | Desconocido | Desconocido | Desconocido | Desconocido | Desconocido | Desconocido |  | 1998-10-27 | (2) | (1) | (1) | (1) |  |  | (1) |  |  |  | 01001000102037s/n | 640005499 |  | 6300 | 400 | Sin tensión | UTE | 250 | [6 empty] | 1008 | [5 empty] | (4) | MONTEVIDEO | MONTEVIDEO | HUDSON |  |  | (1) |  |  | MONTEVIDEO |  |  | (2) |  |  |  | (10) | 41Y/4/6 |  |  | 0
5855938 | 4769 | 6490 B.T. ZONA 4 | 4769 | Subestación de transformación | Piso compartida modular | Si | Si | Urbano |  |  |  |  | Si | ESQ. AV.GRAL S.MARTIN | Trifásica | Desconocido | Desconocido | Desconocido | Desconocido | Desconocido | Desconocido | Desconocido |  | 1998-05-16 | (3) | (3) | (1) | (1) |  | (1) |  |  |  |  | 010010001014343869 | 640005456 |  | 21500 | 230 | 400 | UTE | 400 | [6 empty] | 1003 | 2010-10-25 | renumerada con fotos y con balance |  |  |  | (6) | MONTEVIDEO | MONTEVIDEO | DE HERRERA, LUIS A. | 3869 |  | (1) |  |  | MONTEVIDEO | [6 empty] | (12) | MR/36/22 |  |  | 0
5855896 | 4770 | 6290 B.T. ZONA 2 | 4770 | Subestación de transformación | Piso compartida modular | Si | Si | Urbano |  |  |  |  | Si | 5/3/2018 Se empal. C.3 CMT SB 701 - 4770 | Trifásica | Desconocido | Desconocido | Desconocido | Desconocido | Desconocido | Desconocido | Desconocido |  | 1998-04-29 | (3) | (3) | (1) | (1) |  | (1) |  |  |  |  | 010010001023863442CC | 640005448 |  | 22000 | 230 | 400 | UTE | 630 | [6 empty] | 1004 | 2019-07-23 | Se instala DPF en c.3 |  |  |  | (14) | MONTEVIDEO | MONTEVIDEO | MARTI,JOSE | 3442 | CC | (1) |  |  | MONTEVIDEO | (1) | [5 empty] | (32) | MG/35/22 |  |  | 0
5855902 | 4771 | 6190 B.T. ZONA 1 | 4771 | Subestación de transformación | Piso compartida modular | Si | Si | Urbano |  |  |  |  | Si | ESQ.AV. ITALIA | Trifásica | Desconocido | Desconocido | Desconocido | Desconocido | Desconocido | Desconocido | Desconocido |  | 1998-04-29 | (4) | (4) | (2) | (1) |  | (2) |  |  |  |  | 01001000100830s/n | 640005449 |  | 6300 | 230 | 400 | UTE | 1260 | [6 empty] | 1003 | 2013-12-07 | renumerada con fotos y con balance |  |  |  | (11) | MONTEVIDEO | MONTEVIDEO | BERRO,PRESIDENTE |  |  | (1) |  |  | MONTEVIDEO | [6 empty] | (24) | 65/2/6 |  |  | 0
5855950 | 4772 | 6290 B.T. ZONA 2 | 4772 | Subestación de transformación | Piso compartida modular | Si | Si | Urbano |  |  |  |  | Si |  | Trifásica | Desconocido | Desconocido | Desconocido | Desconocido | Desconocido | Desconocido | Desconocido |  | 1998-06-01 | (3) | (3) | (1) | (1) |  | (1) |  |  |  |  | 010010001007621460 | 640005457 |  | 6300 | 230 | 400 | UTE | 400 | [6 empty] | 1006 |  | GEC ALSTHOM |  |  |  | (4) | MONTEVIDEO | MONTEVIDEO | BARRIOS AMORIN,DR.JAVIER | 1460 |  | (1) |  |  | MONTEVIDEO | [6 empty] | (9) | 32/6/6 |  |  | 0
5855974 | 4773 | 6290 B.T. ZONA 2 | 4773 | Subestación de transformación | Piso compartida modular | Si | Si | Urbano |  |  |  |  | Si |  | Trifásica | Desconocido | Desconocido | Desconocido | Desconocido | Desconocido | Desconocido | Desconocido |  | 1998-06-11 | (3) | (3) | (1) | (1) |  | (1) |  |  |  |  | 010010001008920000sn | 640005461 |  | 6000 | 230 | Sin tensión | UTE | 400 | [6 empty] | 1003 |  | GEC ALSTHOM |  |  |  | (5) | MONTEVIDEO | MONTEVIDEO | BRANDZEN,CORONEL | 0000 | sn | (1) |  |  | MONTEVIDEO | [6 empty] | (10) | 65/6/6 |  |  | 0
5855968 | 4776 | 6490 B.T. ZONA 4 | 4776 | Subestación de transformación | Aérea 2 columnas |  | Si | Urbano |  |  |  |  | Si | ESQ. RUTA CESAR MAYO GUTIERREZ | Trifásica | Desconocido | Desconocido | Desconocido | Desconocido | Desconocido | Desconocido | Desconocido |  | 1998-06-08 | (3) | (3) | (1) | (1) |  |  | (1) |  |  |  | 010010001016888857 | 640005460 |  | 6300 | 230 | Sin tensión | UTE | 100 | [6 empty] | 1008 | 2013-07-17 |  |  |  |  | (2) | MONTEVIDEO | MONTEVIDEO | ETCHEVARNE,BERNARDO | 8857 |  | (1) |  |  | MONTEVIDEO |  |  | (2) |  |  |  | (4) | 69/13/6 |  |  | 0
5828640 | 4777 | 6290 B.T. ZONA 2 | 4777 | Subestación de transformación | Piso compartida modular |  | Si | Urbano |  |  |  |  | Si | 7/3/2018 pasa a 22 Kv | Trifásica | Desconocido | Desconocido | Desconocido | Desconocido | Desconocido | Desconocido | Desconocido |  | 1998-08-04 | (3) | (3) | (1) | (1) |  | (1) |  |  |  |  | 01001000100850113100 | 640005469 |  | 22000 | 230 | 400 | UTE | 400 | [6 empty] | 1004 | 2018-03-07 | Se pasa a 22 Kv |  |  |  | (6) | MONTEVIDEO | MONTEVIDEO | BLANCO,JUAN BENITO | 1131 | 00 | (1) |  |  | MONTEVIDEO | (1) | [5 empty] | (14) | MG/35/22 |  |  | 0
5856796 | 4778 | 6190 B.T. ZONA 1 | 4778 | Subestación de transformación | Aérea 2 columnas |  | Si | Urbano |  |  |  |  | Si |  | Trifásica | Desconocido | Desconocido | Desconocido | Desconocido | Desconocido | Desconocido | Desconocido |  | 1999-10-18 | (2) | (1) | (1) | (1) |  |  | (1) |  |  |  | 010010001018300000 | 640005620 |  | 6000 | 400 | Sin tensión | UTE | 400 | [6 empty] | 1001 | 2015-12-28 | renumerada con fotos y con balance |  |  |  | (4) | MONTEVIDEO | MONTEVIDEO | TTE. GALEANO | 0000 |  | (1) |  |  | MONTEVIDEO |  |  | (2) |  |  |  | (11) | 92/5/6 |  |  | 0
5856160 | 4779 | 6390 B.T. ZONA 3 | 4779 | Subestación de transformación | Aérea 2 columnas |  | Si | Urbano |  |  |  |  | Si |  | Trifásica | Desconocido | Desconocido | Desconocido | Desconocido | Desconocido | Desconocido | Desconocido |  | 1998-11-01 | (3) | (3) | (1) | (1) |  |  | (1) |  |  |  | 01001000104105s/n | 640005498 |  | 6000 | 400 | Sin tensión | UTE | 400 | [6 empty] | 1008 | 2019-01-08 | Cambio de trafo (quemado) |  |  |  | (8) | MONTEVIDEO | MONTEVIDEO | XIMENO,MARTIN |  |  | (1) |  |  | MONTEVIDEO |  |  | (2) |  |  |  | (16) | 18/9/6 |  |  | 0
5856094 | 4780 | 6190 B.T. ZONA 1 | 4780 | Subestación de transformación | Piso compartida modular | Si | Si | Urbano |  |  |  |  | Si | Esq. MICHIGAN | Trifásica | Desconocido | Desconocido | Desconocido | Desconocido | Desconocido | Desconocido | Desconocido |  | 1998-08-21 | (3) | (3) | (1) | (1) |  | (1) |  |  |  |  | 01001000102887495700 | 640005483 |  | 6300 | 230 | 400 | UTE | 400 | [6 empty] | 1005 | 2014-12-09 | renumerada con fotos |  |  |  | (4) | MONTEVIDEO | MONTEVIDEO | O'HIGGINS (MALVIN) | 4957 | 00 | (1) |  |  | MONTEVIDEO | [6 empty] | (8) | 36/11/6 |  |  | 0
5856388 | 4781 | 6190 B.T. ZONA 1 | 4781 | Subestación de transformación | PUCT | Si | Si | Urbano |  |  |  |  | Si | ESQ. CMNO. CORRALES | Trifásica | Desconocido | Desconocido | Desconocido | Desconocido | Desconocido | Desconocido | Desconocido |  | 2015-12-01 | (3) | (3) | (1) | (1) |  | (1) |  |  |  |  | 010010001021524168FT | 640005538 |  | 22000 | 230 | 400 | UTE | 630 | [6 empty] | 1005 |  | INAEL - TELECONTROL |  |  |  | (3) | MONTEVIDEO | MONTEVIDEO | LABARDEN | 4168 | FT | (1) |  |  | MONTEVIDEO | [6 empty] | (8) | MR/4/22 |  |  | 0
5856130 | 4782 | 6490 B.T. ZONA 4 | 4782 | Subestación de transformación | Aérea 2 columnas |  | Si | Urbano |  |  |  |  | Si |  | Trifásica | Desconocido | Desconocido | Desconocido | Desconocido | Desconocido | Desconocido | Desconocido |  | 1998-09-30 | (3) | (3) | (1) | (1) |  |  | (1) |  |  |  | 01001000101478s/n | 640005490 |  | 6000 | 230 | 400 | UTE | 250 | [6 empty] | 1008 | 2017-12-01 | Se ingresa CMT en nueva Sb 1348 Aerea |  |  |  | (2) | MONTEVIDEO | MONTEVIDEO | DE MENDOZA, DON PEDRO |  |  | (1) |  |  | MONTEVIDEO |  |  | (2) |  |  |  | (8) | 16/14/6 |  |  | 0
5855986 | 4783 | 6390 B.T. ZONA 3 | 4783 | Subestación de transformación | Aérea 1 columna |  | Si | Urbano |  |  |  |  | Si |  | Trifásica | Desconocido | Desconocido | Desconocido | Desconocido | Desconocido | Desconocido | Desconocido |  | 1998-06-16 | (2) | (1) | (1) | (1) |  |  | (1) |  |  |  | 010010001017826525 | 640005462 |  | 6300 | 230 | Sin tensión | UTE | 100 | [6 empty] | 1009 | 2012-04-24 | renumerada con fotos |  |  |  | (2) | MONTEVIDEO | MONTEVIDEO | CAMPAMENTOS ORIENTALES | 6525 |  | (1) |  |  | MONTEVIDEO |  |  | (1) |  |  |  | (5) | 20/14/6 |  |  | 0
25036099 | 4784 | 6390 B.T. ZONA 3 | 4784 | Subestación de transformación | Aérea 1 columna |  | Si | Camino vecinal |  |  |  |  | Si | esq. VARZI | Trifásica | [8 empty] | 2002-10-16 | (2) | (1) | (1) | (1) |  |  | (1) |  |  |  | 010010001009929999SN | 140114131 |  | 6300 | 400 | Sin tensión | UTE | 160 | [6 empty] | 1008 | 2010-03-16 | renumerada con fotos |  |  |  | (2) | MONTEVIDEO | MONTEVIDEO | CALCHAQUI | 9999 | SN | (1) |  |  | MONTEVIDEO |  |  | (1) |  |  |  | (6) | 20/8/6 |  |  | 0
5856076 | 4786 | 6290 B.T. ZONA 2 | 4786 | Subestación de transformación | Piso compartida modular | Desconocido | Si | Urbano |  |  |  |  | Si | GEC ALSTHOM | Trifásica | Desconocido | Desconocido | Desconocido | Desconocido | Desconocido | Desconocido | Desconocido |  | 1998-08-21 | (3) | (3) | (1) | (1) |  | (1) |  |  |  |  | 010010001024992580 | 640005479 |  | 6300 | 400 | Sin tensión | UTE | 250 | [6 empty] | 1004 | 2009-10-17 | renumerada con fotos |  |  |  | (4) | MONTEVIDEO | MONTEVIDEO | MONTE CASEROS | 2580 |  | (1) |  |  | MONTEVIDEO | [6 empty] | (8) | 38/9/6 |  |  | 0
5856214 | 4787 | 6490 B.T. ZONA 4 | 4787 | Subestación de transformación | Aérea 2 columnas |  | Si | Urbano |  |  |  |  | Si | ESQ. AV DE LAS INSTRUCCIONES | Trifásica | Desconocido | Desconocido | Desconocido | Desconocido | Desconocido | Desconocido | Desconocido |  | 1998-11-22 | (3) | (3) | (1) | (1) |  |  | (1) |  |  |  | 010010001017224920cc | 640005506 |  | 6000 | 400 | Sin tensión | UTE | 400 | [6 empty] | 1008 | 2011-12-19 | CAMBIO DE TRAFO |  |  |  | (2) | MONTEVIDEO | MONTEVIDEO | FENIX | 4920 | cc | (1) |  |  | MONTEVIDEO |  |  | (2) |  |  |  | (4) | 48/4/6 |  |  | 0
5856022 | 4788 | 6290 B.T. ZONA 2 | 4788 | Subestación de transformación | Piso compartida modular |  | Si | Urbano | [5 empty] | 8/3/2018 pasa a 22 Kv | Trifásica | Desconocido | Desconocido | Desconocido | Desconocido | Desconocido | Desconocido | Desconocido |  | 1998-08-10 | (3) | (3) | (1) | (1) |  | (1) |  |  |  |  | 010010001030563285CC | 640005475 |  | 22000 | 230 | 400 | UTE | 400 | [6 empty] | 1004 | 2018-03-08 | Se pasa a 22 Kv |  |  |  | (6) | MONTEVIDEO | MONTEVIDEO | PEREIRA,GABRIEL ANTONIO | 3285 | CC | (1) |  |  | MONTEVIDEO | [6 empty] | (11) | MG/35/22 |  |  | 0
5856394 | 4789 | 6490 B.T. ZONA 4 | 4789 | Subestación de transformación | Aérea 2 columnas | Si | Si | Urbano |  |  |  |  | Si |  | Trifásica | Desconocido | Desconocido | Desconocido | Desconocido | Desconocido | Desconocido | Desconocido |  | 1999-02-05 | (3) | (3) | (1) | (1) |  |  | (1) |  |  |  | 01001000108139s/n | 640005540 |  | 6000 | 230 | 400 | UTE | 250 | [6 empty] | 1008 | 2015-07-17 | renumerada con fotos y con balance |  |  |  | (5) | MONTEVIDEO | MONTEVIDEO | PICAFLOR (R. 212) |  |  | (1) |  |  | MONTEVIDEO |  |  | (2) |  |  |  | (14) | 18/7/6 |  |  | 0
5856178 | 4790 | 6490 B.T. ZONA 4 | 4790 | Subestación de transformación | Piso compartida modular | Si | Si | Urbano |  |  |  |  | Si |  | Trifásica | Desconocido | Desconocido | Desconocido | Desconocido | Desconocido | Desconocido | Desconocido |  | 1998-11-08 | (3) | (3) | (1) | (1) |  | (1) |  |  |  |  | 010010001034023481 | 640005501 |  | 6300 | 230 | Sin tensión | UTE | 200 | [6 empty] | 1003 | 2012-03-02 | renumerada con fotos |  |  |  | (1) | MONTEVIDEO | MONTEVIDEO | ROBINSON | 3481 |  | (1) |  |  | MONTEVIDEO | [6 empty] | (2) | 14/18/6 |  |  | 0
5856760 | 4792 | 6290 B.T. ZONA 2 | 4792 | Subestación de transformación | Piso compartida modular |  | Si | Urbano |  |  |  |  | Si |  | Trifásica | Desconocido | Desconocido | Desconocido | Desconocido | Desconocido | Desconocido | Desconocido |  | 1999-09-30 | (3) | (3) | (1) | (1) |  | (1) |  |  |  |  | 010010001002540566 | 640005612 |  | 6300 | 230 | 400 | UTE | 250 | [6 empty] | 1006 | 2010-06-13 | renumerada con fotos |  |  |  | (7) | MONTEVIDEO | MONTEVIDEO | 25 DE AGOSTO DE 1825 | 0566 |  | (1) |  |  | MONTEVIDEO | [6 empty] | (14) | 01/8/6 |  |  | 0
5856028 | 4793 | 6190 B.T. ZONA 1 | 4793 | Subestación de transformación | Piso compartida modular |  |  | Urbano |  |  |  |  | Si | esq. Jose DE ETYCHEGARAY | Trifásica | Desconocido | Desconocido | Desconocido | Desconocido | Desconocido | Desconocido | Desconocido |  | 1998-08-07 | (3) | (3) | (1) | (1) |  | (1) |  |  |  |  | 010010001025214003EF | 640005470 |  | 22000 | 230 | 400 | UTE | 630 | [6 empty] | 1005 | 2013-09-09 | renumerada con fotos y con balance |  |  |  | (5) | MONTEVIDEO | MONTEVIDEO | MORELLI,DR.JUAN B. | 4003 | EF | (1) |  |  | MONTEVIDEO | (1) | [5 empty] | (10) | MR/14/22 |  |  | 0
5856754 | 4796 | 6290 B.T. ZONA 2 | 4796 | Subestación de transformación | Piso compartida modular | Si | Si | Urbano | [6 empty] | Trifásica | Desconocido | Desconocido | Desconocido | Desconocido | Desconocido | Desconocido | Desconocido |  | 1999-09-29 | (3) | (3) | (1) | (1) |  | (1) |  |  |  |  | 010010001033280324 | 640005609 |  | 6300 | 230 | 400 | UTE | 400 | [6 empty] | 1006 |  | GEC ALSTHOM |  |  |  | (3) | MONTEVIDEO | MONTEVIDEO | RECONQUISTA | 0324 |  | (1) |  |  | MONTEVIDEO | [6 empty] | (7) | 01/4/6 |  |  | 0
5856538 | 4797 | 6190 B.T. ZONA 1 | 4797 | Subestación de transformación | Aérea 2 columnas |  | Si | Urbano |  |  |  |  | Si |  | Trifásica | Desconocido | Desconocido | Desconocido | Desconocido | Desconocido | Desconocido | Desconocido |  | 1999-06-16 | (3) | (3) | (1) | (1) |  |  | (1) |  |  |  | 010010001012700000 | 640005575 |  | 6000 | 400 | Sin tensión | UTE | 400 | [6 empty] | 1005 | 2010-05-07 | renumerada con fotos y con balance |  |  |  | (5) | MONTEVIDEO | MONTEVIDEO | COSIO,DR.RICARDO | 0000 |  | (1) |  |  | MONTEVIDEO |  |  | (2) |  |  |  | (11) | 12/28/6 |  |  | 0
5856046 | 4799 | 6490 B.T. ZONA 4 | 4799 | Subestación de transformación | Piso compartida modular | Si | Desconocido | Urbano |  |  |  |  | Si |  | Trifásica | Desconocido | Desconocido | Desconocido | Desconocido | Desconocido | Desconocido | Desconocido |  | 1998-07-30 | (3) | (3) | (1) | (1) |  | (1) |  |  |  |  | 010010001024560000 | 640005474 |  | 6300 | 230 | 400 | UTE | 400 | [6 empty] | 1003 | 2013-09-16 | renumerada con fotos |  |  |  | (4) | MONTEVIDEO | MONTEVIDEO | MILLAN | 0000 |  | (1) |  |  | MONTEVIDEO | [6 empty] | (9) | 25/18/6 |  |  | 0
5856250 | 4800 | 6390 B.T. ZONA 3 | 4800 | Subestación de transformación | Aérea 2 columnas | Desconocido | Si | Ruta |  |  |  |  | Si | Esq. CNO CIBILS | Trifásica | Desconocido | Desconocido | Desconocido | Desconocido | Desconocido | Desconocido | Desconocido |  | 1998-12-09 | (3) | (3) | (1) | (1) |  |  | (1) |  |  |  | 010010001034674194CC | 640005515 |  | 6000 | 400 | Sin tensión | UTE | 400 | [6 empty] | 1002 | 2016-03-17 | Se sustituye cmt x240Al a sb 3598 |  |  |  | (3) | MONTEVIDEO | MONTEVIDEO | ORIBE , BRIGADIER GRAL M. | 4194 | CC | (1) |  |  | MONTEVIDEO |  |  | (2) |  |  |  | (6) | 28/21/6 |  |  | 0
5856100 | 4801 | 6190 B.T. ZONA 1 | 4801 | Subestación de transformación | Piso compartida modular | Si | Si | Urbano |  |  |  |  | Si |  | Trifásica | Desconocido | Desconocido | Desconocido | Desconocido | Desconocido | Desconocido | Desconocido |  | 1998-09-25 | (3) | (3) | (1) | (1) |  | (1) |  |  |  |  | 010010001040801697 | 640005485 |  | 6300 | 230 | 400 | UTE | 250 | [6 empty] | 1007 |  | GEC ALSTHOM |  |  |  | (6) | MONTEVIDEO | MONTEVIDEO | VIÑA DEL MAR | 1697 |  | (1) |  |  | MONTEVIDEO | [6 empty] | (12) | 57/2/6 |  |  | 0
5856058 | 4802 | 6290 B.T. ZONA 2 | 4802 | Subestación de transformación | Piso compartida modular | Si | Si | Urbano |  |  |  |  | Si |  | Trifásica | Desconocido | Desconocido | Desconocido | Desconocido | Desconocido | Desconocido | Desconocido |  | 1998-08-18 | (3) | (3) | (1) | (1) |  | (1) |  |  |  |  | 010010001022421737CC | 640005476 |  | 6300 | 400 | Sin tensión | UTE | 630 |  |  |  | (1) |  |  | 1003 | 2009-08-23 | renumerada con fotos y con balance |  |  |  | (9) | MONTEVIDEO | MONTEVIDEO | LIMA | 1737 | CC | (1) |  |  | MONTEVIDEO | [6 empty] | (21) | 38/20/6 |  |  | 0
5856262 | 4803 | 6190 B.T. ZONA 1 | 4803 | Subestación de transformación | Piso compartida modular | Si | Si | Ruta |  |  |  |  | Si |  | Trifásica | Desconocido | Desconocido | Desconocido | Desconocido | Desconocido | Desconocido | Desconocido |  | 1998-12-08 | (3) | (3) | (1) | (1) |  | (1) |  |  |  |  | 010010001035307420EF | 640005513 |  | 6300 | 400 | Sin tensión | UTE | 400 |  |  |  | (1) |  |  | 1007 | 2010-05-05 | renumerada con fotos |  |  |  | (5) | MONTEVIDEO | MONTEVIDEO | SAN SEBASTIAN | 7420 | EF | (1) |  |  | MONTEVIDEO | (1) | [5 empty] | (13) | 57/21/6 |  |  | 0
5856148 | 4804 | 6290 B.T. ZONA 2 | 4804 | Subestación de transformación | Piso compartida modular | Si | Si | Urbano | [6 empty] | Trifásica | Desconocido | Desconocido | Desconocido | Desconocido | Desconocido | Desconocido | Desconocido |  | 1998-10-15 | (3) | (3) | (1) | (1) |  | (1) |  |  |  |  | 01001000101136 | 640005494 |  | 6000 | 230 | 400 | UTE | 400 | [6 empty] | 1004 | 2019-09-06 | Se ing. nvo. tramo CMT SB 4804- 4278 c.2 |  |  |  | (7) | MONTEVIDEO | MONTEVIDEO | CENTENARIO |  |  | (1) |  |  | MONTEVIDEO | [6 empty] | (20) | 08/14/6 |  |  | 0
5856124 | 4805 | 6290 B.T. ZONA 2 | 4805 | Subestación de transformación | Piso compartida modular | Si | Si | Urbano | [6 empty] | Trifásica | Desconocido | Desconocido | Desconocido | Desconocido | Desconocido | Desconocido | Desconocido |  | 1998-09-25 | (3) | (3) | (1) | (1) |  | (1) |  |  |  |  | 01001000100423182300 | 640005489 |  | 6000 | 230 | 400 | UTE | 1000 | [6 empty] | 1003 | 2010-07-28 | GEC ALSTHOM |  |  |  | (6) | MONTEVIDEO | MONTEVIDEO | ACEVEDO DIAZ,EDUARDO | 1823 | 00 | (1) |  |  | MONTEVIDEO | [6 empty] | (20) | 38/14/6 |  |  | 0
5856154 | 4806 | 6290 B.T. ZONA 2 | 4806 | Subestación de transformación | Piso compartida modular | Si | Si | Urbano |  |  |  |  | Si |  | Trifásica | Desconocido | Desconocido | Desconocido | Desconocido | Desconocido | Desconocido | Desconocido |  | 1998-10-26 | (3) | (3) | (1) | (1) |  | (1) |  |  |  |  | 01001000101081948 | 640005497 |  | 6000 | 230 | 400 | UTE | 400 | [6 empty] | 1006 | 2013-09-11 | renumerada con fotos |  |  |  | (5) | MONTEVIDEO | MONTEVIDEO | CARNELLI,DR.LORENZO |  |  | (1) |  |  | MONTEVIDEO | [6 empty] | (12) | 32/16/6 |  |  | 0
5856268 | 4807 | 6290 B.T. ZONA 2 | 4807 | Subestación de transformación | Piso compartida modular | Si | Si | Urbano | [6 empty] | Trifásica | Desconocido | Desconocido | Desconocido | Desconocido | Desconocido | Desconocido | Desconocido |  | 1998-11-17 | (3) | (3) | (1) | (1) |  | (1) |  |  |  |  | 01001000101155053200 | 640005518 |  | 6000 | 230 | 400 | UTE | 630 | [6 empty] | 1006 | 1998-11-17 | GEC ALSTHOM |  |  |  | (8) | MONTEVIDEO | MONTEVIDEO | CERRITO | 0532 | 00 | (1) |  |  | MONTEVIDEO | [6 empty] | (20) | 96/22/6 |  |  | 0
5856484 | 4808 | 6290 B.T. ZONA 2 | 4808 | Subestación de transformación | Piso compartida modular | Si | Si | Urbano |  |  |  |  | Si | ESQ. Joaquin REQUENA | Trifásica | Desconocido | Desconocido | Desconocido | Desconocido | Desconocido | Desconocido | Desconocido |  | 1999-05-07 | (4) | (4) | (1) | (1) |  | (1) |  |  |  |  | 010010001033571090 | 640005557 |  | 22000 | 230 | 400 | UTE | 400 | [6 empty] | 1004 | [5 empty] | (8) | MONTEVIDEO | MONTEVIDEO | REQUENA,DR.JOAQUIN | 1090 |  | (1) |  |  | MONTEVIDEO | [6 empty] | (16) | MG/23/22 |  |  | 0
5829462 | 4809 | 6290 B.T. ZONA 2 | 4809 | Subestación de transformación | Piso compartida modular |  |  | Urbano | [6 empty] | Trifásica | Desconocido | Desconocido | Desconocido | Desconocido | Desconocido | Desconocido | Desconocido |  | 1999-03-05 | (3) | (3) | (1) | (1) |  | (1) |  |  |  |  | 010010001025050000 | 640005548 |  | 21500 | 400 | Sin tensión | UTE | 400 | [6 empty] | 1004 | 2011-10-25 | renumerada con fotos |  |  |  | (5) | MONTEVIDEO | MONTEVIDEO | MONTERO,DR.JOSE MARIA | 0000 |  | (1) |  |  | MONTEVIDEO | (1) | [5 empty] | (10) | MG/28/22 |  |  | 0
5826240 | 4810 | 6290 B.T. ZONA 2 | 4810 | Subestación de transformación | Piso compartida modular | Si | Si | Urbano |  |  |  |  | Si |  | Trifásica | Desconocido | Desconocido | Desconocido | Desconocido | Desconocido | Desconocido | Desconocido |  | 1998-10-08 | (3) | (3) | (1) | (1) |  | (1) |  |  |  |  | 010010001031100509 | 640005491 |  | 6300 | 230 | 400 | UTE | 400 | [6 empty] | 1006 |  | GEC ALSTHOM |  |  |  | (5) | MONTEVIDEO | MONTEVIDEO | PIEDRAS | 0509 |  | (1) |  |  | MONTEVIDEO | [6 empty] | (10) | 01/8/6 |  |  | 0
5856208 | 4811 | 6290 B.T. ZONA 2 | 4811 | Subestación de transformación | Piso compartida modular | Si | Si | Urbano |  |  |  |  | Si | esq.TOMAS DIAGO | Trifásica | Desconocido | Desconocido | Desconocido | Desconocido | Desconocido | Desconocido | Desconocido |  | 1998-11-15 | (3) | (3) | (1) | (1) |  | (1) |  |  |  |  | 010010001002472903 | 640005507 |  | 22000 | 230 | 400 | UTE | 400 | [6 empty] | 1004 | 2011-12-13 | renumerada con fotos |  |  |  | (7) | MONTEVIDEO | MONTEVIDEO | 21 DE SETIEMBRE | 2903 |  | (1) |  |  | MONTEVIDEO | [6 empty] | (14) | MG/24/22 |  |  | 0
5856376 | 4812 | 6290 B.T. ZONA 2 | 4812 | Subestación de transformación | Piso compartida modular |  | Si | Ruta |  |  |  |  | Si | X C/TR.APUNTALAR RAMPA | Trifásica | Desconocido | Desconocido | Desconocido | Desconocido | Desconocido | Desconocido | Desconocido |  | 1999-01-16 | (4) | (4) | (1) | (1) |  | (1) |  |  |  |  | 01001000102317040900 | 640005536 |  | 22000 | 230 | 400 | UTE | 630 | [6 empty] | 1004 | 2019-04-27 | Se sustituye CMT Sb 4812-3619 |  |  |  | (9) | MONTEVIDEO | MONTEVIDEO | MAHATMA GANDHI | 0409 | 00 | (1) |  |  | MONTEVIDEO | (1) | [5 empty] | (18) | MG/37/22 |  |  | 0 |  | (1)
5856364 | 4813 | 6190 B.T. ZONA 1 | 4813 | Subestación de transformación | Piso compartida modular | Si | Si | Urbano |  |  |  |  | Si | ESQ.Rafael BARRADAS | Trifásica | Desconocido | Desconocido | Desconocido | Desconocido | Desconocido | Desconocido | Desconocido |  | 1999-01-18 | (3) | (3) | (1) | (1) |  | (1) |  |  |  |  | 010010001018067403sn | 640005534 |  | 6300 | 230 | 400 | UTE | 400 | [6 empty] | 1007 | 2010-02-03 | renumerada con fotos |  |  |  | (6) | MONTEVIDEO | MONTEVIDEO | LEBORGNE, ERNESTO ARQ. | 7403 | sn | (1) |  |  | MONTEVIDEO | (1) | [5 empty] | (14) | 57/21/6 |  |  | 0
5856118 | 4814 | 6490 B.T. ZONA 4 | 4814 | Subestación de transformación | Piso compartida modular | Si |  | Urbano |  |  |  |  | Si | ESQ. Luis kossuth | Trifásica | Desconocido | Desconocido | Desconocido | Desconocido | Desconocido | Desconocido | Desconocido |  | 1998-09-25 | (3) | (3) | (1) | (1) |  | (1) |  |  |  |  | 010010001012603565 | 640005488 |  | 6000 | 230 | 400 | UTE | 400 | [6 empty] | 1003 | 2012-03-02 | renumerada con fotos |  |  |  | (1) | MONTEVIDEO | MONTEVIDEO | CORRALES | 3565 |  | (1) |  |  | MONTEVIDEO | [6 empty] | (10) | 14/8/6 |  |  | 0
5856286 | 4815 | 6390 B.T. ZONA 3 | 4815 | Subestación de transformación | Piso exclusiva modular | Si | Si | Urbano |  |  |  |  | Si |  | Trifásica | Desconocido | Desconocido | Desconocido | Desconocido | Desconocido | Desconocido | Desconocido |  | 1998-10-14 | (3) | (3) | (1) | (1) |  | (1) |  |  |  |  | 010010001041202120 | 640005519 |  | 6300 | 230 | 400 | UTE | 400 | [6 empty] | 1008 |  | GEC ALSTHOM |  |  |  | (5) | MONTEVIDEO | MONTEVIDEO | YEGROS | 2120 |  | (1) |  |  | MONTEVIDEO | [6 empty] | (11) | 20/8/6 |  |  | 0
5856136 | 4816 | 6390 B.T. ZONA 3 | 4816 | Subestación de transformación | Aérea 1 columna |  | Si | Urbano |  |  |  |  | Si |  | Trifásica | Desconocido | Desconocido | Desconocido | Desconocido | Desconocido | Desconocido | Desconocido |  | 1998-10-10 | (2) | (1) | (1) | (1) |  |  | (1) |  |  |  | 010010001017178275EF | 640005492 |  | 6000 | 230 | Sin tensión | UTE | 100 | [6 empty] | 1009 | 2010-08-14 | CAMBIO DE TRAFO |  |  |  | (1) | MONTEVIDEO | MONTEVIDEO | FAUQUET | 8275 | EF | (1) |  |  | MONTEVIDEO |  |  | (1) |  |  |  | (5) | 43/1/6 |  |  | 0
5856322 | 4817 | 6490 B.T. ZONA 4 | 4817 | Subestación de transformación | Piso compartida modular | Si | Si | Urbano |  |  |  |  | Si | ESQ.ARANGUA | Trifásica | Desconocido | Desconocido | Desconocido | Desconocido | Desconocido | Desconocido | Desconocido |  | 1998-12-21 | (3) | (3) | (1) | (1) |  | (1) |  |  |  |  | 010010001023581254 | 640005525 |  | 6000 | 230 | 400 | UTE | 160 | [6 empty] | 1008 | 2020-02-17 | c.2 cambia destino (ex SB 0938) |  |  |  | (2) | MONTEVIDEO | MONTEVIDEO | MARCONI | 1254 |  | (1) |  |  | MONTEVIDEO | [6 empty] | (5) | 18/2/6 |  |  | 0
5856256 | 4818 | 6190 B.T. ZONA 1 | 4818 | Subestación de transformación | Piso compartida modular | Si | Si | Urbano |  |  |  |  | Si | esq.Gral.TIMOTEO APARICIO | Trifásica | Desconocido | Desconocido | Desconocido | Desconocido | Desconocido | Desconocido | Desconocido |  | 1998-12-09 | (3) | (3) | (1) | (1) |  | (1) |  |  |  |  | 010010001037882412CC | 640005514 |  | 22000 | 230 | 400 | UTE | 250 | [6 empty] | 1005 | 2010-06-04 | renumerada con fotos y con balance |  |  |  | (3) | MONTEVIDEO | MONTEVIDEO | TAMESIS | 2412 | CC | (1) |  |  | MONTEVIDEO | (1) | [5 empty] | (7) | MR/4/22 |  |  | 0
5856244 | 4819 | 6290 B.T. ZONA 2 | 4819 | Subestación de transformación | Piso compartida modular | Si | Si | Urbano | [6 empty] | Trifásica | Desconocido | Desconocido | Desconocido | Desconocido | Desconocido | Desconocido | Desconocido |  | 1998-11-27 | (3) | (3) | (1) | (1) |  | (1) |  |  |  |  | 01001000101347209500 | 640005511 |  | 6000 | 400 | Sin tensión | UTE | 400 | [6 empty] | 1006 | 2009-10-09 | renumerada con fotos |  |  |  | (8) | MONTEVIDEO | MONTEVIDEO | CHANA | 2095 | 00 | (1) |  |  | MONTEVIDEO | (1) | [5 empty] | (18) | 04/14/6 |  |  | 0
23664815 | 4820 | 6390 B.T. ZONA 3 | 4820 | Subestación de transformación | Aérea 2 columnas |  | Si | Urbano |  |  |  |  | Si | ESQ. CMNO.DE LAS TROPAS | Trifásica | [8 empty] | 2002-06-26 | (3) | (3) | (1) | (1) |  |  | (1) |  |  |  | 010010001040202013CC | 140113206 |  | 6300 | 400 | Sin tensión | UTE | 250 | [6 empty] | 1002 | 2016-01-29 | renumerada con fotos y con balance |  |  |  | (2) | MONTEVIDEO | MONTEVIDEO | VERDUN (CIBILS Y LA BOYADA) | 2013 | CC | (1) |  |  | MONTEVIDEO |  |  | (2) |  |  |  | (5) | 22/7/6 |  |  | 0
5856280 | 4821 | 6190 B.T. ZONA 1 | 4821 | Subestación de transformación | Aérea 1 columna |  | Si | Urbano |  |  |  |  | Si |  | Trifásica | Desconocido | Desconocido | Desconocido | Desconocido | Desconocido | Desconocido | Desconocido |  | 1998-12-10 | (2) | (1) | (1) | (1) |  |  | (1) |  |  |  | 010010001013433375 | 640005517 |  | 6000 | 230 | Sin tensión | UTE | 10 | [6 empty] | 1008 | 2012-10-04 | renumerada con fotos |  |  |  | (1) | MONTEVIDEO | MONTEVIDEO | CHACARITA DE LOS PADRES | 3375 |  | (1) |  |  | MONTEVIDEO |  |  | (1) |  |  |  | (4) | 92/14/6 |  |  | 0
5856496 | 4823 | 6290 B.T. ZONA 2 | 4823 | Subestación de transformación | Piso compartida modular | Si | Si | Urbano |  |  |  |  | Si | ESQ.NICARAGUA | Trifásica | Desconocido | Desconocido | Desconocido | Desconocido | Desconocido | Desconocido | Desconocido |  | 1999-05-25 | (3) | (3) | (1) | (1) |  | (1) |  |  |  |  | 010010001017232216 | 640005568 |  | 6300 | 230 | 400 | UTE | 250 | [6 empty] | 1003 | 2015-09-07 | renumerada con fotos |  |  |  | (4) | MONTEVIDEO | MONTEVIDEO | FERNANDEZ CRESPO,DANIEL | 2216 |  | (1) |  |  | MONTEVIDEO | [6 empty] | (11) | 26/12/6 |  |  | 0
5856334 | 4824 | 6190 B.T. ZONA 1 | 4824 | Subestación de transformación | Piso compartida modular | Desconocido |  | Urbano | [6 empty] | Trifásica | Desconocido | Desconocido | Desconocido | Desconocido | Desconocido | Desconocido | Desconocido |  | 1998-10-10 | (3) | (3) | (1) | (1) |  | (1) |  |  |  |  | 010010001028786424 | 640005495 |  | 6300 | 230 | 400 | UTE | 630 | [6 empty] | 1007 | 2012-08-10 | renumerada con fotos |  |  |  | (14) | MONTEVIDEO | MONTEVIDEO | OTERO,DR.GABRIEL | 6424 |  | (1) |  |  | MONTEVIDEO | [6 empty] | (28) | 57/2/6 |  |  | 0
5856274 | 4825 | 6290 B.T. ZONA 2 | TORRES NAUTICAS | Subestación de transformación | Piso compartida modular | Si |  | Ruta | [5 empty] | 12/02/2018 pasa a 22 KV | Trifásica | Desconocido | Desconocido | Desconocido | Desconocido | Desconocido | Desconocido | Desconocido |  | 1998-12-10 | (3) | (3) | (1) | (1) |  | (1) |  |  |  |  | 01001000101296353200 | 640005516 |  | 22000 | 230 | 400 | UTE | 250 | [6 empty] | 1004 | 2018-02-12 | Se pasa a 22 KV |  |  |  | (5) | MONTEVIDEO | MONTEVIDEO | COSTA,ANTONIO D. | 3532 | 00 | (1) |  |  | MONTEVIDEO | (1) | [5 empty] | (12) | MF/7/22 |  |  | 0
5856478 | 4826 | 6290 B.T. ZONA 2 | 4826 | Subestación de transformación | Piso compartida modular | Si |  | Urbano |  |  |  |  | Si |  | Trifásica | Desconocido | Desconocido | Desconocido | Desconocido | Desconocido | Desconocido | Desconocido |  | 1999-04-30 | (3) | (3) | (1) | (1) |  | (1) |  |  |  |  | 01001000100255031300 | 640005556 |  | 6300 | 230 | 400 | UTE | 400 | [6 empty] | 1006 | 2009-10-09 | renumerada con fotos |  |  |  | (6) | MONTEVIDEO | MONTEVIDEO | 25 DE MAYO | 0313 | 00 | (2) |  |  | MONTEVIDEO | [6 empty] | (12) | 01/7/6 |  |  | 0
5856316 | 4827 | 6290 B.T. ZONA 2 | 4827 | Subestación de transformación | Piso compartida modular |  |  | Urbano |  |  |  |  | Si | Esq. Eduardo ACEVEDO | Trifásica | Desconocido | Desconocido | Desconocido | Desconocido | Desconocido | Desconocido | Desconocido |  | 1998-12-17 | (3) | (3) | (1) | (1) |  | (1) |  |  |  |  | 010010001025321924 | 640005526 |  | 22000 | 230 | 400 | UTE | 160 | [6 empty] | 1004 | 2012-05-03 | renumerada con fotos |  |  |  | (1) | MONTEVIDEO | MONTEVIDEO | MULLER,DR.LAURO | 1924 |  | (1) |  |  | MONTEVIDEO | (1) | [5 empty] | (3) | MG/33/22 |  |  | 0
5856490 | 4828 | 6190 B.T. ZONA 1 | 4828 | Subestación de transformación | Aérea 2 columnas |  | Si | Urbano |  |  |  |  | Si |  | Trifásica | Desconocido | Desconocido | Desconocido | Desconocido | Desconocido | Desconocido | Desconocido |  | 1999-05-20 | (3) | (3) | (1) | (1) |  |  | (1) |  |  |  | 010010001035980000 | 640005567 |  | 6300 | 230 | 400 | UTE | 250 | [6 empty] | 1008 | 2002-09-03 | INSTALACION DE MODOFER |  |  |  | (2) | MONTEVIDEO | MONTEVIDEO | SEBASTOPOL | 0000 |  | (1) |  |  | MONTEVIDEO |  |  | (2) |  |  |  | (7) | 34/2/6 |  |  | 0
5856352 | 4829 | 6290 B.T. ZONA 2 | 4829 | Subestación de transformación | Piso compartida modular | Si | Si | Urbano |  |  |  |  | Si |  | Trifásica | Desconocido | Desconocido | Desconocido | Desconocido | Desconocido | Desconocido | Desconocido |  | 1999-01-15 | (3) | (3) | (1) | (1) |  | (1) |  |  |  |  | 010010001024692471 | 640005533 |  | 6000 | 230 | 400 | UTE | 250 | [6 empty] | 1003 | 1999-01-15 | GEC ALSTHOM |  |  |  | (4) | MONTEVIDEO | MONTEVIDEO | MIRANDA,AVELINO | 2471 |  | (1) |  |  | MONTEVIDEO | [6 empty] | (8) | 08/12/6 |  |  | 0
5856328 | 4830 | 6290 B.T. ZONA 2 | 4830 | Subestación de transformación | Piso compartida modular | Si | Si | Urbano | [6 empty] | Trifásica | Desconocido | Desconocido | Desconocido | Desconocido | Desconocido | Desconocido | Desconocido |  | 1998-12-19 | (3) | (3) | (1) | (1) |  | (1) |  |  |  |  | 010010001017943629 | 640005527 |  | 22000 | 230 | 400 | UTE | 160 | [6 empty] | 1004 |  | GEC ALSTHOM |  |  |  | (3) | MONTEVIDEO | MONTEVIDEO | FRAY BENTOS | 3629 |  | (1) |  |  | MONTEVIDEO | [6 empty] | (6) | MR/23/22 |  |  | 0 |  | (1)
5856298 | 4831 | 6190 B.T. ZONA 1 | 4831 | Subestación de transformación | Piso compartida modular | Si | Si | Urbano |  |  |  |  | Si |  | Trifásica | Desconocido | Desconocido | Desconocido | Desconocido | Desconocido | Desconocido | Desconocido |  | 1998-12-01 | (3) | (3) | (1) | (1) |  | (1) |  |  |  |  | 01001000100780240600 | 640005520 |  | 6300 | 400 | Sin tensión | UTE | 250 | [6 empty] | 1004 |  | GEC ALSTHOM |  |  |  | (3) | MONTEVIDEO | MONTEVIDEO | BATLLE Y ORDOÑEZ,JOSE | 2406 | 00 | (1) |  |  | MONTEVIDEO | [6 empty] | (6) | 09/8/6 |  |  | 0
5856586 | 4832 | 6390 B.T. ZONA 3 | 4832 | Subestación de transformación | Aérea 2 columnas | Si | Si | Camino vecinal |  |  |  |  | Si |  | Trifásica | Desconocido | Desconocido | Desconocido | Desconocido | Desconocido | Desconocido | Desconocido |  | 1999-06-25 | (2) | (1) | (1) | (1) |  |  | (1) |  |  |  | 010010001035480601 | 640005584 |  | 6300 | 400 | Sin tensión | UTE | 400 | [6 empty] | 1002 | [5 empty] | (4) | MONTEVIDEO | MONTEVIDEO | SANTA CATALINA | 0601 |  | (1) |  |  | MONTEVIDEO |  |  | (2) |  |  |  | (10) | 45/12/6 |  |  | 0
5856382 | 4833 | 6190 B.T. ZONA 1 | 4833 | Subestación de transformación | Piso compartida modular | Si | Si | Urbano |  |  |  |  | Si |  | Trifásica | Desconocido | Desconocido | Desconocido | Desconocido | Desconocido | Desconocido | Desconocido |  | 1999-01-25 | (3) | (3) | (1) | (1) |  | (1) |  |  |  |  | 010010001013674459 | 640005537 |  | 6300 | 230 | 400 | UTE | 630 | [6 empty] | 1005 |  | GEC ALSTHOM |  |  |  | (4) | MONTEVIDEO | MONTEVIDEO | REPUBLICA DE CHILE | 4459 |  | (1) |  |  | MONTEVIDEO | (1) | [5 empty] | (8) | 09/9/6 |  |  | 0
5856226 | 4834 | 6190 B.T. ZONA 1 | 4834 | Subestación de transformación | Piso compartida modular | Si | Si | Urbano | [6 empty] | Trifásica | Desconocido | Desconocido | Desconocido | Desconocido | Desconocido | Desconocido | Desconocido |  | 1998-11-20 | (3) | (3) | (1) | (1) |  | (1) |  |  |  |  | 010010001023255759 | 640005509 |  | 6300 | 400 | Sin tensión | UTE | 250 | [6 empty] | 1008 | 2014-10-31 | renumerada con fotos |  |  |  | (2) | MONTEVIDEO | MONTEVIDEO | MALDONADO | 5759 |  | (1) |  |  | MONTEVIDEO | [6 empty] | (4) | 34/7/6 |  |  | 0
5856340 | 4835 | 6290 B.T. ZONA 2 | 4835 | Subestación de transformación | Piso compartida modular | Si | Si | Urbano |  |  |  |  | Si | ESQ. Dr. Jose SCOSERIA | Trifásica | Desconocido | Desconocido | Desconocido | Desconocido | Desconocido | Desconocido | Desconocido |  | 1998-12-14 | (4) | (4) | (1) | (1) |  | (1) |  |  |  |  | 010010001002472617 | 640005529 |  | 22000 | 230 | 400 | UTE | 400 | [6 empty] | 1004 | 2016-02-05 | renumerada con fotos |  |  |  | (3) | MONTEVIDEO | MONTEVIDEO | 21 DE SETIEMBRE | 2617 |  | (1) |  |  | MONTEVIDEO | (1) | [5 empty] | (6) | MG/33/22 |  |  | 3
5856424 | 4836 | 6190 B.T. ZONA 1 | 4836 | Subestación de transformación | Piso compartida modular | Si | Si | Urbano |  |  |  |  | Si |  | Trifásica | Desconocido | Desconocido | Desconocido | Desconocido | Desconocido | Desconocido | Desconocido |  | 1999-03-06 | (3) | (3) | (1) | (1) |  | (1) |  |  |  |  | 010010001030664468 | 640005547 |  | 6300 | 230 | 400 | UTE | 400 | [6 empty] | 1005 | 2010-04-15 | renumerada con fotos |  |  |  | (6) | MONTEVIDEO | MONTEVIDEO | PEREZ GOMAR | 4468 |  | (1) |  |  | MONTEVIDEO | [6 empty] | (12) | 09/17/6 |  |  | 0
5856418 | 4837 | 6290 B.T. ZONA 2 | 4837 | Subestación de transformación | Piso compartida modular | Si | Si | Urbano |  |  |  |  | Si | 07/02/2018 pasa a 22 KV | Trifásica | Desconocido | Desconocido | Desconocido | Desconocido | Desconocido | Desconocido | Desconocido |  | 1999-03-06 | (3) | (3) | (1) | (1) |  | (1) |  |  |  |  | 010010001014341345 | 640005546 |  | 22000 | 230 | 400 | UTE | 400 | [6 empty] | 1004 | 2018-02-07 | Se ingresa CMT 22Kv en c.3 |  |  |  | (7) | MONTEVIDEO | MONTEVIDEO | DE HERRERA, LUIS A. | 1345 |  | (1) |  |  | MONTEVIDEO | (1) | [5 empty] | (16) | MF/7/22 |  |  | 0
9167799 | 4838 | 6190 B.T. ZONA 1 | 4838 | Subestación de transformación | Aérea 1 columna |  | Si | Camino vecinal |  |  |  |  | Si | ESQ. PEATONAL A (CIBILS-SANFUENTES) | Trifásica | [8 empty] | 2000-02-17 | (2) | (1) | (1) | (1) |  |  | (1) |  |  |  | 010010001012561127sn | 140062865 |  | 6000 | 400 | Sin tensión | UTE | 50 | [6 empty] | 1001 | 2016-05-23 | C/trafo- ren. fotos y con balance |  |  |  | (1) | MONTEVIDEO | MONTEVIDEO | CORONA,LA | 1127 | sn | (1) |  |  | MONTEVIDEO |  |  | (1) |  |  |  | (4) | 31/3/6 |  |  | 0
5856406 | 4840 | 6290 B.T. ZONA 2 | 4840 | Subestación de transformación | Piso compartida modular | Si | Si | Urbano |  |  |  |  | Si | 06/02/2018 PASO A 22KV | Trifásica | Desconocido | Desconocido | Desconocido | Desconocido | Desconocido | Desconocido | Desconocido |  | 1999-02-17 | (3) | (3) | (1) | (1) |  | (1) |  |  |  |  | 010010001014341431 | 640005542 |  | 22000 | 230 | 400 | UTE | 400 | [6 empty] | 1004 | 2018-02-06 | Se pasa a 22KV |  |  |  | (7) | MONTEVIDEO | MONTEVIDEO | DE HERRERA, LUIS A. | 1431 |  | (1) |  |  | MONTEVIDEO | (1) | [5 empty] | (14) | MF/7/22 |  |  | 0
23384758 | 4841 | 6190 B.T. ZONA 1 | 4841 | Subestación de transformación | PUCT | Desconocido | Desconocido | Urbano |  |  |  |  | Desconocido | Esq.Agustin MUSSO | Trifásica | [8 empty] | 2002-07-05 | (3) | (3) | (1) | (1) |  | (1) |  |  |  |  | 010010001008142767CC | 140112425 |  | 6300 | 230 | 400 | UTE | 630 | [6 empty] | 1007 | 2009-10-15 | renumerada con fotos |  |  |  | (9) | MONTEVIDEO | MONTEVIDEO | BERANGER,JUAN PEDRO | 2767 | CC | (1) |  |  | MONTEVIDEO | [6 empty] | (19) | 56/6/6 |  |  | 0
5856652 | 4843 | 6190 B.T. ZONA 1 | 4843 | Subestación de transformación | Piso compartida modular | Desconocido | Si | Urbano |  |  |  |  | Si | Esq. ARGERICH | Trifásica | Desconocido | Desconocido | Desconocido | Desconocido | Desconocido | Desconocido | Desconocido |  | 1999-08-14 | (3) | (3) | (1) | (1) |  | (1) |  |  |  |  | 010010001002222640 | 640005594 |  | 22000 | 230 | 400 | UTE | 250 | [6 empty] | 1005 | 2010-06-05 | renumerada con fotos y con balance |  |  |  | (5) | MONTEVIDEO | MONTEVIDEO | 20 DE FEBRERO | 2640 |  | (1) |  |  | MONTEVIDEO | (1) | [5 empty] | (10) | MR/4/22 |  |  | 0
5853628 | 4844 | 6190 B.T. ZONA 1 | 4844 | Subestación de transformación | Aérea 1 columna |  | Si | Urbano |  |  |  |  | Si |  | Trifásica | Desconocido | Desconocido | Desconocido | Desconocido | Desconocido | Desconocido | Desconocido |  | 1999-02-15 | (2) | (1) | (1) | (1) |  |  | (1) |  |  |  | 010010001018303649 | 640005543 |  | 6000 | 230 | 400 | UTE | 160 | [6 empty] | 1001 | [5 empty] | (1) | MONTEVIDEO | MONTEVIDEO | TTE. GALEANO | 3649 |  | (1) |  |  | MONTEVIDEO |  |  | (1) |  |  |  | (5) | 11/13/6 |  |  | 0
7106570 | 4845 | 6190 B.T. ZONA 1 | 4845 | Subestación de transformación | Piso compartida modular | Si | Si | Urbano |  |  |  |  | Si |  | Trifásica | [8 empty] | 1999-12-09 | (3) | (3) | (1) | (1) |  | (1) |  |  |  |  | 010010001033054407 | 140055044 |  | 6300 | 400 | Sin tensión | UTE | 400 | [6 empty] | 1008 | 2011-09-07 | renumerada con fotos y con balance |  |  |  | (4) | MONTEVIDEO | MONTEVIDEO | RAFAEL | 4407 |  | (1) |  |  | MONTEVIDEO | [6 empty] | (8) | 48/12/6 |  |  | 0
5856448 | 4846 | 6290 B.T. ZONA 2 | 4846 | Subestación de transformación | Piso compartida modular | Si | Si | Urbano | [6 empty] | Trifásica | Desconocido | Desconocido | Desconocido | Desconocido | Desconocido | Desconocido | Desconocido |  | 1999-03-15 | (3) | (3) | (1) | (1) |  | (1) |  |  |  |  | 010010001011223106 | 640005551 |  | 6000 | 230 | 400 | UTE | 400 | [6 empty] | 1005 | 2020-02-14 | C/ de Trafo., de TBT 400, e inst.TBT 230 |  |  |  | (6) | MONTEVIDEO | MONTEVIDEO | CAVOUR | 3106 |  | (1) |  |  | MONTEVIDEO | (1) | [5 empty] | (16) | 09/15/6 |  |  | 0
9506991 | 4847 | 6490 B.T. ZONA 4 | 4847 | Subestación de transformación | Aérea 2 columnas | Si | Si | Camino vecinal |  |  |  |  | Si | p.de mendoza,avda. | Trifásica | [8 empty] | 2000-03-08 | (2) | (1) | (1) | (1) |  |  | (1) |  |  |  | 010010001033746203cc | 140064648 |  | 6000 | 230 | Sin tensión | UTE | 150 | [6 empty] | 1008 | 2006-09-25 | REMODELACION INST.TR. |  |  |  | (1) | MONTEVIDEO | MONTEVIDEO | RIGEL | 6203 | cc | (1) |  |  | MONTEVIDEO |  |  | (2) |  |  |  | (6) | 16/14/6 |  |  | 0
9506917 | 4848 | 6490 B.T. ZONA 4 | 4848 | Subestación de transformación | Aérea 1 columna | Desconocido | Si | Urbano |  |  |  |  | Si | Esq. ALTAIR | Trifásica | [8 empty] | 2000-03-08 | (2) | (1) | (1) | (1) |  |  | (1) |  |  |  | 010010001014780000sn | 140064647 |  | 6300 | 230 | Sin tensión | UTE | 25 | [6 empty] | 1008 | [5 empty] | (2) | MONTEVIDEO | MONTEVIDEO | DE MENDOZA, DON PEDRO | 0000 | sn | (1) |  |  | MONTEVIDEO |  |  | (1) |  |  |  | (6) | 16/14/6 |  |  | 0
5856412 | 4850 | 6190 B.T. ZONA 1 | 4850 | Subestación de transformación | Aérea 1 columna |  | Si | Urbano |  |  |  |  | Si |  | Trifásica | Desconocido | Desconocido | Desconocido | Desconocido | Desconocido | Desconocido | Desconocido |  | 1999-02-15 | (2) | (1) | (1) | (1) |  |  | (1) |  |  |  | 010010001032583707DU | 640005544 |  | 6300 | 400 | Sin tensión | UTE | 100 | [6 empty] | 1001 | 2015-11-27 | renumerada con fotos |  |  |  | (1) | MONTEVIDEO | MONTEVIDEO | MOLINA, CARLOS DENIS | 3707 | DU | (1) |  |  | MONTEVIDEO |  |  | (1) |  |  |  | (4) | 31/2/6 |  |  | 0
5856442 | 4851 | 6290 B.T. ZONA 2 | 4851 | Subestación de transformación | Piso compartida modular | Si | Si | Urbano |  |  |  |  | Si | Esq. Pedro F. BERRO | Trifásica | Desconocido | Desconocido | Desconocido | Desconocido | Desconocido | Desconocido | Desconocido |  | 1999-03-10 | (3) | (3) | (1) | (1) |  | (1) |  |  |  |  | 010010001008932985 | 640005550 |  | 22000 | 230 | 400 | UTE | 160 | [6 empty] | 1004 | 2013-04-22 | renumerada con fotos |  |  |  | (3) | MONTEVIDEO | MONTEVIDEO | BRASIL | 2985 |  | (1) |  |  | MONTEVIDEO | (1) | [5 empty] | (6) | MG/29/22 |  |  | 0
5856466 | 4852 | 6290 B.T. ZONA 2 | 4852 | Subestación de transformación | Piso compartida modular | Si |  | Urbano | [5 empty] | 16/11/2018 pasa a 22 KV | Trifásica | Desconocido | Desconocido | Si | Desconocido | Desconocido | Desconocido | Desconocido |  | 1999-03-27 | (3) | (3) | (1) | (1) |  | (1) |  |  |  |  | 01001000100258332500 | 640005554 |  | 22000 | 230 | 400 | UTE | 400 | [6 empty] | 1004 | 2018-11-17 | Se Ingresa CMT Sb 4852-4523 |  |  |  | (6) | MONTEVIDEO | MONTEVIDEO | 26 DE MARZO | 3325 | 00 | (1) |  |  | MONTEVIDEO | (1) | [5 empty] | (12) | MF/8/22 |  |  | 0
5856472 | 4853 | 6390 B.T. ZONA 3 | 4853 | Subestación de transformación | Piso compartida modular | Si | Si | Urbano | [6 empty] | Trifásica | Desconocido | Desconocido | Desconocido | Desconocido | Desconocido | Desconocido | Desconocido |  | 1999-04-09 | (3) | (3) | (1) | (1) |  | (1) |  |  |  |  | 01001000102606107300 | 640005555 |  | 6300 | 400 | Sin tensión | UTE | 250 | [6 empty] | 1003 | 2012-03-02 | renumerada con fotos |  |  |  | (2) | MONTEVIDEO | MONTEVIDEO | OBES,LUCAS J. | 1073 | 00 | (1) |  |  | MONTEVIDEO | [6 empty] | (4) | 25/5/6 |  |  | 0
5856688 | 4854 | 6390 B.T. ZONA 3 | 4854 | Subestación de transformación | Aérea 1 columna |  | Si | Urbano |  |  |  |  | Si |  | Trifásica | Desconocido | Desconocido | Desconocido | Desconocido | Desconocido | Desconocido | Desconocido |  | 1999-08-28 | (2) | (1) | (1) | (1) |  |  | (1) |  |  |  | 010010001028581439 | 640005600 |  | 6000 | 230 | Sin tensión | UTE | 50 | [6 empty] | 1009 | 2017-11-27 | Se cambia trafo por otro |  |  |  | (1) | MONTEVIDEO | MONTEVIDEO | ORIENTALES,LOS | 1439 |  | (1) |  |  | MONTEVIDEO |  |  | (1) |  |  |  | (3) | 43/4/6 |  |  | 0
5856508 | 4856 | 6290 B.T. ZONA 2 | 4856 | Subestación de transformación | Piso compartida modular | Si | Si | Urbano |  |  |  |  | Si | Esq.COLONIA | Trifásica | Desconocido | Desconocido | Desconocido | Desconocido | Desconocido | Desconocido | Desconocido |  | 1999-06-02 | (3) | (3) | (1) | (1) |  | (1) |  |  |  |  | 010010001038101553 | 640005570 |  | 6000 | 400 | Sin tensión | UTE | 400 | [6 empty] | 1003 | 2013-04-15 | renumerada con fotos |  |  |  | (6) | MONTEVIDEO | MONTEVIDEO | TERRA,DR.DUVIMIOSO | 1553 |  | (1) |  |  | MONTEVIDEO | (1) | [5 empty] | (12) | 38/13/6 |  |  | 0
5856502 | 4857 | 6190 B.T. ZONA 1 | 4857 | Subestación de transformación | Piso compartida modular | Si | Si | Urbano |  |  |  |  | Si | ESQ. AVDA. OCHO DE OCTUBRE | Trifásica | Desconocido | Desconocido | Desconocido | Desconocido | Desconocido | Desconocido | Desconocido |  | 1999-06-09 | (3) | (3) | (1) | (1) |  | (1) |  |  |  |  | 01001000102188256300 | 640005571 |  | 22000 | 230 | 400 | UTE | 630 | [6 empty] | 1005 | 2009-08-27 | renumerada con fotos y con balance |  |  |  | (11) | MONTEVIDEO | MONTEVIDEO | LARRAVIDE | 2563 | 00 | (1) |  |  | MONTEVIDEO | (1) | [5 empty] | (22) | MR/14/22 |  |  | 0
5856664 | 4858 | 6390 B.T. ZONA 3 | 4858 | Subestación de transformación | Aérea 2 columnas | Si | Si | Urbano |  |  |  |  | Si |  | Trifásica | Desconocido | Desconocido | Desconocido | Desconocido | Desconocido | Desconocido | Desconocido |  | 1999-08-18 | (3) | (3) | (1) | (1) |  |  | (1) |  |  |  | 010010001025912012 | 640005596 |  | 6000 | 400 | Sin tensión | UTE | 400 | [6 empty] | 1002 | 2010-05-22 | renumerada con fotos y con balance |  |  |  | (3) | MONTEVIDEO | MONTEVIDEO | NORTE AMERICA | 2012 |  | (1) |  |  | MONTEVIDEO |  |  | (2) |  |  |  | (6) | 22/13/6 |  |  | 0
5856436 | 4859 | 6390 B.T. ZONA 3 | 4859 | Subestación de transformación | Aérea 1 columna |  | Si | Ruta |  |  |  |  | Si |  | Trifásica | Desconocido | Desconocido | Desconocido | Desconocido | Desconocido | Desconocido | Desconocido |  | 1999-03-10 | (2) | (1) | (1) | (1) |  |  | (1) |  |  |  | 010010001082150000 | 640005549 |  | 6300 | 400 | Sin tensión | UTE | 25 | [6 empty] | 1009 | 2012-12-19 | renumerada con fotos |  |  |  | (1) | MONTEVIDEO | MONTEVIDEO | RIVERA, BRIGADIER GRAL | 0000 |  | (1) |  |  | MONTEVIDEO |  |  | (2) |  |  |  | (3) | 43/1/6 |  |  | 0
5856562 | 4861 | 6290 B.T. ZONA 2 | 4861 | Subestación de transformación | Piso compartida modular | Si | Si | Urbano |  |  |  |  | Si | 10/02/2018 pasa a 22 KV | Trifásica | Desconocido | Desconocido | Desconocido | Desconocido | Desconocido | Desconocido | Desconocido |  | 1999-07-16 | (3) | (3) | (1) | (1) |  | (1) |  |  |  |  | 010010001002583486 | 640005580 |  | 22000 | 230 | 400 | UTE | 400 | [6 empty] | 1004 | 2018-02-10 | Se ingresa en c.3 CMT a Sb 0242 |  |  |  | (6) | MONTEVIDEO | MONTEVIDEO | 26 DE MARZO | 3486 |  | (1) |  |  | MONTEVIDEO | (1) | [5 empty] | (12) | MF/7/22 |  |  | 0
5856832 | 4862 | 6190 B.T. ZONA 1 | 4862 | Subestación de transformación | Aérea 2 columnas | Si | Si | Urbano |  |  |  |  | Si |  | Trifásica | Desconocido | Desconocido | Desconocido | Desconocido | Desconocido | Desconocido | Desconocido |  | 1999-11-05 | (3) | (3) | (1) | (1) |  |  | (1) |  |  |  | 010010001010880000 | 640005626 |  | 6000 | 400 | Sin tensión | UTE | 200 | [6 empty] | 1005 | 2016-11-05 | CAMBIO DE TRAFO |  |  |  | (2) | MONTEVIDEO | MONTEVIDEO | CARRERAS NACIONALES | 0000 |  | (1) |  |  | MONTEVIDEO |  |  | (2) |  |  |  | (4) | 12/28/6 |  |  | 0
5856574 | 4863 | 6190 B.T. ZONA 1 | 4863 | Subestación de transformación | Piso compartida modular |  | Si | Urbano | [6 empty] | Trifásica | Desconocido | Desconocido | Desconocido | Desconocido | Desconocido | Desconocido | Desconocido |  | 1999-07-16 | (3) | (3) | (1) | (1) |  | (1) |  |  |  |  | 010010001037141767 | 640005581 |  | 6000 | 230 | 400 | UTE | 400 | [6 empty] | 1005 | [5 empty] | (7) | MONTEVIDEO | MONTEVIDEO | SOLANO LOPEZ,MCAL.FCO. | 1767 |  | (1) |  |  | MONTEVIDEO | [6 empty] | (14) | 09/10/6 |  |  | 0
5856604 | 4864 | 6390 B.T. ZONA 3 | 4864 | Subestación de transformación | Aérea 2 columnas |  | Si | Urbano |  |  |  |  | Si |  | Trifásica | Desconocido | Desconocido | Desconocido | Desconocido | Desconocido | Desconocido | Desconocido |  | 1999-06-05 | (3) | (3) | (1) | (1) |  |  | (1) |  |  |  | 010010001081969486 | 640005585 |  | 6300 | 400 | Sin tensión | UTE | 160 | [6 empty] | 1009 | [5 empty] | (3) | MONTEVIDEO | MONTEVIDEO | ALBATROS (BATLLE BERRES 9694) | 9486 |  | (1) |  |  | MONTEVIDEO |  |  | (2) |  |  |  | (6) | 37/4/6 |  |  | 0
5856514 | 4868 | 6290 B.T. ZONA 2 | 4868 | Subestación de transformación | Piso compartida modular | Si |  | Urbano |  |  |  |  | Si |  | Trifásica | Desconocido | Desconocido | Desconocido | Desconocido | Desconocido | Desconocido | Desconocido |  | 1999-05-30 | (3) | (3) | (1) | (1) |  | (1) |  |  |  |  | 010010001024712415 | 640005569 |  | 21500 | 230 | 400 | UTE | 400 | [6 empty] | 1004 | 2013-04-22 | renumerada con fotos |  |  |  | (6) | MONTEVIDEO | MONTEVIDEO | MIRANDA,DR.HECTOR | 2415 |  | (1) |  |  | MONTEVIDEO | (1) | [5 empty] | (12) | MG/37/22 |  |  | 0
5856544 | 4870 | 6190 B.T. ZONA 1 | 4870 | Subestación de transformación | Piso compartida modular | Si |  | Urbano |  |  |  |  | Si |  | Trifásica | Desconocido | Desconocido | Desconocido | Desconocido | Desconocido | Desconocido | Desconocido |  | 1999-06-18 | (3) | (3) | (1) | (1) |  | (1) |  |  |  |  | 010010001022391928 | 640005576 |  | 6300 | 400 | Sin tensión | UTE | 400 | [6 empty] | 1007 | 2010-03-19 | renumerada con fotos |  |  |  | (4) | MONTEVIDEO | MONTEVIDEO | LIDO | 1928 |  | (1) |  |  | MONTEVIDEO | [6 empty] | (8) | 57/19/6 |  |  | 0
5856532 | 4871 | 6290 B.T. ZONA 2 | 4871 | Subestación de transformación | Piso compartida modular | Si | Si | Urbano | [5 empty] | 21/02/2018 pasa a 22 KV | Trifásica | Desconocido | Desconocido | Desconocido | Desconocido | Desconocido | Desconocido | Desconocido |  | 1999-06-15 | (3) | (3) | (1) | (1) |  | (1) |  |  |  |  | 010010001017851517 | 640005573 |  | 22000 | 230 | 400 | UTE | 160 | [6 empty] | 1004 | 2018-02-22 | Se ingresa c.2 CMT Sb 4871- MOVIL 5633 |  |  |  | (2) | MONTEVIDEO | MONTEVIDEO | FRAGOSO DE RIVERA,BERNARDINA | 1517 |  | (1) |  |  | MONTEVIDEO | [6 empty] | (6) | MF/2/22 |  |  | 0
5856700 | 4872 | 6290 B.T. ZONA 2 | 4872 | Subestación de transformación | Piso compartida modular | Si | Si | Urbano | [6 empty] | Trifásica | Desconocido | Desconocido | Desconocido | Desconocido | Desconocido | Desconocido | Desconocido |  | 1999-07-25 | (3) | (3) | (1) | (1) |  | (1) |  |  |  |  | 01001000102122261100 | 640005603 |  | 6000 | 230 | 400 | UTE | 400 | [6 empty] | 1003 | 2016-01-28 | renumerada con fotos |  |  |  | (4) | MONTEVIDEO | MONTEVIDEO | JUJUY | 2611 | 00 | (1) |  |  | MONTEVIDEO | [6 empty] | (10) | 26/11/6 |  |  | 0
7127889 | 4873 | 6490 B.T. ZONA 4 | 4873 | Subestación de transformación | Aérea 2 columnas | Si | Si | Urbano |  |  |  |  | Si |  | Trifásica | [8 empty] | 2000-06-19 | (2) | (1) | (1) | (1) |  |  | (1) |  |  |  | 010010001021300000sn | 140052894 |  | 6300 | 400 | Sin tensión | UTE | 160 | [6 empty] | 1008 | 2011-09-22 | renumerada con fotos y con balance |  |  |  | (4) | MONTEVIDEO | MONTEVIDEO | JUSTICIA,DE LA | 0000 | sn | (1) |  |  | MONTEVIDEO |  |  | (2) |  |  |  | (12) | 69/10/6 |  |  | 0
5856640 | 4874 | 6290 B.T. ZONA 2 | 4874 | Subestación de transformación | Piso compartida modular | Si | Si | Urbano | [6 empty] | Trifásica | Desconocido | Desconocido | Desconocido | Desconocido | Desconocido | Desconocido | Desconocido |  | 1999-07-31 | (3) | (3) | (1) | (1) |  | (1) |  |  |  |  | 010010001035161226 | 640005592 |  | 6300 | 230 | 400 | UTE | 1000 | [6 empty] | 1003 | 2014-12-16 | renumerada con fotos |  |  |  | (14) | MONTEVIDEO | MONTEVIDEO | SAN JOSE | 1226 |  | (1) |  |  | MONTEVIDEO | [6 empty] | (28) | 32/13/6 |  |  | 0
5856556 | 4876 | 6190 B.T. ZONA 1 | 4876 | Subestación de transformación | Aérea 1 columna | Desconocido | Si | Urbano |  |  |  |  | Si |  | Trifásica | Desconocido | Desconocido | Desconocido | Desconocido | Desconocido | Desconocido | Desconocido |  | 1999-07-07 | (2) | (1) | (1) | (1) |  |  | (1) |  |  |  | 010010001032755857 | 640005579 |  | 6300 | 400 | Sin tensión | UTE | 50 | [6 empty] | 1005 | 2015-10-28 | renumerada con fotos |  |  |  | (1) | MONTEVIDEO | MONTEVIDEO | PUNTA DEL INDIO | 5857 |  | (1) |  |  | MONTEVIDEO |  |  | (1) |  |  |  | (3) | 40S/4/6 |  |  | 0
5856646 | 4877 | 6290 B.T. ZONA 2 | Mod. ORMAZABAL - 30/09/2014 | Subestación de transformación | Piso compartida modular | Si | Si | Urbano | [5 empty] | Anillo 6 "MG" | Trifásica | Desconocido | Desconocido | Desconocido | Desconocido | Desconocido | Desconocido | Desconocido |  | 1999-08-14 | (3) | (3) | (1) | (1) |  | (1) |  |  |  |  | 010010001008932432 | 640005593 |  | 22000 | 230 | 400 | UTE | 400 | [6 empty] | 1004 | 2013-08-22 | renumerada con fotos |  |  |  | (6) | MONTEVIDEO | MONTEVIDEO | BRASIL | 2432 |  | (1) |  |  | MONTEVIDEO | (1) | [5 empty] | (16) | MG/36/22 |  |  | 0
5855482 | 4878 | 6290 B.T. ZONA 2 | 4878 | Subestación de transformación | Piso compartida modular | Si | Si | Urbano |  |  |  |  | Si | ESQ. PRUDENCIO VAZQUEZ Y VEGA | Trifásica | Desconocido | Desconocido | Desconocido | Desconocido | Desconocido | Desconocido | Desconocido |  | 1999-07-06 | (4) | (4) | (1) | (1) |  | (1) |  |  |  |  | 010010001035702386 | 640005578 |  | 21500 | 230 | 400 | UTE | 400 | [6 empty] | 1004 | 2017-01-13 | Se coloca DPF en celda 1 |  |  |  | (7) | MONTEVIDEO | MONTEVIDEO | SARMIENTO | 2386 |  | (1) |  |  | MONTEVIDEO | (1) | [5 empty] | (16) | MG/28/22 |  |  | 4 |  | (1)
5856550 | 4879 | 6290 B.T. ZONA 2 | 4879 | Subestación de transformación | Piso compartida modular | Si | Si | Urbano |  |  |  |  | Si | 05/03/2019 pasa a 22 KV | Trifásica | Desconocido | Desconocido | Desconocido | Desconocido | Desconocido | Desconocido | Desconocido |  | 1999-06-30 | (3) | (3) | (1) | (1) |  | (1) |  |  |  |  | 01001000103226326900 | 640005577 |  | 22000 | 230 | 400 | UTE | 400 | [6 empty] | 1004 | 2019-03-05 | 05/03/2019 pasa a 22 KV |  |  |  | (6) | MONTEVIDEO | MONTEVIDEO | ARCE, LIBER | 3269 | 00 | (1) |  |  | MONTEVIDEO | (1) | [5 empty] | (12) | MF/4/22 |  |  | 0
6767385 | 4880 | 6190 B.T. ZONA 1 | 4880 | Subestación de transformación | Aérea 2 columnas |  | Si | Urbano |  |  |  |  | Si |  | Trifásica | [8 empty] | 1999-11-29 | (3) | (3) | (1) | (1) |  |  | (1) |  |  |  | 010010001039111943sn | 140052570 |  | 6000 | 230 | 400 | UTE | 400 | [6 empty] | 1005 | 2002-10-04 | cambio PT.DE BT. |  |  |  | (6) | MONTEVIDEO | MONTEVIDEO | VALENCIA | 1943 | sn | (1) |  |  | MONTEVIDEO |  |  | (2) |  |  |  | (17) | 36/3/6 |  |  | 0
5856598 | 4881 | 6490 B.T. ZONA 4 | 4881 | Subestación de transformación | Piso compartida modular | Si | Si | Urbano |  |  |  |  | Si |  | Trifásica | Desconocido | Desconocido | Desconocido | Desconocido | Desconocido | Desconocido | Desconocido |  | 1999-07-10 | (3) | (3) | (1) | (1) |  | (1) |  |  |  |  | 010010001005930000 | 640005586 |  | 6000 | 230 | 400 | UTE | 1000 | [6 empty] | 1008 | 2013-03-20 | renumerada con fotos |  |  |  | (8) | MONTEVIDEO | MONTEVIDEO | ARENA,DOMINGO | 0000 |  | (1) |  |  | MONTEVIDEO | [6 empty] | (19) | 16/8/6 |  |  | 0
5856778 | 4882 | 6390 B.T. ZONA 3 | 4882 | Subestación de transformación | Aérea 2 columnas | Si | Si | Camino vecinal |  |  |  |  | Si |  | Trifásica | Desconocido | Desconocido | Desconocido | Desconocido | Desconocido | Desconocido | Desconocido |  | 1999-10-12 | (3) | (3) | (1) | (1) |  |  | (1) |  |  |  | 010010001020840000 | 640005617 |  | 6300 | 400 | Sin tensión | UTE | 250 | [6 empty] | 1009 | 2010-11-18 | renumerada con fotos y con balance |  |  |  | (2) | MONTEVIDEO | MONTEVIDEO | ISLA DEL TIGRE (STGO. VAZQUEZ) | 0000 |  | (1) |  |  | MONTEVIDEO |  |  | (2) |  |  |  | (4) | 37/7/6 |  |  | 0
5856616 | 4883 | 6290 B.T. ZONA 2 | 4883 | Subestación de transformación | Piso compartida modular | Si | Si | Urbano |  |  |  |  | Si |  | Trifásica | Desconocido | Desconocido | Desconocido | Desconocido | Desconocido | Desconocido | Desconocido |  | 1999-07-28 | (3) | (3) | (1) | (1) |  | (1) |  |  |  |  | 010010001034071824 | 640005589 |  | 6000 | 230 | 400 | UTE | 400 | [6 empty] | 1006 | 2014-12-04 | renumerada con fotos |  |  |  | (4) | MONTEVIDEO | MONTEVIDEO | RODO,JOSE ENRIQUE | 1824 |  | (1) |  |  | MONTEVIDEO | (1) | [5 empty] | (9) | 04/3/6 |  |  | 0
5856682 | 4884 | 6290 B.T. ZONA 2 | 4884 | Subestación de transformación | Piso compartida modular | Si | Si | Urbano |  |  |  |  | Si | Esq. PAULINO PIMIENTA | Trifásica | Desconocido | Desconocido | Desconocido | Desconocido | Desconocido | Desconocido | Desconocido |  | 1999-08-01 | (3) | (3) | (1) | (1) |  | (1) |  |  |  |  | 010010001011193051 | 640005599 |  | 22000 | 230 | 400 | UTE | 400 | [6 empty] | 1004 | 2020-01-28 | Se inst. DPF y realizan ensayos en c.2 |  |  |  | (8) | MONTEVIDEO | MONTEVIDEO | CAVIA,LUIS B. | 3051 |  | (1) |  |  | MONTEVIDEO | (1) | [5 empty] | (22) | MF/3/22 |  |  | 0
5856658 | 4885 | 6390 B.T. ZONA 3 | 4885 | Subestación de transformación | Aérea 2 columnas | Si | Si | Camino vecinal |  |  |  |  | Desconocido |  | Trifásica | Desconocido | Desconocido | Desconocido | Desconocido | Desconocido | Desconocido | Desconocido |  | 1999-08-14 | (3) | (3) | (1) | (1) |  |  | (1) |  |  |  | 010010001029842450 | 640005595 |  | 6300 | 230 | 400 | UTE | 160 | [6 empty] | 1009 | 2012-11-12 | renumerada con fotos |  |  |  | (1) | MONTEVIDEO | MONTEVIDEO | PAURU | 2450 |  | (1) |  |  | MONTEVIDEO |  |  | (2) |  |  |  | (3) | 37/4/6 |  |  | 0
5856568 | 4886 | 6290 B.T. ZONA 2 | 4886 | Subestación de transformación | Piso compartida modular |  | Si | Urbano | [6 empty] | Trifásica | Desconocido | Desconocido | Desconocido | Desconocido | Desconocido | Desconocido | Desconocido |  | 1999-07-16 | (3) | (3) | (1) | (1) |  | (1) |  |  |  |  | 010010001002121824 | 640005583 |  | 6300 | 230 | Sin tensión | UTE | 400 | [6 empty] | 1006 | 2012-03-13 | renumerada con fotos |  |  |  | (2) | MONTEVIDEO | MONTEVIDEO | 18 DE JULIO | 1824 |  | (1) |  |  | MONTEVIDEO | [6 empty] | (4) | 04/5/6 |  |  | 0
5856592 | 4887 | 6290 B.T. ZONA 2 | 4887 | Subestación de transformación | Piso compartida modular | Si | Si | Urbano |  |  |  |  | Si | ESQ. CARLOS ROXLO | Trifásica | Desconocido | Desconocido | Desconocido | Desconocido | Desconocido | Desconocido | Desconocido |  | 1999-07-20 | (3) | (3) | (1) | (1) |  | (1) |  |  |  |  | 010010001037721361 | 640005587 |  | 6000 | 230 | 400 | UTE | 630 | [6 empty] | 1006 | 2016-11-04 | renumerada con fotos |  |  |  | (10) | MONTEVIDEO | MONTEVIDEO | TACUAREMBO | 1361 |  | (1) |  |  | MONTEVIDEO | [6 empty] | (20) | 32/7/6 |  |  | 0
5856772 | 4889 | 6290 B.T. ZONA 2 | 4889 | Subestación de transformación | Piso compartida modular | Si | Si | Urbano | [6 empty] | Trifásica | Desconocido | Desconocido | Desconocido | Desconocido | Desconocido | Desconocido | Desconocido |  | 1999-10-06 | (3) | (3) | (1) | (1) |  | (1) |  |  |  |  | 01001000102377150600 | 640005616 |  | 6000 | 230 | 400 | UTE | 1000 | [6 empty] | 1004 | 2011-07-07 | renumerada con fotos |  |  |  | (7) | MONTEVIDEO | MONTEVIDEO | MARTINEZ TRUEBA,ANDRES | 1506 | 00 | (1) |  |  | MONTEVIDEO | [6 empty] | (15) | 32/16/6 |  |  | 0
23816928 | 4890 | 6490 B.T. ZONA 4 | FTE. ESTACION SERV.ANCAP. | Subestación de transformación | Aérea 1 columna |  | Si | Ruta |  |  |  |  | Si | ESQ.CMNO.TOLEDO CHICO | Trifásica | [8 empty] | 2002-07-30 | (2) | (1) | (1) | (1) |  |  | (1) |  |  |  | 010010001014615564sn | 140114549 |  | 6300 | 400 | Sin tensión | UTE | 50 | [6 empty] | 1001 | 2015-11-19 | renumerada con fotos |  |  |  | (1) | MONTEVIDEO | MONTEVIDEO | DE LAS INSTRUCCIONES | 5564 | sn | (1) |  | (1) | MONTEVIDEO |  |  | (1) |  |  |  | (3) | 64/3/6 |  |  | 0
7158120 | 4892 | 6190 B.T. ZONA 1 | 4892 | Subestación de transformación | Piso compartida modular | Si | Si | Urbano | [5 empty] | Esq.DELMIRA AGUSTINI | Trifásica | [8 empty] | 1999-12-20 | (3) | (3) | (1) | (1) |  | (1) |  |  |  |  | 030300001000150000sn | 140055341 |  | 6000 | 230 | 400 | UTE | 400 | [6 empty] | 1007 | 2012-02-24 | renumerada con fotos |  |  |  | (3) | CANELONES | BARRA DE CARRASCO | AGUSTINI(PQUE.MIRAMAR),DELMIRA | 0000 | sn | (1) |  |  | BARRA DE CARRASCO | [6 empty] | (6) | 49/5/6 |  |  | 0
5856712 | 4893 | 6390 B.T. ZONA 3 | 4893 | Subestación de transformación | Aérea 1 columna |  | Si | Urbano |  |  |  |  | Si |  | Trifásica | Desconocido | Desconocido | Desconocido | Desconocido | Desconocido | Desconocido | Desconocido |  | 1999-09-14 | (2) | (1) | (1) | (1) |  |  | (1) |  |  |  | 010010001036841024 | 640005604 |  | 6300 | 230 | Sin tensión | UTE | 25 | [6 empty] | 1009 | 2015-10-27 | renumerada con fotos |  |  |  | (1) | MONTEVIDEO | MONTEVIDEO | SERV. DE PASO (SANGUINE. 6015) | 1024 |  | (1) |  |  | MONTEVIDEO |  |  | (1) |  |  |  | (3) | 37/2/6 |  |  | 0
5856670 | 4894 | 6190 B.T. ZONA 1 | 4894 | Subestación de transformación | Piso compartida modular | Si | Si | Urbano |  |  |  |  | Si | Esq.PABLO PODESTA | Trifásica | Desconocido | Desconocido | Desconocido | Desconocido | Desconocido | Desconocido | Desconocido |  | 1999-08-18 | (3) | (3) | (1) | (1) |  | (1) |  |  |  |  | 010010001024125871 | 640005597 |  | 6300 | 400 | Sin tensión | UTE | 400 |  |  |  | (1) |  |  | 1007 | 2013-08-22 | renumerada con fotos |  |  |  | (6) | MONTEVIDEO | MONTEVIDEO | REPUBLICA DE MEJICO | 5871 |  | (1) |  |  | MONTEVIDEO | [6 empty] | (13) | 10/22/6 |  |  | 0
5856580 | 4895 | 6490 B.T. ZONA 4 | 4895 | Subestación de transformación | Piso compartida modular | Si | Si | Urbano |  |  |  |  | Si |  | Trifásica | Desconocido | Desconocido | Desconocido | Desconocido | Desconocido | Desconocido | Desconocido |  | 1999-07-13 | (3) | (3) | (1) | (1) |  | (1) |  |  |  |  | 01001000103338471100 | 640005582 |  | 6300 | 230 | 400 | UTE | 250 | [6 empty] | 1008 | 2012-03-08 | renumerada con fotos |  |  |  | (1) | MONTEVIDEO | MONTEVIDEO | REGULES,DR ELIAS | 4711 | 00 | (1) |  |  | MONTEVIDEO | [6 empty] | (3) | 18/1/6 |  |  | 0
5856610 | 4896 | 6190 B.T. ZONA 1 | 4896 | Subestación de transformación | Subterránea exclusiva modular | Si |  | Urbano |  |  |  |  | Si | ESQ. Dr. ALFONSO LAMAS | Trifásica | Desconocido | Desconocido | Desconocido | Desconocido | Desconocido | Desconocido | Desconocido |  | 1999-07-26 | (3) | (3) | (1) | (1) |  | (1) |  |  |  |  | 010010001008083124 | 640005588 |  | 6000 | 400 | Sin tensión | UTE | 630 | [6 empty] | 1008 | 2010-12-08 | GEC ALSTHOM |  |  |  | (3) | MONTEVIDEO | MONTEVIDEO | BELLONI | 3124 |  | (1) |  |  | MONTEVIDEO | [6 empty] | (6) | 34/11/6 |  |  | 0
5856706 | 4897 | 6290 B.T. ZONA 2 | 4897 | Subestación de transformación | Piso compartida modular | Si | Si | Urbano |  |  |  |  | Si | ESQ. SIMON BOLIVAR | Trifásica | Desconocido | Desconocido | Desconocido | Desconocido | Desconocido | Desconocido | Desconocido |  | 1999-08-26 | (3) | (3) | (1) | (1) |  | (1) |  |  |  |  | 010010001008932516 | 640005602 |  | 22000 | 230 | 400 | UTE | 630 | [6 empty] | 1004 | 2013-01-09 | renumerada con fotos |  |  |  | (9) | MONTEVIDEO | MONTEVIDEO | BRASIL | 2516 |  | (1) |  |  | MONTEVIDEO | (1) | [5 empty] | (18) | MG/36/22 |  |  | 0
5856730 | 4898 | 6290 B.T. ZONA 2 | 4898 | Subestación de transformación | Piso compartida modular | Si | Si | Urbano |  |  |  |  | Si | ESQ. TREINTA Y TRES | Trifásica | Desconocido | Desconocido | Desconocido | Desconocido | Desconocido | Desconocido | Desconocido |  | 1999-09-23 | (3) | (3) | (1) | (1) |  | (1) |  |  |  |  | 010010001033280517 | 640005607 |  | 6300 | 400 | Sin tensión | UTE | 250 | [6 empty] | 1006 | 2010-03-21 | renumerada con fotos |  |  |  | (5) | MONTEVIDEO | MONTEVIDEO | RECONQUISTA | 0517 |  | (1) |  |  | MONTEVIDEO | [6 empty] | (10) | 01/4/6 |  |  | 0
5856736 | 4899 | 6490 B.T. ZONA 4 | 4899 | Subestación de transformación | Piso compartida modular | Si | Si | Urbano |  |  |  |  | Si | ESQ.CMNO. EDISON | Trifásica | Desconocido | Desconocido | Desconocido | Desconocido | Desconocido | Desconocido | Desconocido |  | 1999-09-28 | (3) | (3) | (1) | (1) |  | (1) |  |  |  |  | 010010001035780000 | 640005608 |  | 6000 | 400 | Sin tensión | UTE | 630 | [6 empty] | 1008 | 2012-03-08 | renumerada con fotos |  |  |  | (1) | MONTEVIDEO | MONTEVIDEO | SAYAGO | 0000 |  | (1) |  |  | MONTEVIDEO | [6 empty] | (2) | 18/3/6 |  |  | 0
5856724 | 4900 | 6290 B.T. ZONA 2 | 4900 | Subestación de transformación | Piso compartida modular | Si | Si | Urbano | [5 empty] | 24/10/2018 se pasa a 22 KV. | Trifásica | Desconocido | Desconocido | Desconocido | Desconocido | Desconocido | Desconocido | Desconocido |  | 1999-09-23 | (3) | (3) | (1) | (1) |  | (1) |  |  |  |  | 010010001020313239 | 640005606 |  | 22000 | 230 | 400 | UTE | 160 | [6 empty] | 1004 | 2018-10-26 | Se ingresa CMT Sb 4900 - 0167 |  |  |  | (3) | MONTEVIDEO | MONTEVIDEO | HORMIGUEROS,DE LOS | 3239 |  | (1) |  |  | MONTEVIDEO | (1) | [5 empty] | (6) | MF/3/22 |  |  | 0
6934868 | 4901 | 6290 B.T. ZONA 2 | 4901 | Subestación de transformación | Piso compartida modular | Si | Si | Urbano |  |  |  |  | Si | ESQ.GABOTO | Trifásica | [8 empty] | 1999-12-01 | (3) | (3) | (1) | (1) |  | (1) |  |  |  |  | 010010001002121744sn | 140053462 |  | 6300 | 230 | 400 | UTE | 630 | [6 empty] | 1006 | 2014-04-11 | renumerada con fotos |  |  |  | (9) | MONTEVIDEO | MONTEVIDEO | 18 DE JULIO | 1744 | sn | (1) |  |  | MONTEVIDEO | [6 empty] | (19) | 04/5/6 |  |  | 0
11423367 | 4902 | 6190 B.T. ZONA 1 | PLAZA DE TOROS | Subestación de transformación | PUCT |  | Si | Urbano |  |  |  |  | Si | ESQ.ODENSE | Trifásica | [8 empty] | 2001-08-30 | (3) | (3) | (1) | (1) |  | (1) |  |  |  |  | 010010001029249999SN | 140054374 |  | 21500 | 230 | 400 | UTE | 630 | [6 empty] | 1005 | 2014-12-12 | renumerada con fotos y con balance |  |  |  | (6) | MONTEVIDEO | MONTEVIDEO | PAMPLONA | 9999 | SN | (1) |  |  | MONTEVIDEO | [6 empty] | (17) | MR/37/22 |  |  | 0 |  | (1)
5856802 | 4903 | 6190 B.T. ZONA 1 | 4903 | Subestación de transformación | Piso compartida modular | Si | Si | Urbano |  |  |  |  | Si | ESQ. ALMERIA | Trifásica | Desconocido | Desconocido | Desconocido | Desconocido | Desconocido | Desconocido | Desconocido |  | 1999-10-14 | (3) | (3) | (1) | (1) |  | (1) |  |  |  |  | 010010001012171493 | 640005621 |  | 6300 | 400 | Sin tensión | UTE | 400 | [6 empty] | 1005 | 2010-04-16 | renumerada con fotos |  |  |  | (3) | MONTEVIDEO | MONTEVIDEO | CONCEPCION DEL URUGUAY | 1493 |  | (1) |  |  | MONTEVIDEO | [6 empty] | (6) | 36/11/6 |  |  | 0
5856808 | 4906 | 6290 B.T. ZONA 2 | 4906 | Subestación de transformación | Piso compartida modular | Desconocido | Si | Urbano |  |  |  |  | Desconocido |  | Trifásica | Desconocido | Desconocido | Desconocido | Desconocido | Desconocido | Desconocido | Desconocido |  | 1999-10-28 | (3) | (3) | (1) | (1) |  | (1) |  |  |  |  | 010010001012070810 | 640005622 |  | 6000 | 230 | 400 | UTE | 1000 | [6 empty] | 1006 | 2018-12-11 | Se instala DPF celda 2 |  |  |  | (10) | MONTEVIDEO | MONTEVIDEO | COLONIA | 0810 |  | (1) |  |  | MONTEVIDEO | [6 empty] | (20) | 96/15/6 |  |  | 0
5855818 | 4907 | 6190 B.T. ZONA 1 | 4907 | Subestación de transformación | Aérea 1 columna |  | Si | Urbano |  |  |  |  | Si |  | Trifásica | Desconocido | Desconocido | Desconocido | Desconocido | Desconocido | Desconocido | Desconocido |  | 1999-09-30 | (2) | (1) | (1) | (1) |  |  | (1) |  |  |  | 010010001036930000 | 640005614 |  | 6300 | 400 | Sin tensión | UTE | 50 | [6 empty] | 1001 | [5 empty] | (2) | MONTEVIDEO | MONTEVIDEO | SIBERIA | 0000 |  | (1) |  |  | MONTEVIDEO |  |  | (1) |  |  |  | (5) | 11/4/6 |  |  | 0
5856748 | 4909 | 6190 B.T. ZONA 1 | 4909 | Subestación de transformación | Aérea 1 columna |  | Si | Urbano |  |  |  |  | Si |  | Trifásica | Desconocido | Desconocido | Desconocido | Desconocido | Desconocido | Desconocido | Desconocido |  | 1999-09-29 | (2) | (1) | (1) | (1) |  |  | (1) |  |  |  | 010010001018300000 | 640005611 |  | 6300 | 400 | Sin tensión | UTE | 50 | [6 empty] | 1001 | 2012-10-11 | renumerada con fotos |  |  |  | (1) | MONTEVIDEO | MONTEVIDEO | TTE. GALEANO | 0000 |  | (1) |  |  | MONTEVIDEO |  |  | (1) |  |  |  | (3) | 11/14/6 |  |  | 0
5856766 | 4910 | 6190 B.T. ZONA 1 | 4910 | Subestación de transformación | Aérea 1 columna |  | Si | Ruta |  |  |  |  | Si | esq. CNO AL PASO HONDO | Trifásica | Desconocido | Desconocido | Desconocido | Desconocido | Desconocido | Desconocido | Desconocido |  | 1999-09-27 | (2) | (1) | (1) | (1) |  |  | (1) |  |  |  | 010010001022082110 | 640005613 |  | 6000 | 230 | 400 | UTE | 160 | [6 empty] | 1001 | 2013-08-21 | CAMBIO DE TRAFO |  |  |  | (4) | MONTEVIDEO | MONTEVIDEO | LAVALLEJA, 8 GRAL.JUAN A. | 2110 |  | (1) |  |  | MONTEVIDEO |  |  | (1) |  |  |  | (14) | 31/2/6 |  |  | 0
5856790 | 4911 | 6290 B.T. ZONA 2 | 4911 | Subestación de transformación | Piso compartida modular | Si | Si | Urbano |  |  |  |  | Si | Esq. JOSE SCOSERIA | Trifásica | Desconocido | Desconocido | Desconocido | Desconocido | Desconocido | Desconocido | Desconocido |  | 1999-10-14 | (3) | (3) | (1) | (1) |  | (1) |  |  |  |  | 010010001017910885 | 640005619 |  | 22000 | 230 | 400 | UTE | 160 | [6 empty] | 1004 | 2019-10-31 | Se inst. DPF en c.3 y realizan ensayos |  |  |  | (2) | MONTEVIDEO | MONTEVIDEO | FRANZINI,ING.LUIS | 0885 |  | (1) |  |  | MONTEVIDEO | [6 empty] | (6) | MG/27/22 |  |  | 0
5856838 | 4915 | 6190 B.T. ZONA 1 | 4915 | Subestación de transformación | Piso compartida modular | Si | Si | Urbano |  |  |  |  | Si | ESQ. LIEJA | Trifásica | Desconocido | Desconocido | Desconocido | Desconocido | Desconocido | Desconocido | Desconocido |  | 1999-11-12 | (3) | (3) | (1) | (1) |  | (1) |  |  |  |  | 010010001015421952 | 640005627 |  | 6300 | 230 | 400 | UTE | 400 | [6 empty] | 1007 | 2014-01-22 | renumerada con fotos |  |  |  | (7) | MONTEVIDEO | MONTEVIDEO | DIVINA COMEDIA | 1952 |  | (1) |  |  | MONTEVIDEO | [6 empty] | (14) | 10/8/6 |  |  | 0
7282630 | 4916 | 6390 B.T. ZONA 3 | 4916 | Subestación de transformación | Aérea 2 columnas | Si | Si | Urbano |  |  |  |  | Si |  | Trifásica | [8 empty] | 1999-12-06 | (2) | (1) | (1) | (1) |  |  | (1) |  |  |  | 010010001037170000sn | 140055737 |  | 6000 | 230 | 400 | UTE | 400 | [6 empty] | 1002 | 2019-10-07 | Cambio de Trafo. |  |  |  | (3) | MONTEVIDEO | MONTEVIDEO | SOLEDAD MALVINAS,PUERTO | 0000 | sn | (1) |  |  | MONTEVIDEO |  |  | (2) |  |  |  | (9) | 45/2/6 |  |  | 0
5854540 | 4917 | 6190 B.T. ZONA 1 | 4917 | Subestación de transformación | Aérea 2 columnas |  | Si | Urbano |  |  |  |  | Si |  | Trifásica | Desconocido | Desconocido | Desconocido | Desconocido | Desconocido | Desconocido | Desconocido |  | 1996-06-24 | (3) | (3) | (1) | (1) |  |  | (1) |  |  |  | 01001000103072499100 | 640005177 |  | 6300 | 230 | 400 | UTE | 250 | [6 empty] | 1005 | [5 empty] | (4) | MONTEVIDEO | MONTEVIDEO | PEREZ,DR.PANTALEON | 4991 | 00 |  |  |  | MONTEVIDEO |  |  | (2) |  |  |  | (11) | 12/13/6 |  |  | 0
5854546 | 4918 | 6190 B.T. ZONA 1 | 4918 | Subestación de transformación | Aérea 2 columnas |  | Si | Urbano |  |  |  |  | Si |  | Trifásica | Desconocido | Desconocido | Desconocido | Desconocido | Desconocido | Desconocido | Desconocido |  | 1996-06-24 | (3) | (3) | (1) | (1) |  |  | (1) |  |  |  | 010010001030724991 | 640005178 |  | 6300 | 230 | 400 | UTE | 250 | [6 empty] | 1005 | [5 empty] | (4) | MONTEVIDEO | MONTEVIDEO | PEREZ,DR.PANTALEON | 4991 |  |  |  |  | MONTEVIDEO |  |  | (2) |  |  |  | (9) | 12/13/6 |  |  | 0
5854552 | 4919 | 6190 B.T. ZONA 1 | 4919 | Subestación de transformación | Aérea 2 columnas | Desconocido | Si | Urbano |  |  |  |  | Si |  | Trifásica | Desconocido | Desconocido | Desconocido | Desconocido | Desconocido | Desconocido | Desconocido |  | 1996-06-24 | (3) | (3) | (1) | (1) |  |  | (1) |  |  |  | 01001000103072499100 | 640005179 |  | 6300 | 230 | 400 | UTE | 250 | [6 empty] | 1005 | [5 empty] | (4) | MONTEVIDEO | MONTEVIDEO | PEREZ,DR.PANTALEON | 4991 | 00 | (1) |  |  | MONTEVIDEO |  |  | (2) |  |  |  | (11) | 12/13/6 |  |  | 0
7347052 | 4920 | 6490 B.T. ZONA 4 | 4920 | Subestación de transformación | Piso compartida modular | Si | Si | Urbano |  |  |  |  | Si |  | Trifásica | [8 empty] | 1999-12-16 | (3) | (3) | (1) | (1) |  | (1) |  |  |  |  | 010010001006363629sn | 140056628 |  | 22000 | 230 | 400 | UTE | 400 | [6 empty] | 1003 | 2012-03-05 | renumerada con fotos |  |  |  | (2) | MONTEVIDEO | MONTEVIDEO | ARTIGAS,GENERAL | 3629 | sn | (1) |  |  | MONTEVIDEO | [6 empty] | (5) | MR/35/22 |  |  | 2 |  | (1)
8978797 | 4922 | 6290 B.T. ZONA 2 |  | Subestación de transformación | Piso exclusiva modular | Si |  | Urbano |  |  |  |  | Si | Esq. FRANCISCO VIDAL | Trifásica | [8 empty] | 2000-02-25 | (3) | (3) | (1) | (1) |  | (1) |  |  |  |  | 010010001023170627sn | 140061579 |  | 22000 | 230 | 400 | UTE | 630 | [6 empty] | 1004 | 2011-11-29 | renumerada con fotos |  |  |  | (12) | MONTEVIDEO | MONTEVIDEO | MAHATMA GANDHI | 0627 | sn | (1) |  |  | MONTEVIDEO | (1) | [5 empty] | (25) | MG/24/22 |  |  | 2
7299845 | 4923 | 6290 B.T. ZONA 2 |  | Subestación de transformación | Piso compartida modular | Si | Si | Urbano | [6 empty] | Trifásica | [8 empty] | 1999-12-17 | (3) | (3) | (1) | (1) |  | (1) |  |  |  |  | 010010001004231221sn | 140055836 |  | 6000 | 230 | 400 | UTE | 400 | [6 empty] | 1004 | 2017-11-13 | Se empalma CMT Sb 4923 - 2448 |  |  |  | (2) | MONTEVIDEO | MONTEVIDEO | ACEVEDO DIAZ,EDUARDO | 1221 | sn |  |  |  | MONTEVIDEO | (1) | [5 empty] | (5) | 04/14/6 |  |  | 0
6754476 | 4924 | 6190 B.T. ZONA 1 | 4924 | Subestación de transformación | Piso compartida modular | Si | Si | Urbano |  |  |  |  | Si | RSQ. VERDI | Trifásica | [8 empty] | 1999-11-24 | (3) | (3) | (1) | (1) |  | (1) |  |  |  |  | 010010001016611390sn | 140052371 |  | 6300 | 230 | 400 | UTE | 400 | [6 empty] | 1005 | 2013-06-07 | renumerada con fotos |  |  |  | (4) | MONTEVIDEO | MONTEVIDEO | ESPINOSA,JUAN MANUEL | 1390 | sn |  |  |  | MONTEVIDEO | (1) | [5 empty] | (9) | 09/4/6 |  |  | 0 |  | (1)
5856820 | 4925 | 6290 B.T. ZONA 2 | 4925 | Subestación de transformación | Piso compartida modular | Si | Si | Urbano |  |  |  |  | Si | Esq. AV DR LORENZO MEROLA | Trifásica | Desconocido | Desconocido | Desconocido | Desconocido | Desconocido | Desconocido | Desconocido | Desconocido | 1999-11-04 | (3) | (3) | (1) | (1) |  | (1) |  |  |  |  | 010010001008133471 | 640005624 |  | 6000 | 230 | 400 | UTE | 250 | [6 empty] | 1004 | 2012-12-05 | renumerada con fotos |  |  |  | (3) | MONTEVIDEO | MONTEVIDEO | BENZANO,RAMON V. | 3471 |  | (1) |  |  | MONTEVIDEO | [6 empty] | (6) | 47Y/13/6 |  |  | 0
6951999 | 4926 | 6390 B.T. ZONA 3 |  | Subestación de transformación | Aérea 1 columna | Si | Si | Urbano | [6 empty] | Desconocido | [8 empty] | 1999-12-02 | (2) | (1) | (1) | (1) |  |  | (1) |  |  |  | 010010001031948298EF | 140053757 |  | 6000 | 230 | Sin tensión | UTE | 100 | [6 empty] | 1002 | 2015-11-30 | renumerada con fotos |  |  |  | (1) | MONTEVIDEO | MONTEVIDEO | PONIENTE,DEL | 8298 | EF | (1) |  |  | MONTEVIDEO |  |  | (1) |  |  |  | (4) | 45/8/6 |  |  | 0
7042329 | 4927 | 6490 B.T. ZONA 4 | 4927 | Subestación de transformación | Piso compartida modular |  | Si | Urbano |  |  |  |  | Si | esq.contucci. | Trifásica | [8 empty] | 2000-05-12 | (3) | (3) | (1) | (1) |  | (1) |  |  |  |  | 010010001010603627sn | 140053464 |  | 22000 | 230 | 400 | UTE | 400 | [6 empty] | 1003 | 2013-11-01 | renumerada con fotos y con balance |  |  |  | (8) | MONTEVIDEO | MONTEVIDEO | CARABELAS | 3627 | sn | (1) |  |  | MONTEVIDEO | (1) | [5 empty] | (16) | MR/3/22 |  |  | 0
7338484 | 4929 | 6490 B.T. ZONA 4 |  | Subestación de transformación | Piso exclusiva modular | Si | Si | Urbano | [5 empty] | GEC ALSTHOM | Trifásica | [8 empty] | 1999-12-22 | (3) | (3) | (1) | (1) |  | (1) |  |  |  |  | 010010001035780932sn | 140056034 |  | 6300 | 400 | Sin tensión | UTE | 400 | [6 empty] | 1008 | 1999-12-22 |  |  |  |  | (3) | MONTEVIDEO | MONTEVIDEO | SAYAGO | 0932 | sn |  |  |  | MONTEVIDEO | [6 empty] | (6) | 18/13/6 |  |  | 0
7205740 | 4930 | 6290 B.T. ZONA 2 | 4930 | Subestación de transformación | Piso compartida modular |  |  | Urbano |  |  |  |  | Si |  | Trifásica | [8 empty] | 2000-06-23 | (4) | (4) | (2) | (1) |  | (2) |  |  |  |  | 010010001020922364sn | 140053366 |  | 6300 | 230 | 400 | UTE | 800 | [6 empty] | 1003 | 2017-08-14 | Se abre CMT para ingresar en Sb5602Y |  |  |  | (6) | MONTEVIDEO | MONTEVIDEO | ITALIA | 2364 | sn | (1) |  |  | MONTEVIDEO | (1) | [5 empty] | (12) | 65/10/6 |  |  | 0
11400625 | 4931 | 6390 B.T. ZONA 3 | 4931 | Subestación de transformación | Aérea 1 columna | Si | Si | Camino vecinal |  |  |  |  | Si |  | Trifásica | [8 empty] | 2000-07-01 | (2) | (1) | (1) | (1) |  |  | (1) |  |  |  | 010010001016165801SN | 140069201 |  | 6300 | 230 | Sin tensión | UTE | 25 | [6 empty] | 1009 | 2012-10-17 | renumerada con fotos |  |  |  | (1) | MONTEVIDEO | MONTEVIDEO | ELHORDOY | 5801 | SN | (1) |  |  | MONTEVIDEO |  |  | (1) |  |  |  | (4) | 37/7/6 |  |  | 0
9120470 | 4932 | 6290 B.T. ZONA 2 | 4932 | Subestación de transformación | Piso compartida modular | Desconocido | Desconocido | Urbano | [5 empty] | esquina inca | Trifásica | [8 empty] | 2000-02-29 | (3) | (3) | (1) | (1) |  | (1) |  |  |  |  | 010010001020610000sn | 140062469 |  | 6000 | 230 | 400 | UTE | 400 | [6 empty] | 1003 | 2012-07-31 | GEC ALSTHOM-C/TRAFO |  |  |  | (7) | MONTEVIDEO | MONTEVIDEO | INCA | 0000 | sn |  |  |  | MONTEVIDEO | [6 empty] | (24) | 27/22/6 |  |  | 0
6802250 | 4934 | 6190 B.T. ZONA 1 | 4934 | Subestación de transformación | Piso compartida modular | Si | Si | Urbano |  |  |  |  | Si | esq.samuel blixen | Trifásica | [8 empty] | 2000-05-31 | (3) | (3) | (1) | (1) |  | (1) |  |  |  |  | 010010001012041687sn | 140051891 |  | 6300 | 230 | 400 | UTE | 400 | [6 empty] | 1005 | 2013-04-16 | renumerada con fotos y con balance |  |  |  | (5) | MONTEVIDEO | MONTEVIDEO | COLOMBES | 1687 | sn | (1) |  |  | MONTEVIDEO | (1) | [5 empty] | (17) | 09/17/6 |  |  | 0
22621816 | 4935 | 6490 B.T. ZONA 4 | PUCT SEMI-ENTERRADO | Subestación de transformación | PUCT | Desconocido | Si | Urbano |  |  |  |  | Si | ESQ. J.C.BLANCO | Trifásica | [8 empty] | 2001-12-20 | (3) | (3) | (1) | (1) |  | (1) |  |  |  |  | 010010001020731126CC | 140108108 |  | 6000 | 400 | Sin tensión | UTE | 630 | [6 empty] | 1003 | 2001-12-20 | GEC ALSTHOM |  |  |  | (3) | MONTEVIDEO | MONTEVIDEO | IRIGOITIA | 1126 | CC | (1) |  |  | MONTEVIDEO | [6 empty] | (6) | 25/5/6 |  |  | 0
11546687 | 4937 | 6490 B.T. ZONA 4 | 4937 | Subestación de transformación | Piso compartida modular | Si | Si | Urbano |  |  |  |  | Si | esq.MARNE | Trifásica | [8 empty] | 2000-08-24 | (3) | (3) | (1) | (1) |  | (1) |  |  |  |  | 010010001007803514cc | 140070686 |  | 21500 | 230 | 400 | UTE | 160 | [6 empty] | 1003 | 2008-11-10 | GEC ALSTHOM |  |  |  | (5) | MONTEVIDEO | MONTEVIDEO | BATLLE Y ORDOÑEZ,JOSE | 3514 | cc | (1) |  |  | MONTEVIDEO | [6 empty] | (12) | MR/36/22 |  |  | 0
7557440 | 4938 | 6490 B.T. ZONA 4 | CMNO CALPINO Y VILLARON | Subestación de transformación | Aérea 2 columnas | Si | Si | Urbano |  |  |  |  | Si | ESQ. DR VICTOR ARMAND UGON | Trifásica | [8 empty] | 2000-06-25 | (2) | (1) | (1) | (1) |  |  | (1) |  |  |  | 010010001029673002SB | 140054454 |  | 6300 | 400 | Sin tensión | UTE | 250 | [6 empty] | 1008 | 2010-03-16 | renumerada con fotos y con balance |  |  |  | (3) | MONTEVIDEO | MONTEVIDEO | A PASO CALPINO | 3002 | SB | (1) |  |  | MONTEVIDEO |  |  | (2) |  |  |  | (8) | 69/2/6 |  |  | 0
9193472 | 4939 | 6490 B.T. ZONA 4 | 4939 | Subestación de transformación | Piso compartida modular | Si | Si | Urbano |  |  |  |  | Si | esq.juan acosta | Trifásica | [8 empty] | 2000-03-12 | (3) | (3) | (1) | (1) |  | (2) |  |  |  |  | 010010001033623528cc | 140063162 |  | 21500 | 230 | 400 | UTE | 400 | [6 empty] | 1003 | 2011-10-07 | renumerada con fotos y con balance |  |  |  | (7) | MONTEVIDEO | MONTEVIDEO | REVUELTA,DR.JOSE | 3528 | cc | (1) |  |  | MONTEVIDEO | (1) | [5 empty] | (14) | MR/15/22 |  |  | 0
7351353 | 4940 | 6290 B.T. ZONA 2 | 4940 | Subestación de transformación | Piso compartida modular | Si | Si | Urbano |  |  |  |  | Si |  | Trifásica | [8 empty] | 2000-05-12 | (3) | (3) | (1) | (1) |  | (1) |  |  |  |  | 010010001035702526sn | 140054453 |  | 22000 | 230 | 400 | UTE | 250 | [6 empty] | 1004 | 2016-05-26 | Cambio Trafo - GEC ALSTHOM |  |  |  | (4) | MONTEVIDEO | MONTEVIDEO | SARMIENTO | 2526 | sn | (1) |  |  | MONTEVIDEO | (1) | [5 empty] | (10) | MG/27/22 |  |  | 0
8635249 | 4941 | 6490 B.T. ZONA 4 | 4941 | Subestación de transformación | Aérea 1 columna |  | Si | [5 empty] | Si |  | Trifásica | [8 empty] | 2000-02-19 | (2) | (1) | (1) | (1) |  |  | (1) |  |  |  | 010010001038976920SN | 140061183 |  | 6300 | 400 | Sin tensión | UTE | 25 | [6 empty] | 1008 | 2012-10-06 | renumerada con fotos |  |  |  | (1) | MONTEVIDEO | MONTEVIDEO | URUGUAY (BO. ABAYUBA-LA PAZ) | 6920 | SN | (1) |  |  | MONTEVIDEO |  |  | (1) |  |  |  | (4) | 69/10/6 |  |  | 0
7235657 | 4942 | 6190 B.T. ZONA 1 | TORRE 24 | Subestación de transformación | Piso compartida modular |  | Si | Urbano |  |  |  |  | Si |  | Trifásica | [8 empty] | 2000-06-22 | (3) | (3) | (1) | (1) |  | (1) |  |  |  |  | 010010001014931107SN | 140053562 |  | 6300 | 230 | 400 | UTE | 1000 | [6 empty] | 1004 | 2009-11-08 | renumerada con fotos |  |  |  | (6) | MONTEVIDEO | MONTEVIDEO | DE TEZANOS,TOMAS | 1107 | SN |  |  |  | MONTEVIDEO | (1) | [5 empty] | (14) | 62S/23/6 |  |  | 0
9781750 | 4943 | 6190 B.T. ZONA 1 | 4943 | Subestación de transformación | Piso compartida modular | Si | Si | Urbano |  |  |  |  | Si | ESQ. VIGODET,GOBERNADOR | Trifásica | [8 empty] | 2000-04-29 | (3) | (3) | (1) | (1) |  | (1) |  |  |  |  | 010010001001324630sn | 140066033 |  | 6300 | 400 | Sin tensión | UTE | 250 | [6 empty] | 1005 | 2012-11-28 | renumerada con fotos |  |  |  | (2) | MONTEVIDEO | MONTEVIDEO | OCHO DE OCTUBRE | 4630 | sn | (1) |  |  | MONTEVIDEO | [6 empty] | (4) | 12/27/6 |  |  | 0
7360342 | 4944 | 6190 B.T. ZONA 1 | 4944 | Subestación de transformación | Piso compartida modular | Si | Si | Urbano |  |  |  |  | Si | ESQ. HUGO ANTUÑA | Trifásica | [8 empty] | 2000-05-15 | (3) | (3) | (1) | (1) |  | (1) |  |  |  |  | 010010001005582035sn | 140054550 |  | 6000 | 230 | 400 | UTE | 400 | [6 empty] | 1005 | 2013-08-02 | renumerada con fotos y con balance |  |  |  | (5) | MONTEVIDEO | MONTEVIDEO | ANZANI | 2035 | sn | (1) |  |  | MONTEVIDEO | [6 empty] | (10) | 09/2/6 |  |  | 0
9601384 | 4945 | 6390 B.T. ZONA 3 |  | Subestación de transformación | Aérea 1 columna |  | Si | Urbano |  |  |  |  | Si | esq.ruta 1(Oribe) | Trifásica | [8 empty] | 2000-04-12 | (2) | (1) | (1) | (1) |  |  | (1) |  |  |  | 010010001017650000SN | 140065241 |  | 6300 | 230 | 400 | UTE | 160 | [6 empty] | 1009 | 2012-05-15 | renumerada con fotos |  |  |  | (1) | MONTEVIDEO | MONTEVIDEO | FLORES, MANUEL MARIA | 0000 | SN | (1) |  |  | MONTEVIDEO |  |  | (1) |  |  |  | (5) | 37/1/6 |  |  | 0
11649622 | 4947 | 6490 B.T. ZONA 4 | ex 1832 | Subestación de transformación | Aérea 1 columna |  | Si | Urbano |  |  |  |  | Si | CAMBIO TR.X HURTO | Trifásica | [8 empty] | 1980-01-16 | (2) | (1) | (1) | (1) |  |  | (1) |  |  |  | 010010001038315852sn | 140071181 |  | 6300 | 230 | 400 | UTE | 160 |  |  |  | (1) |  |  | 1001 | 2015-11-19 | renumerada con fotos |  |  |  | (2) | MONTEVIDEO | MONTEVIDEO | TOLEDO CHICO | 5852 | sn | (1) |  |  | MONTEVIDEO |  |  | (1) |  |  |  | (8) | 64/3/6 |  |  | 0
15063353 | 4948 | 6190 B.T. ZONA 1 | 4948 | Subestación de transformación | Piso compartida modular |  | Si | Urbano |  |  |  |  | Si | esq.colonia | Trifásica | [8 empty] | 2000-12-20 | (4) | (4) | (1) | (1) |  | (1) |  |  |  |  | 010010001025631574sn | 140086922 |  | 6300 | 230 | 400 | UTE | 400 | [6 empty] | 1006 | 2012-10-18 | renumerada con fotos |  |  |  | (2) | MONTEVIDEO | MONTEVIDEO | NARVAJA,DR.TRISTAN | 1574 | sn | (1) |  |  | MONTEVIDEO | [6 empty] | (6) | 04/17/6 |  |  | 0
9695854 | 4949 | 6490 B.T. ZONA 4 | 4949 | Subestación de transformación | Aérea 1 columna |  | Si | Urbano |  |  |  |  | Si | Esq. CNO MANUEL FORTET | Trifásica | [8 empty] | 2000-04-25 | (2) | (1) | (1) | (1) |  |  | (1) |  |  |  | 010010001009765362sn | 140065736 |  | 6000 | 230 | 400 | UTE | 160 | [6 empty] | 1008 | 2012-10-12 | renumerada con fotos |  |  |  | (2) | MONTEVIDEO | MONTEVIDEO | CABRERA,HILARIO | 5362 | sn | (1) |  |  | MONTEVIDEO |  |  | (1) |  |  |  | (8) | 69/11/6 |  |  | 0
10331400 | 4950 | 6290 B.T. ZONA 2 | 4950 | Subestación de transformación | Piso compartida modular | Si | Si | Urbano | [6 empty] | Trifásica | [8 empty] | 2000-07-23 | (3) | (3) | (1) | (1) |  | (1) |  |  |  |  | 010010001022341872sn | 140065242 |  | 6300 | 400 | Sin tensión | UTE | 400 | [6 empty] | 1003 | 2012-12-03 | renumerada con fotos |  |  |  | (3) | MONTEVIDEO | MONTEVIDEO | LIBERTADOR LAVALLEJA | 1872 | sn | (1) |  |  | MONTEVIDEO | [6 empty] | (6) | 71Y/3/6 |  |  | 0
11512245 | 4951 | 6290 B.T. ZONA 2 | 4951 | Subestación de transformación | Piso compartida modular | Si | Si | Urbano |  |  |  |  | Si | esq.RBLA.REP.DEL PERU 721 | Trifásica | [8 empty] | 2000-08-15 | (3) | (3) | (1) | (1) |  | (1) |  |  |  |  | 010010001037122996EF | 140070191 |  | 22000 | 230 | 400 | UTE | 630 | [6 empty] | 1004 | 2011-11-29 | renumerada con fotos |  |  |  | (10) | MONTEVIDEO | MONTEVIDEO | SOLANO ANTUÑA,FRANCISCO | 2996 | EF | (1) |  |  | MONTEVIDEO | (1) | [5 empty] | (23) | MF/2/22 |  |  | 0
7089882 | 4952 | 6290 B.T. ZONA 2 | 4952 | Subestación de transformación | Piso compartida modular | Si | Si | Urbano | [6 empty] | Trifásica | [8 empty] | 2000-06-18 | (3) | (3) | (1) | (1) |  | (1) |  |  |  |  | 010010001001320000sn | 140052177 |  | 6000 | 230 | 400 | UTE | 630 | [6 empty] | 1003 |  | GEC ALSTHOM |  |  |  | (4) | MONTEVIDEO | MONTEVIDEO | OCHO DE OCTUBRE | 0000 | sn | (1) |  |  | MONTEVIDEO | (1) | [5 empty] | (9) | 04/9/6 |  |  | 0
6750332 | 4953 | 6190 B.T. ZONA 1 | 4953 | Subestación de transformación | Aérea 1 columna |  | Si | Ruta |  |  |  |  | Si | ruta 8 km20 | Trifásica | [8 empty] | 2000-06-03 | (2) | (1) | (1) | (1) |  |  | (1) |  |  |  | 010010001022080000sn | 140051502 |  | 6000 | 400 | Sin tensión | UTE | 100 | [6 empty] | 1001 | 2017-06-01 | Cambio de trafo |  |  |  | (2) | MONTEVIDEO | MONTEVIDEO | LAVALLEJA, 8 GRAL.JUAN A. | 0000 | sn |  |  |  | MONTEVIDEO |  |  | (1) |  |  |  | (6) | 31/2/6 |  |  | 0
6818918 | 4954 | 6190 B.T. ZONA 1 | 4954 | Subestación de transformación | Aérea 1 columna | Si | Si | Urbano | [5 empty] | RUTA8 KM 17500 | Trifásica | [8 empty] | 2000-06-04 | (3) | (2) | (1) | (1) |  |  | (1) |  |  |  | 010010001022080099SN | 140051988 |  | 6300 | 400 | Sin tensión | UTE | 25 | [6 empty] | 1001 | 2013-04-22 | renumerada con fotos |  |  |  | (1) | MONTEVIDEO | MONTEVIDEO | LAVALLEJA, 8 GRAL.JUAN A. | 0099 | SN | (1) |  |  | MONTEVIDEO |  |  | (1) |  |  |  | (4) | 11/1/6 |  |  | 0
12122038 | 4955 | 6290 B.T. ZONA 2 | 4955 | Subestación de transformación | Piso exclusiva modular | Si | Si | Urbano | [6 empty] | Trifásica | [8 empty] | 2000-09-11 | (3) | (3) | (1) | (1) |  | (1) |  |  |  |  | 010010001019101635sn | 140053474 |  | 6300 | 400 | Sin tensión | UTE | 400 | [6 empty] | 1005 |  | GEC ALSTHOM |  |  |  | (2) | MONTEVIDEO | MONTEVIDEO | GOMEZ,TIBURCIO | 1635 | sn |  |  |  | MONTEVIDEO | (1) | [5 empty] | (4) | 62S/11/6 |  |  | 0
10323972 | 4956 | 6490 B.T. ZONA 4 | BARRIO NUEVO RUMBO | Subestación de transformación | Aérea 2 columnas |  | Si | Camino vecinal |  |  |  |  | Si | LUCERO S/N | Trifásica | [8 empty] | 2000-11-30 | (2) | (1) | (1) | (1) |  |  | (1) |  |  |  | 010010001004540000SN | 140072672 |  | 6000 | 400 | Sin tensión | UTE | 400 | [6 empty] | 1008 | 2020-01-25 | Cambio de Trafo. Inc.SIO 4526131 |  |  |  | (4) | MONTEVIDEO | MONTEVIDEO | AGUILA DEL | 0000 | SN | (1) |  |  | MONTEVIDEO |  |  | (2) |  |  |  | (17) | 48/13/6 |  |  | 0
12014689 | 4957 | 6390 B.T. ZONA 3 | 4957 | Subestación de transformación | Aérea 1 columna |  | Si | Urbano |  |  |  |  | Si | esq.pajas blancas | Trifásica | [8 empty] | 2000-09-11 | (2) | (1) | (1) | (1) |  |  | (1) |  |  |  | 010010001016165628CC | 140072864 |  | 6300 | 230 | Sin tensión | UTE | 25 | [6 empty] | 1009 | 2015-12-02 | renumerada con fotos |  |  |  | (1) | MONTEVIDEO | MONTEVIDEO | ELHORDOY | 5628 | CC | (1) |  |  | MONTEVIDEO |  |  | (1) |  |  |  | (4) | 37/7/6 |  |  | 0
11632452 | 4958 | 6290 B.T. ZONA 2 | 4958 | Subestación de transformación | Subterránea exclusiva modular |  | Si | Urbano |  |  |  |  | Si | Esq. LAZARO GADEA | Trifásica | [8 empty] | 2000-08-24 | (3) | (3) | (1) | (1) |  | (1) |  |  |  |  | 010010001016492819 | 140071082 |  | 22000 | 230 | 400 | UTE | 630 | [6 empty] | 1004 | 2014-08-08 | renumerada con fotos |  |  |  | (7) | MONTEVIDEO | MONTEVIDEO | ESPAÑA | 2819 |  | (1) |  |  | MONTEVIDEO | (2) | [5 empty] | (14) | MF/3/22 |  |  | 0
12929437 | 4959 | 6190 B.T. ZONA 1 | 4959 | Subestación de transformación | PUCT |  | Si | Urbano |  |  |  |  | Si | PUCT SEMIENTER-GEC ALSTHOM | Trifásica | [8 empty] | 2001-03-17 | (3) | (3) | (1) | (1) |  | (1) |  |  |  |  | 010010001035432559FT | 140072181 |  | 21500 | 230 | 400 | UTE | 400 | [6 empty] | 1004 | 2015-03-05 | renumerada con fotos y con balance |  |  |  | (7) | MONTEVIDEO | MONTEVIDEO | SANGUINETTI,FELIPE | 2559 | FT | (1) |  |  | MONTEVIDEO | [6 empty] | (14) | MR/23/22 |  |  | 0 |  | (1)
11761266 | 4961 | 6490 B.T. ZONA 4 | 4961 | Subestación de transformación | Aérea 1 columna |  | Si | Urbano |  |  |  |  | Si | esq. INSTRUCCIONES,DE LAS | Trifásica | [8 empty] | 2000-09-01 | (2) | (1) | (1) | (1) |  |  | (1) |  |  |  | 010010001012010029sn | 140071874 |  | 6300 | 230 | 400 | UTE | 160 | [6 empty] | 1008 | 2014-04-14 | renumerada con fotos y con balance |  |  |  | (2) | MONTEVIDEO | MONTEVIDEO | COLMAN,CARMELO | 0029 | sn | (1) |  |  | MONTEVIDEO |  |  | (1) |  |  |  | (7) | 16/9/6 |  |  | 0
9572528 | 4962 | 6290 B.T. ZONA 2 | 4962 | Subestación de transformación | Piso compartida modular | Si | Si | Urbano |  |  |  |  | Si |  | Trifásica | [8 empty] | 2000-06-29 | (3) | (3) | (1) | (1) |  | (1) |  |  |  |  | 010010001002472840sb | 140065143 |  | 22000 | 230 | 400 | UTE | 630 | [6 empty] | 1004 | 2015-10-19 | renumerada con fotos |  |  |  | (11) | MONTEVIDEO | MONTEVIDEO | 21 DE SETIEMBRE | 2840 | sb | (1) |  |  | MONTEVIDEO | (1) | [5 empty] | (22) | MG/27/22 |  |  | 0
6890523 | 4963 | 6390 B.T. ZONA 3 | 4963 | Subestación de transformación | PUCT | [7 empty] | Si | ENTRE GIOIA Y GUTEMBERG | Trifásica | [8 empty] | 2000-08-11 | (3) | (3) | (1) | (1) |  | (1) |  |  |  |  | 010010001025171966sn | 140054859 |  | 6000 | 400 | Sin tensión | UTE | 400 | [6 empty] | 1009 | [5 empty] | (3) | MONTEVIDEO | MONTEVIDEO | MORANDI,LUIS | 1966 | sn |  |  |  | MONTEVIDEO | [6 empty] | (6) | 43/10/6 |  |  | 0
6844945 | 4964 | 6290 B.T. ZONA 2 | 4964 | Subestación de transformación | Piso compartida modular | Si | Si | Urbano | [6 empty] | Trifásica | [8 empty] | 2000-07-24 | (3) | (3) | (1) | (1) |  | (1) |  |  |  |  | 010010001019541221sn | 140066241 |  | 6300 | 400 | Sin tensión | UTE | 400 | [6 empty] | 1003 |  | GEC ALSTHOM |  |  |  | (4) | MONTEVIDEO | MONTEVIDEO | GUATEMALA | 1221 | sn | (1) |  |  | MONTEVIDEO | [6 empty] | (8) | 71Y/6/6 |  |  | 0
15041893 | 4965 | 6490 B.T. ZONA 4 | VIVIENDAS (QUINTA DE BATLLE) | Subestación de transformación | PUCT |  | Si | Urbano | [5 empty] | ESQ. CALLE 5 | Trifásica | [8 empty] | 2000-12-20 | (3) | (3) | (1) | (1) |  | (1) |  |  |  |  | 010010001033780000SN | 140086625 |  | 6300 | 230 | 400 | UTE | 400 | [6 empty] | 1008 | 2014-11-26 | renumerada con fotos y con balance |  |  |  | (3) | MONTEVIDEO | MONTEVIDEO | RINALDI,TENIENTE | 0000 | SN | (1) |  |  | MONTEVIDEO | [6 empty] | (7) | 15/18/6 |  |  | 0
15402580 | 4966 | 6490 B.T. ZONA 4 | VIVIENDAS - | Subestación de transformación | PUCT | Desconocido | Si | Urbano |  |  |  |  | Desconocido | ESQ. PASAJE PEATONAL (CALLE 7) | Trifásica | [8 empty] | 2000-12-20 | (3) | (3) | (1) | (1) |  | (1) |  |  |  |  | 010010001021420000SN | 140088308 |  | 6300 | 230 | 400 | UTE | 630 | [6 empty] | 1008 | 2014-11-11 | renumerada con fotos y con balance |  |  |  | (4) | MONTEVIDEO | MONTEVIDEO | COURAUD, CAPITAN ESTANISLAO | 0000 | SN | (1) |  |  | MONTEVIDEO | [6 empty] | (10) | 48/12/6 |  |  | 0
11417767 | 4970 | 6190 B.T. ZONA 1 | 4970 | Subestación de transformación | Piso compartida modular |  | Si | Urbano |  |  |  |  | Si | CC.DE MONT.BUSTAMANTE 6143 | Trifásica | [8 empty] | 2000-08-18 | (3) | (3) | (1) | (1) |  | (1) |  |  |  |  | 010010001025036137 | 140070587 |  | 6300 | 400 | Sin tensión | UTE | 400 | [6 empty] | 1007 |  | GEC ALSTHOM |  |  |  | (4) | MONTEVIDEO | MONTEVIDEO | MONTERO BUSTAMANTE,RAUL | 6137 |  |  |  |  | MONTEVIDEO | (1) | [5 empty] | (8) | 10/12/6 |  |  | 0
11907379 | 4971 | 6290 B.T. ZONA 2 | TORRE 20 | Subestación de transformación | Piso compartida modular | Si |  | Urbano |  |  |  |  | Si | ESQ.26 DE MARZO | Trifásica | [8 empty] | 2000-11-15 | (3) | (3) | (1) | (1) |  | (1) |  |  |  |  | 010010001014930000SN | 140067229 |  | 6000 | 400 | Sin tensión | UTE | 630 | [6 empty] | 1004 | 2017-10-20 | Se abre CMT c3 y empalma a Sb5060 |  |  |  | (4) | MONTEVIDEO | MONTEVIDEO | DE TEZANOS,TOMAS | 0000 | SN | (1) |  |  | MONTEVIDEO | (1) | [5 empty] | (8) | 62S/23/6 |  |  | 0
13530422 | 4972 | 6490 B.T. ZONA 4 | 4972 | Subestación de transformación | Piso compartida modular | Si | Si | Urbano |  |  |  |  | Si |  | Trifásica | [8 empty] | 2000-10-12 | (3) | (3) | (1) | (1) |  | (1) |  |  |  |  | 010010001007803761sn | 140082962 |  | 21500 | 230 | 400 | UTE | 400 | [6 empty] | 1003 | 2011-01-26 | renumerada con fotos y con balance |  |  |  | (5) | MONTEVIDEO | MONTEVIDEO | BATLLE Y ORDOÑEZ,JOSE | 3761 | sn | (1) |  |  | MONTEVIDEO | (1) | [5 empty] | (14) | MR/3/22 |  |  | 0
13581922 | 4973 | 6290 B.T. ZONA 2 | 4973 | Subestación de transformación | Piso compartida modular | Si | Si | Urbano |  |  |  |  | Si | ENTRE CHIAVARI Y CANSTATT | Trifásica | [8 empty] | 2000-11-04 | (3) | (3) | (1) | (1) |  | (1) |  |  |  |  | 010010001014343030sn | 140083655 |  | 22000 | 230 | 400 | UTE | 630 | [6 empty] | 1005 | 2010-05-26 | renumerada con fotos |  |  |  | (6) | MONTEVIDEO | MONTEVIDEO | DE HERRERA, LUIS A. | 3030 | sn |  |  |  | MONTEVIDEO | [6 empty] | (14) | MR/17/22 |  |  | 0 |  | (1)
13165404 | 4975 | 6190 B.T. ZONA 1 | 4975 | Subestación de transformación | Piso compartida modular | Si | Si | Urbano |  |  |  |  | Si | ESQ.CAMPOAMOR | Trifásica | [8 empty] | 2000-10-26 | (4) | (4) | (1) | (1) |  | (1) |  |  |  |  | 010010001010090000sn | 140080487 |  | 6300 | 400 | Sin tensión | UTE | 400 | [6 empty] | 1005 |  | GEC ALSTHOM |  |  |  | (5) | MONTEVIDEO | MONTEVIDEO | CAMBAY | 0000 | sn | (1) |  |  | MONTEVIDEO | [6 empty] | (10) | 42/4/6 |  |  | 0
12392484 | 4976 | 6190 B.T. ZONA 1 | 4976 | Subestación de transformación | Piso compartida modular | Si | Si | Urbano |  |  |  |  | Si | ESQ.CALDAS | Trifásica | [8 empty] | 2000-09-22 | (3) | (3) | (1) | (1) |  | (1) |  |  |  |  | 010010001020924389sn | 140077418 |  | 6000 | 230 | 400 | UTE | 400 | [6 empty] | 1005 | 2010-02-03 | renumerada con fotos y con balance |  |  |  | (4) | MONTEVIDEO | MONTEVIDEO | ITALIA | 4389 | sn | (1) |  |  | MONTEVIDEO | (1) | [5 empty] | (12) | 36/4/6 |  |  | 0
13547578 | 4977 | 6390 B.T. ZONA 3 | 4977 | Subestación de transformación | Aérea 1 columna | Si | Si | Urbano |  |  |  |  | Si | ESQ.CMNO.EL POLVORIN | Trifásica | [8 empty] | 2000-10-11 | (2) | (1) | (1) | (1) |  |  | (1) |  |  |  | 010010001010061575sn | 140083160 |  | 6300 | 230 | Sin tensión | UTE | 25 | [6 empty] | 1009 | 2012-04-18 | renumerada con fotos |  |  |  | (1) | MONTEVIDEO | MONTEVIDEO | CAMALOTES,LOS | 1575 | sn | (1) |  |  | MONTEVIDEO |  |  | (1) |  |  |  | (6) | 43/4/6 |  |  | 0
11726924 | 4978 | 6290 B.T. ZONA 2 | TORRE 3 Y 5 | Subestación de transformación | Piso compartida modular | Si | Si | Urbano | [5 empty] | ESQ.BR.ARTIGAS | Trifásica | [8 empty] | 2000-11-17 | (3) | (3) | (1) | (1) |  | (1) |  |  |  |  | 010010001002122323SN | 140065153 |  | 6000 | 400 | Sin tensión | UTE | 630 | [6 empty] | 1003 |  | GEC ALSTHOM |  |  |  | (5) | MONTEVIDEO | MONTEVIDEO | 18 DE JULIO | 2323 | SN |  |  |  | MONTEVIDEO | [6 empty] | (10) | 47Y/3/6 |  |  | 0
10001118 | 4979 | 6290 B.T. ZONA 2 | 4979 | Subestación de transformación | Piso compartida modular | Si | Si | Urbano |  |  |  |  | Si | ESQ.J.REQUENA. | Trifásica | [8 empty] | 2000-09-19 | (3) | (3) | (1) | (1) |  | (1) |  |  |  |  | 010010001008922073sn | 140065455 |  | 6300 | 400 | Sin tensión | UTE | 630 | [6 empty] | 1006 | 2015-04-20 | renumerada con fotos |  |  |  | (4) | MONTEVIDEO | MONTEVIDEO | BRANDZEN,CORONEL | 2073 | sn | (1) |  |  | MONTEVIDEO | [6 empty] | (8) | 65/6/6 |  |  | 0
11512558 | 4980 | 6190 B.T. ZONA 1 | 4980 | Subestación de transformación | Aérea 1 columna |  | Si | Urbano |  |  |  |  | Si |  | Trifásica | [8 empty] | 2000-09-24 | (2) | (1) | (1) | (1) |  |  | (1) |  |  |  | 010010001018300000SN | 140068710 |  | 6300 | 400 | Sin tensión | UTE | 400 | [6 empty] | 1001 | 2008-11-26 | C/TRAFO |  |  |  | (4) | MONTEVIDEO | MONTEVIDEO | TTE. GALEANO | 0000 | SN | (1) |  |  | MONTEVIDEO |  |  | (1) |  |  |  | (11) | 92/5/6 |  |  | 0
14122970 | 4981 | 6390 B.T. ZONA 3 | 4981 | Subestación de transformación | Piso compartida modular | Si | Si | Urbano |  |  |  |  | Si | ESQ.LORENZO CALLEROS | Trifásica | [8 empty] | 2000-12-12 | (3) | (3) | (1) | (1) |  | (1) |  |  |  |  | 010010001017254914SN | 140078014 |  | 6000 | 230 | 400 | UTE | 630 | [6 empty] | 1008 | 2012-05-31 | renumerada con fotos |  |  |  | (1) | MONTEVIDEO | MONTEVIDEO | FERNANDEZ MEDINA,JOSE | 4914 | SN |  |  |  | MONTEVIDEO | [6 empty] | (4) | 19Y/8/6 |  |  | 0
11941678 | 4982 | 6490 B.T. ZONA 4 | 4982 | Subestación de transformación | Aérea 2 columnas | Desconocido | Si | Urbano |  |  |  |  | Si | ESQ.BELLONI | Trifásica | [8 empty] | 2000-09-02 | (2) | (1) | (1) | (1) |  |  | (1) |  |  |  | 010010001017224725 | 140072468 |  | 6300 | 230 | Sin tensión | UTE | 100 | [6 empty] | 1001 | 2011-11-20 | renumerada con fotos y con balance |  |  |  | (3) | MONTEVIDEO | MONTEVIDEO | FENIX | 4725 |  | (1) |  |  | MONTEVIDEO |  |  | (2) |  |  |  | (8) | 48/10/6 |  |  | 0
13345796 | 4983 | 6290 B.T. ZONA 2 | 4983 | Subestación de transformación | Piso compartida modular | Si |  | Urbano |  |  |  |  | Si | ESQ.CAVIA | Trifásica | [8 empty] | 2000-10-30 | (3) | (3) | (1) | (1) |  | (1) |  |  |  |  | 010010001039251145sn | 140064956 |  | 22000 | 230 | 400 | UTE | 160 | [6 empty] | 1004 | 2015-01-20 | renumerada con fotos |  |  |  | (4) | MONTEVIDEO | MONTEVIDEO | VARGAS, BALTASAR | 1145 | sn | (1) |  |  | MONTEVIDEO | [6 empty] | (9) | MG/36/22 |  |  | 0
26210567 | 4984 | 6490 B.T. ZONA 4 | VIVIENDAS - COVIMAR | Subestación de transformación | Aérea 1 columna | Desconocido | Si | [5 empty] | Desconocido | ESQ. Prevision | Trifásica | [8 empty] | 2003-03-26 | (2) | (1) | (1) | (1) |  |  | (1) |  |  |  | 010010001029644880sn | 140122790 |  | 6300 | 400 | Sin tensión | UTE | 50 | [6 empty] | 1008 | 2013-03-31 | renumerada con fotos y con balance |  |  |  | (1) | MONTEVIDEO | MONTEVIDEO | AL PASO DE LA ESPAñOLA | 4880 | sn | (1) |  |  | MONTEVIDEO |  |  | (1) |  |  |  | (4) | 48/3/6 |  |  | 0
12779068 | 4987 | 6290 B.T. ZONA 2 | 4987 | Subestación de transformación | Piso compartida modular |  | Si | Urbano |  |  |  |  | Si | AL LADO DEL 1251 | Trifásica | [8 empty] | 2000-11-24 | (4) | (4) | (2) | (1) |  | (2) |  |  |  |  | 010010001012071251SN | 140072776 |  | 6000 | 400 | Sin tensión | UTE | 2000 | [6 empty] | 1003 | [5 empty] | (9) | MONTEVIDEO | MONTEVIDEO | COLONIA | 1251 | SN | (1) |  |  | MONTEVIDEO | (2) | [5 empty] | (18) | 87/2/6 |  |  | 0
12796164 | 4988 | 6290 B.T. ZONA 2 | 4988 | Subestación de transformación | Subterránea exclusiva modular | Si |  | Urbano |  |  |  |  | Si | ESQ.LAS HERAS | Trifásica | [8 empty] | 2000-12-01 | (3) | (3) | (1) | (1) |  | (1) |  |  |  |  | 010010001005353247SN | 140072865 |  | 6300 | 400 | Sin tensión | UTE | 400 | [6 empty] | 1004 | 2014-07-17 | renumerada con fotos |  |  |  | (3) | MONTEVIDEO | MONTEVIDEO | ANADOR, RAMON | 3247 | SN |  |  |  | MONTEVIDEO | [6 empty] | (6) | 08/14/6 |  |  | 0
11483433 | 4989 | 6490 B.T. ZONA 4 | PUEBLO ABAYUBA | Subestación de transformación | Aérea 2 columnas | Si | Si | Urbano |  |  |  |  | Si | ESQ.MAGALONA | Trifásica | [8 empty] | 2001-09-12 | (2) | (1) | (1) | (1) |  |  | (1) |  |  |  | 010010001019409999SN | 140064668 |  | 6300 | 400 | Sin tensión | UTE | 250 | [6 empty] | 1008 | [5 empty] | (3) | MONTEVIDEO | MONTEVIDEO | GUALCONDA | 9999 | SN | (1) |  |  | MONTEVIDEO |  |  | (2) |  |  |  | (8) | 69/13/6 |  |  | 0
12942192 | 4990 | 6390 B.T. ZONA 3 | 4990 | Subestación de transformación | Aérea 1 columna |  | Si | Urbano |  |  |  |  | Si | esq.cmno. DE LOS CEIBOS | Trifásica | [8 empty] | 2000-09-29 | (2) | (1) | (1) | (1) |  |  | (1) |  |  |  | 010010001029032049sn | 140080190 |  | 6300 | 230 | Sin tensión | UTE | 25 | [6 empty] | 1009 | [5 empty] | (1) | MONTEVIDEO | MONTEVIDEO | PAJA BRAVA | 2049 | sn | (1) |  |  | MONTEVIDEO |  |  | (1) |  |  |  | (6) | 43/1/6 |  |  | 0
10383212 | 4991 | 6490 B.T. ZONA 4 | 4991 | Subestación de transformación | Piso compartida modular |  | Si | Urbano |  |  |  |  | Si | Esq. Dr.ROBERTO KOCH | Trifásica | [8 empty] | 2000-11-08 | (3) | (3) | (1) | (1) |  | (1) |  |  |  |  | 010010001035203569sn | 140053080 |  | 22000 | 230 | 400 | UTE | 250 | [6 empty] | 1003 | 2019-05-15 | Cambio de trafo |  |  |  | (5) | MONTEVIDEO | MONTEVIDEO | SAN MARTIN, GRAL | 3569 | sn |  |  |  | MONTEVIDEO | (1) | [5 empty] | (10) | MR/3/22 |  |  | 0
15308110 | 4992 | 6390 B.T. ZONA 3 | 4992 | Subestación de transformación | PUCT |  | Si | Urbano |  |  |  |  | Si | JESUS MARIA 5937 (Aº) | Trifásica | [8 empty] | 2000-12-21 | (3) | (3) | (1) | (1) |  | (1) |  |  |  |  | 010010001014530000sn | 140087912 |  | 6300 | 400 | Sin tensión | UTE | 400 | [6 empty] | 1002 | 2013-04-17 | renumerada con fotos y con balance |  |  |  | (3) | MONTEVIDEO | MONTEVIDEO | DE LA VEGA,CARLOS | 0000 | sn |  |  |  | MONTEVIDEO | [6 empty] | (6) | 21/3/6 |  |  | 0
11877300 | 4996 | 6290 B.T. ZONA 2 | 4996 | Subestación de transformación | Piso compartida modular | Si | Si | Urbano |  |  |  |  | Si |  | Trifásica | [8 empty] | 2000-11-07 | (3) | (3) | (1) | (1) |  | (1) |  |  |  |  | 010010001004561192sn | 140067029 |  | 6300 | 400 | Sin tensión | UTE | 250 | [6 empty] | 1003 | 2012-11-05 | renumerada con fotos |  |  |  | (2) | MONTEVIDEO | MONTEVIDEO | AGUILAR,GENERAL | 1192 | sn | (1) |  |  | MONTEVIDEO | [6 empty] | (4) | 26/4/6 |  |  | 0
14346314 | 4997 | 6190 B.T. ZONA 1 | 4997 | Subestación de transformación | Piso compartida modular | Si | Si | Urbano |  |  |  |  | Si | ESQ.MAR MEDITERRANEO | Trifásica | [8 empty] | 2000-12-16 | (3) | (3) | (1) | (1) |  | (1) |  |  |  |  | 010010001024125489SN | 140064910 |  | 6300 | 230 | 400 | UTE | 400 | [6 empty] | 1007 |  | GEC ALSTHOM |  |  |  | (6) | MONTEVIDEO | MONTEVIDEO | REPUBLICA DE MEJICO | 5489 | SN | (1) |  |  | MONTEVIDEO | [6 empty] | (16) | 10/2/6 |  |  | 0
15059076 | 4998 | 6490 B.T. ZONA 4 | MALTERIA | Subestación de transformación | Aérea 1 columna | Si | Si | Urbano |  |  |  |  | Si | ESQ.CMNO.URUGUAY | Trifásica | [8 empty] | 2000-12-18 | (2) | (1) | (1) | (1) |  |  | (1) |  |  |  | 010010001004115525 | 140086823 |  | 6300 | 400 | Sin tensión | UTE | 160 | [6 empty] | 1008 |  | FTE.A CERVECERIA |  |  |  | (2) | MONTEVIDEO | MONTEVIDEO | ABREVADERO (C.URUGUAY 8905) | 5525 |  | (1) |  |  | MONTEVIDEO |  |  | (1) |  |  |  | (6) | 69/10/6 |  |  | 0
15020443 | 4999 | 6190 B.T. ZONA 1 | 4999 | Subestación de transformación | Aérea 1 columna | Desconocido | Si | Camino vecinal |  |  |  |  | Si | esq.CMNO.COLASTINE | Trifásica | [8 empty] | 2000-12-17 | (2) | (1) | (1) | (1) |  |  | (1) |  |  |  | 010010001010760000sn | 140086328 |  | 6000 | 400 | Sin tensión | UTE | 160 | [6 empty] | 1008 | 2019-06-17 | Se reubica e ingresa nva. SB 5671 en c.1 |  |  |  | (2) | MONTEVIDEO | MONTEVIDEO | CARDOZO, FELIPE | 0000 | sn | (1) |  |  | MONTEVIDEO |  |  | (1) |  |  |  | (6) | 92/15/6 |  |  | 0
10215608 | 5001 | 6390 B.T. ZONA 3 | TA TA | Subestación de transformación | Piso compartida modular | Si | Si | Urbano |  |  |  |  | Si |  | Trifásica | [8 empty] | 2000-11-29 | (3) | (3) | (1) | (1) |  | (1) |  |  |  |  | 010010001005130073SN | 140072370 |  | 6300 | 400 | Sin tensión | UTE | 400 | [6 empty] | 1002 | 2012-04-26 | renumerada con fotos |  |  |  | (1) | MONTEVIDEO | MONTEVIDEO | ALVAREZ,JULIAN | 0073 | SN | (1) |  |  | MONTEVIDEO | [6 empty] | (2) | 21/8/6 |  |  | 0
6730845 | 5004 | 6290 B.T. ZONA 2 | 5004 | Subestación de transformación | Piso exclusiva modular | Desconocido | Desconocido | Urbano |  |  |  |  | Si | ACCESO AL TR. POR LEYENDA PATRIA 2872 | Trifásica | [8 empty] | 2001-02-24 | (3) | (3) | (1) | (1) |  | (1) |  |  |  |  | 010010001016180568sn | 140051845 |  | 21500 | 230 | 400 | UTE | 400 | [6 empty] | 1004 | 2010-03-10 | renumerada con fotos |  |  |  | (9) | MONTEVIDEO | MONTEVIDEO | ELLAURI,JOSE | 0568 | sn | (2) |  |  | MONTEVIDEO | (1) | [5 empty] | (24) | MG/27/22 |  |  | 0
16592017 | 5005 | 6290 B.T. ZONA 2 | 5005 | Subestación de transformación | Piso compartida modular | Si |  | Urbano |  |  |  |  | Si | ESQ.TOMAS DIAGO | Trifásica | [8 empty] | 2001-02-17 | (3) | (3) | (1) | (1) |  | (1) |  |  |  |  | 010010001002472993SN | 140094941 |  | 22000 | 230 | 400 | UTE | 400 | [6 empty] | 1004 | 2011-12-16 | renumerada con fotos |  |  |  | (6) | MONTEVIDEO | MONTEVIDEO | 21 DE SETIEMBRE | 2993 | SN | (1) |  |  | MONTEVIDEO | (1) | [5 empty] | (13) | MG/24/22 |  |  | 0
13285934 | 5006 | 6190 B.T. ZONA 1 | EDIF. BHU | Subestación de transformación | Piso compartida modular |  | Si | Urbano | [5 empty] | LUIS A. CAUSA 1945 | Trifásica | [8 empty] | 2001-06-11 | (3) | (3) | (1) | (1) |  | (1) |  |  |  |  | 010010001020923600sn | 140069204 |  | 6300 | 400 | Sin tensión | UTE | 400 | [6 empty] | 1005 | 2010-05-21 | renumerada con fotos |  |  |  | (4) | MONTEVIDEO | MONTEVIDEO | ITALIA | 3600 | sn |  |  |  | MONTEVIDEO | [6 empty] | (8) | 09/2/6 |  |  | 0
23247273 | 5007 | 6390 B.T. ZONA 3 | BARRIO "LAS CAÑAS" | Subestación de transformación | Aérea 2 columnas | Si | Si | Urbano |  |  |  |  | Si | ESQ. JUAN DE LA COSA | Trifásica | [8 empty] | 2002-05-09 | (2) | (1) | (1) | (1) |  |  | (1) |  |  |  | 010010001092332062SN | 140113680 |  | 6000 | 230 | 400 | UTE | 400 | [6 empty] | 1008 | 2016-09-06 | Cambio de trafo |  |  |  | (5) | MONTEVIDEO | MONTEVIDEO | OTT, CARLOS | 2062 | SN | (1) |  |  | MONTEVIDEO |  |  | (2) |  |  |  | (14) | 20/1/6 |  |  | 0
7661715 | 5009 | 6390 B.T. ZONA 3 | 5009 | Subestación de transformación | Aérea 1 columna | Desconocido | Desconocido | Urbano |  |  |  |  | Desconocido |  | Trifásica | [8 empty] | 2001-02-28 | (2) | (1) | (1) | (1) |  |  | (1) |  |  |  | 010010001035413726cc | 140053476 |  | 6000 | 230 | 400 | UTE | 250 | [6 empty] | 1009 | 2005-12-14 | remodelacion |  |  |  | (2) | MONTEVIDEO | MONTEVIDEO | SANGUINETTI 1 | 3726 | cc | (1) |  |  | MONTEVIDEO |  |  | (1) |  |  |  | (8) | 37/7/6 |  |  | 0
14947446 | 5010 | 6290 B.T. ZONA 2 |  | Subestación de transformación | Piso compartida modular | Si | Si | Urbano |  |  |  |  | Si | esq.AV.BRASIL | Trifásica | [8 empty] | 2001-04-28 | (3) | (3) | (1) | (1) |  | (1) |  |  |  |  | 010010001005701260SN | 140082470 |  | 22000 | 230 | 400 | UTE | 160 | [6 empty] | 1004 | 2012-11-08 | renumerada con fotos |  |  |  | (2) | MONTEVIDEO | MONTEVIDEO | ARAUCHO,FRANCISCO | 1260 | SN | (1) |  |  | MONTEVIDEO | [6 empty] | (6) | MG/36/22 |  |  | 0 |  | (1)
14331314 | 5011 | 6290 B.T. ZONA 2 | HOTEL IBIS | Subestación de transformación | Piso compartida modular |  | Si | Urbano |  |  |  |  | Si | Ing. Carlos Maria MORALES | Trifásica | [8 empty] | 2001-04-07 | (3) | (3) | (1) | (1) |  | (1) |  |  |  |  | 010010001011241474SN | 140078710 |  | 6000 | 400 | Sin tensión | UTE | 630 | [6 empty] | 1004 | 2019-02-14 | Se ingresa nvo.CMT SB 5639 - 5011 en c.2 |  |  |  | (4) | MONTEVIDEO | MONTEVIDEO | CEBOLLATI | 1474 | SN | (1) |  |  | MONTEVIDEO | [6 empty] | (10) | 32/16/6 |  |  | 0
14943157 | 5012 | 6290 B.T. ZONA 2 | 5012 | Subestación de transformación | Piso compartida modular |  |  | Urbano |  |  |  |  | Si | esq.BR. ARTIGAS | Trifásica | [8 empty] | 2001-04-19 | (3) | (3) | (1) | (1) |  | (1) |  |  |  |  | 010010001023170075SN | 140082369 |  | 21500 | 230 | 400 | UTE | 630 | [6 empty] | 1004 | 2014-08-15 | renumerada con fotos |  |  |  | (5) | MONTEVIDEO | MONTEVIDEO | MAHATMA GANDHI | 0075 | SN | (1) |  |  | MONTEVIDEO | (1) | [5 empty] | (17) | MG/39/22 |  |  | 0
9206766 | 5014 | 6190 B.T. ZONA 1 | 5014 | Puesto de conexión sin transformador | Piso compartida modular | Si |  | Urbano |  |  |  |  | Si | 9/8/2019 elim.c.4,5,6 e inst.Traf.en c.3 | Trifásica | [8 empty] | 2001-03-01 | (3) | (3) | (1) | (1) |  | (1) |  |  |  |  | 033050001001200000sn | 140054031 |  | 6000 | 400 | Sin tensión | UTE | 100 | [6 empty] | 1007 | 2019-08-09 | Convertida a SB MT/BT, cliente pasó a BT |  |  |  | (1) | CANELONES | PASO DE CARRASCO | FIGARI, PEDRO | 0000 | sn | (1) |  |  | PASO DE CARRASCO | [6 empty] | (8) | 56/15/6 |  |  | 0
18706076 | 5015 | 6290 B.T. ZONA 2 | 5015 | Subestación de transformación | Piso compartida modular | Desconocido | Si | Urbano |  |  |  |  | Si | Esq.BURGUES | Trifásica | [8 empty] | 2001-05-07 | (3) | (3) | (1) | (1) |  | (1) |  |  |  |  | 010010001023801496SN | 140089299 |  | 6300 | 230 | 400 | UTE | 250 | [6 empty] | 1003 | 2012-10-18 | renumerada con fotos y con balance |  |  |  | (2) | MONTEVIDEO | MONTEVIDEO | MARTINEZ,GRAL.ENRIQUE | 1496 | SN |  |  |  | MONTEVIDEO | [6 empty] | (5) | 27/20/6 |  |  | 0
18824898 | 5016 | 6490 B.T. ZONA 4 | VIVIENDAS BPS | Subestación de transformación | Piso compartida modular |  | Si | Urbano |  |  |  |  | Si | ESQ.BURGUES | Trifásica | [8 empty] | 2001-07-13 | (3) | (3) | (1) | (1) |  | (1) |  |  |  |  | 010010001031784351SN | 140086926 |  | 6300 | 400 | Sin tensión | UTE | 400 | [6 empty] | 1003 | 2016-09-27 | Se empalma nuevo CMT a sb2214 |  |  |  | (2) | MONTEVIDEO | MONTEVIDEO | PLA,FRANCISCO | 4351 | SN | (1) |  |  | MONTEVIDEO | [6 empty] | (4) | 14/11/6 |  |  | 0
13222226 | 5017 | 6290 B.T. ZONA 2 | BANCO DE LONDRES | Subestación de transformación | Piso compartida modular |  |  | Urbano |  |  |  |  | Si | MISIONES | Trifásica | [8 empty] | 2001-03-26 | (3) | (3) | (1) | (1) |  | (1) |  |  |  |  | 010010001041311472SN | 140072966 |  | 6000 | 230 | 400 | UTE | 630 | [6 empty] | 1006 | 2013-03-20 | renumerada con fotos |  |  |  | (1) | MONTEVIDEO | MONTEVIDEO | ZABALA | 1472 | SN |  |  |  | MONTEVIDEO | [6 empty] | (3) | 01/7/6 |  |  | 0
13239362 | 5018 | 6190 B.T. ZONA 1 | 5018 | Subestación de transformación | Piso exclusiva modular |  |  | Urbano | [6 empty] | Trifásica | [8 empty] | 2001-06-09 | (3) | (3) | (1) | (1) |  | (1) |  |  |  |  | 010010001013674525sn | 140067427 |  | 6000 | 230 | 400 | UTE | 630 | [6 empty] | 1005 | 2013-07-29 | renumerada con fotos |  |  |  | (3) | MONTEVIDEO | MONTEVIDEO | REPUBLICA DE CHILE | 4525 | sn |  |  |  | MONTEVIDEO | (1) | [5 empty] | (8) | 09/9/6 |  |  | 0
15106424 | 5019 | 6490 B.T. ZONA 4 | 5019 | Subestación de transformación | Aérea 1 columna | Desconocido | Si | Urbano |  |  |  |  | Si | ESQ.AVDA.PEDRO DE MENDOZA | Trifásica | [8 empty] | 2001-04-25 | (2) | (1) | (1) | (1) |  |  | (1) |  |  |  | 010010001037997711SN | 140083161 |  | 6300 | 230 | 400 | UTE | 250 | [6 empty] | 1008 | [5 empty] | (2) | MONTEVIDEO | MONTEVIDEO | TAURO (CAMINO MENDOZA 7495) | 7711 | SN | (1) |  |  | MONTEVIDEO |  |  | (1) |  |  |  | (6) | 16/14/6 |  |  | 0
18623083 | 5020 | 6290 B.T. ZONA 2 | 5020 | Subestación de transformación | Piso compartida modular | Si | Si | Urbano |  |  |  |  | Si | Esq.LIBERTAD | Trifásica | [8 empty] | 2001-05-18 | (3) | (3) | (1) | (1) |  | (1) |  |  |  |  | 010010001011192716sn | 140087517 |  | 22000 | 230 | 400 | UTE | 630 | [6 empty] | 1004 | 2015-01-20 | renumerada con fotos |  |  |  | (7) | MONTEVIDEO | MONTEVIDEO | CAVIA,LUIS B. | 2716 | sn | (1) |  |  | MONTEVIDEO | [6 empty] | (15) | MF/4/22 |  |  | 0
16948428 | 5021 | 6390 B.T. ZONA 3 | 5021 | Subestación de transformación | Aérea 1 columna | Desconocido | Si | Urbano |  |  |  |  | Si | CC 3102 | Trifásica | [8 empty] | 2001-05-04 | (2) | (1) | (1) | (1) |  |  | (1) |  |  |  | 01001000102110 | 140084152 |  | 6000 | 230 | Sin tensión | UTE | 100 | [6 empty] | 1009 | 2012-05-28 | renumerada con fotos |  |  |  | (1) | MONTEVIDEO | MONTEVIDEO | JEFE,DEL | [5 empty] | MONTEVIDEO |  |  | (1) |  |  |  | (4) | 23/10/6 |  |  | 0
18494465 | 5022 | 6190 B.T. ZONA 1 | COOP.VIV. ZAPICAN | Subestación de transformación | Piso compartida modular | Si | Si | Urbano |  |  |  |  | Si | ESQ.L.MERCEDES Y CNO.CARRASCO | Trifásica | [8 empty] | 2001-07-16 | (3) | (3) | (1) | (1) |  | (1) |  |  |  |  | 010010001025440000SN | 140085044 |  | 6300 | 400 | Sin tensión | UTE | 250 | [6 empty] | 1005 |  | GEC ALSTHOM |  |  |  | (3) | MONTEVIDEO | MONTEVIDEO | MURGIONDO,PRUDENCIO | 0000 | SN | (1) |  |  | MONTEVIDEO | [6 empty] | (6) | 10/9/6 |  |  | 0
16553520 | 5024 | 6290 B.T. ZONA 2 | 5024 | Subestación de transformación | Piso exclusiva modular |  |  | Urbano |  |  |  |  | Desconocido |  | Trifásica | [8 empty] | 2001-06-25 | (3) | (3) | (1) | (1) |  | (1) |  |  |  |  | 010010001040510724SN | 140080792 |  | 22000 | 230 | 400 | UTE | 400 | [6 empty] | 1004 | 2011-12-01 | renumerada con fotos |  |  |  | (3) | MONTEVIDEO | MONTEVIDEO | VIDAL,FRANCISCO A. | 0724 | SN | (1) |  |  | MONTEVIDEO | (1) | [5 empty] | (7) | MF/2/22 |  |  | 0
23271205 | 5025 | 6390 B.T. ZONA 3 | VIVIENDAS CoTraVi | Subestación de transformación | Aérea 2 columnas |  | Si | Camino vecinal |  |  |  |  | Si | ATRAS DE SB 4319 | Trifásica | [8 empty] | 2002-05-25 | (4) | (3) | (1) | (1) |  |  | (1) |  |  |  | 010010001011629999SN | 140114184 |  | 6300 | 400 | Sin tensión | UTE | 400 | [6 empty] | 1002 | 2013-03-30 | renumerada con fotos y con balance |  |  |  | (3) | MONTEVIDEO | MONTEVIDEO | CIBILS | 9999 | SN | (1) |  |  | MONTEVIDEO |  |  | (2) |  |  |  | (9) | 22/7/6 |  |  | 0
23271217 | 5026 | 6390 B.T. ZONA 3 | VIVIENDAS CoTraVi | Subestación de transformación | Aérea 2 columnas |  | Si | Camino vecinal |  |  |  |  | Si | UNION ESQ. CALLE 6 | Trifásica | [8 empty] | 2002-05-25 | (2) | (1) | (1) | (1) |  |  | (1) |  |  |  | 010010001011629999SN | 140114186 |  | 6300 | 400 | Sin tensión | UTE | 400 | [6 empty] | 1002 | 2013-03-30 | renumerada con fotos y con balance |  |  |  | (2) | MONTEVIDEO | MONTEVIDEO | CIBILS | 9999 | SN | (1) |  |  | MONTEVIDEO |  |  | (2) |  |  |  | (6) | 22/7/6 |  |  | 0
23271211 | 5027 | 6390 B.T. ZONA 3 | VIVIENDAS CoTraVi | Subestación de transformación | Aérea 2 columnas |  | Si | Camino vecinal |  |  |  |  | Si | CALLE UNION s/n | Trifásica | [8 empty] | 2002-05-25 | (2) | (1) | (1) | (1) |  |  | (1) |  |  |  | 010010001011629999SN | 140114185 |  | 6300 | 400 | Sin tensión | UTE | 400 | [6 empty] | 1002 | 2013-03-30 | renumerada con fotos y con balance |  |  |  | (3) | MONTEVIDEO | MONTEVIDEO | CIBILS | 9999 | SN | (1) |  |  | MONTEVIDEO |  |  | (2) |  |  |  | (8) | 22/7/6 |  |  | 0
18408641 | 5028 | 6290 B.T. ZONA 2 |  | Subestación de transformación | Piso compartida modular | Si | Si | Urbano |  |  |  |  | Si | M.CASSINONI 1006 | Trifásica | [8 empty] | 2001-07-10 | (3) | (3) | (1) | (1) |  | (1) |  |  |  |  | 010010001038101006SN | 140084846 |  | 22000 | 230 | 400 | UTE | 400 | [6 empty] | 1004 | 2020-01-22 | Se inst. DPF y realizan ensayos en c.3 |  |  |  | (5) | MONTEVIDEO | MONTEVIDEO | TERRA,DR.DUVIMIOSO | 1006 | SN | (1) |  |  | MONTEVIDEO | (2) | [5 empty] | (12) | MG/35/22 |  |  | 0
20585486 | 5030 | 6190 B.T. ZONA 1 | BARRIO CAPRA II | Subestación de transformación | Aérea 1 columna | Si | Si | Camino vecinal |  |  |  |  | Si | ESQ.4 DE MARZO | Trifásica | [8 empty] | 2001-08-06 | (2) | (1) | (1) | (1) |  |  | (1) |  |  |  | 010010001033460748cc | 140093557 |  | 6300 | 230 | Sin tensión | UTE | 160 | [6 empty] | 1001 | 2001-08-06 | INSTALACION |  |  |  | (2) | MONTEVIDEO | MONTEVIDEO | REPETTO | 0748 | cc | (1) |  |  | MONTEVIDEO |  |  | (1) |  |  |  | (7) | 11/5/6 |  |  | 0
21962155 | 5031 | 6190 B.T. ZONA 1 | COMPLEJO HABITACIONAL | Subestación de transformación | Piso compartida modular |  | Si | Urbano | [5 empty] | ESQ.HUMBERTO 1° | Trifásica | [8 empty] | 2001-09-15 | (3) | (3) | (1) | (1) |  | (1) |  |  |  |  | 010010001037141751SN | 140101724 |  | 6000 | 230 | 400 | UTE | 630 | [6 empty] | 1005 | 2019-03-05 | Se empalman CMT en puerta Sb5031 |  |  |  | (3) | MONTEVIDEO | MONTEVIDEO | SOLANO LOPEZ,MCAL.FCO. | 1751 | SN | (1) |  |  | MONTEVIDEO | [6 empty] | (8) | 09/16/6 |  |  | 2 |  | (1)
22079335 | 5032 | 6290 B.T. ZONA 2 | 5032 | Subestación de transformación | PUCT | Desconocido | Si | Urbano |  |  |  |  | Si | ESQ.PAYSANDU | Trifásica | [8 empty] | 2001-10-05 | (3) | (3) | (1) | (1) |  | (1) |  |  |  |  | 010010001034431586FT | 140102956 |  | 6300 | 230 | 400 | UTE | 630 | [6 empty] | 1003 | 2013-04-22 | renumerada con fotos |  |  |  | (3) | MONTEVIDEO | MONTEVIDEO | RONDEAU,GENERAL | 1586 | FT | (1) |  |  | MONTEVIDEO | [6 empty] | (7) | 87/10/6 |  |  | 0
11428302 | 5033 | 6190 B.T. ZONA 1 | SOLAR 42 | Subestación de transformación | Aérea 1 columna | Desconocido | Si | Urbano |  |  |  |  | Si | TTE.GALEANO Y DUNANT | Trifásica | [8 empty] | 2001-09-01 | (2) | (1) | (1) | (1) |  |  | (1) |  |  |  | 010010001033054239SN | 140054476 |  | 6000 | 230 | 400 | UTE | 160 | [6 empty] | 1001 | 2017-10-20 | CAMBIO dest. sb 5593 |  |  |  | (1) | MONTEVIDEO | MONTEVIDEO | RAFAEL | 4239 | SN | (1) |  |  | MONTEVIDEO |  |  | (1) |  |  |  | (6) | 92/5/6 |  |  | 0
22271084 | 5034 | 6190 B.T. ZONA 1 | 5034 | Subestación de transformación | Piso compartida modular | Desconocido | Si | Urbano |  |  |  |  | Desconocido | ESQ. P.RICALDONI | Trifásica | [8 empty] | 2002-02-07 | (3) | (3) | (1) | (1) |  | (1) |  |  |  |  | 010010001021732060SN | 140101307 |  | 6300 | 230 | 400 | UTE | 400 | [6 empty] | 1005 | 2012-11-15 | renumerada con fotos y con balance |  |  |  | (3) | MONTEVIDEO | MONTEVIDEO | LAMBARE | 2060 | SN | (1) |  |  | MONTEVIDEO | [6 empty] | (9) | 09/19/6 |  |  | 0
22057011 | 5035 | 6490 B.T. ZONA 4 | HERMOGENES ALVAREZ 3280 | Subestación de transformación | Piso compartida modular | Desconocido | Desconocido | Urbano |  |  |  |  | Si | ESQ.G.MENDEZ | Trifásica | [8 empty] | 2001-10-06 | (3) | (3) | (1) | (1) |  | (1) |  |  |  |  | 010010001031983280SN | 140102760 |  | 21500 | 230 | 400 | UTE | 400 | [6 empty] | 1003 | 2014-08-28 | renumerada con fotos y con balance |  |  |  | (3) | MONTEVIDEO | MONTEVIDEO | PORONGOS | 3280 | SN | (2) |  |  | MONTEVIDEO | [6 empty] | (7) | MR/29/22 |  |  | 0 |  | (1)
20808728 | 5036 | 6290 B.T. ZONA 2 | 5036 | Subestación de transformación | Piso compartida modular |  | Si | Urbano |  |  |  |  | Si | ESQ.RBLA.GANDHI (205) | Trifásica | [8 empty] | 2001-08-14 | (3) | (3) | (1) | (1) |  | (1) |  |  |  |  | 010010001029569999SN | 140094843 |  | 21500 | 400 | Sin tensión | UTE | 400 | [6 empty] | 1004 | 2009-11-30 | GEC ALSTHOM |  |  |  | (3) | MONTEVIDEO | MONTEVIDEO | PARVA DOMUS | 9999 | SN | (1) |  |  | MONTEVIDEO | (1) | [5 empty] | (6) | MG/39/22 |  |  | 0
11461094 | 5037 | 6190 B.T. ZONA 1 | 5037 | Subestación de transformación | Piso compartida modular | Si | Si | Urbano |  |  |  |  | Si | ESQ.ANZANI | Trifásica | [8 empty] | 2001-09-12 | (3) | (3) | (1) | (1) |  | (1) |  |  |  |  | 010010001025753670SN | 140054873 |  | 6300 | 400 | Sin tensión | UTE | 250 | [6 empty] | 1005 | 2012-02-28 | renumerada con fotos y con balance |  |  |  | (2) | MONTEVIDEO | MONTEVIDEO | NEYRA | 3670 | SN | (2) |  |  | MONTEVIDEO | [6 empty] | (4) | 09/15/6 |  |  | 0 |  | (1)
11226610 | 5038 | 6190 B.T. ZONA 1 | IMPRENTA LAGOMARSINO | Subestación de transformación | Piso compartida modular |  | Si | Urbano | [6 empty] | Trifásica | [8 empty] | 2001-09-07 | (3) | (3) | (1) | (1) |  | (1) |  |  |  |  | 010010001018352024SN | 140053887 |  | 6000 | 400 | Sin tensión | UTE | 630 |  |  |  | (1) |  |  | 1005 | 2016-12-09 | Se ingresa nuevo CMT en celda 2 |  |  |  | (3) | MONTEVIDEO | MONTEVIDEO | GALLINAL,DR.ALEJANDRO | 2024 | SN | (1) |  |  | MONTEVIDEO | [6 empty] | (12) | 10/1/6 |  |  | 0
21949875 | 5039 | 6390 B.T. ZONA 3 | 5039 | Subestación de transformación | Piso compartida modular | Si | Si | Urbano |  |  |  |  | Si | ESQ.FILADELFIA | Trifásica | [8 empty] | 2001-09-14 | (3) | (3) | (1) | (1) |  | (1) |  |  |  |  | 010010001014854579CC | 140101472 |  | 6000 | 230 | 400 | UTE | 500 | [6 empty] | 1008 | 2015-11-24 | renumerada con fotos y con balance |  |  |  | (3) | MONTEVIDEO | MONTEVIDEO | DE PENA,DR.CARLOS MARIA | 4579 | CC | (1) |  |  | MONTEVIDEO | [6 empty] | (14) | 19Y/7/6 |  |  | 0
23040454 | 5040 | 6390 B.T. ZONA 3 | 17 MTS. FTE AL 2430 | Subestación de transformación | Aérea 2 columnas |  | Si | Urbano |  |  |  |  | Si | ESQ. CIBILS | Trifásica | [8 empty] | 2002-04-18 | (3) | (3) | (1) | (1) |  |  | (1) |  |  |  | 010010001011622430FT | 140105505 |  | 6000 | 230 | 400 | UTE | 250 | [6 empty] | 1002 | 2012-01-02 | renumerada con fotos y con balance |  |  |  | (5) | MONTEVIDEO | MONTEVIDEO | CIBILS | 2430 | FT | (1) |  |  | MONTEVIDEO |  |  | (2) |  |  |  | (15) | 28/13/6 |  |  | 0
22297947 | 5041 | 6290 B.T. ZONA 2 | APARTAMENTOS | Subestación de transformación | Piso compartida modular | Desconocido | Desconocido | Urbano | [5 empty] | ESQ.CARLOS QUIJANO | Trifásica | [8 empty] | 2001-11-22 | (3) | (3) | (1) | (1) |  | (1) |  |  |  |  | 010010001010321238SN | 140101534 |  | 6300 | 230 | 400 | UTE | 630 | [6 empty] | 1006 | 2016-02-16 | renumerada con fotos |  |  |  | (4) | MONTEVIDEO | MONTEVIDEO | CANELONES | 1238 | SN | (1) |  |  | MONTEVIDEO | (1) | [5 empty] | (11) | 32/11/6 |  |  | 0
22724010 | 5042 | 6190 B.T. ZONA 1 | PLAZA (CRUZ DE CARRASCO) | Subestación de transformación | PUCT |  | Si | Urbano |  |  |  |  | Si | ESQ. POTENZA | Trifásica | [8 empty] | 2002-02-14 | (3) | (3) | (1) | (1) |  | (1) |  |  |  |  | 010010001040249999SN | 140109620 |  | 6300 | 400 | Sin tensión | UTE | 250 | [6 empty] | 1005 | 2010-05-04 | renumerada con fotos y con balance |  |  |  | (4) | MONTEVIDEO | MONTEVIDEO | VERONA | 9999 | SN | (1) |  |  | MONTEVIDEO | [6 empty] | (8) | 10/3/6 |  |  | 0
22456033 | 5044 | 6190 B.T. ZONA 1 |  | Subestación de transformación | Piso compartida modular | Desconocido | Desconocido | Urbano |  |  |  |  | Desconocido | ESQ. MAIPU | Trifásica | [8 empty] | 2001-12-17 | (3) | (3) | (1) | (1) |  | (1) |  |  |  |  | 010010001033513331SN | 140105196 |  | 6000 | 400 | Sin tensión | UTE | 400 | [6 empty] | 1004 | 2010-02-24 | renumerada con fotos |  |  |  | (2) | MONTEVIDEO | MONTEVIDEO | REPUBLICA DEL SALVADOR | 3331 | SN | (1) |  |  | MONTEVIDEO | [6 empty] | (4) | 09/15/6 |  |  | 0
22184096 | 5045 | 6190 B.T. ZONA 1 | 5045 | Subestación de transformación | Aérea 2 columnas |  | Si | Camino vecinal |  |  |  |  | Si | ESQ. PROF DR JUSTO M ALONSO GONZALEZ | Trifásica | [8 empty] | 2001-10-23 | (2) | (1) | (1) | (1) |  |  | (1) |  |  |  | 010010001023368090SN | 140103824 |  | 6000 | 230 | Sin tensión | UTE | 25 | [6 empty] | 1001 | 2015-12-07 | renumerada con fotos |  |  |  | (1) | MONTEVIDEO | MONTEVIDEO | MANGANGA | 8090 | SN | (1) |  |  | MONTEVIDEO |  |  | (2) |  |  |  | (8) | 11/1/6 |  |  | 0
22836832 | 5046 | 6490 B.T. ZONA 4 | 5046 | Subestación de transformación | Aérea 1 columna | Si | Si | Urbano |  |  |  |  | Si | ESQ. DGO.ARENA | Trifásica | [8 empty] | 2002-02-26 | (2) | (1) | (1) | (1) |  |  | (1) |  |  |  | 010010001035205721SN | 140111636 |  | 6300 | 400 | Sin tensión | UTE | 160 | [6 empty] | 1008 | 2011-08-26 | renumerada con fotos y con balance |  |  |  | (4) | MONTEVIDEO | MONTEVIDEO | SAN MARTIN, GRAL | 5721 | SN | (1) |  |  | MONTEVIDEO |  |  | (1) |  |  |  | (10) | 16/4/6 |  |  | 0
22355836 | 5047 | 6390 B.T. ZONA 3 | 5047 | Subestación de transformación | Aérea 1 columna | Desconocido | Si | Urbano | [5 empty] | ESQ.LOS CAMALOTES | Trifásica | [8 empty] | 2001-11-21 | (2) | (1) | (1) | (1) |  |  | (1) |  |  |  | 010010001033298600CC | 140102397 |  | 6000 | 400 | Sin tensión | UTE | 25 | [6 empty] | 1009 | 2012-04-18 | renumerada con fotos |  |  |  | (1) | MONTEVIDEO | MONTEVIDEO | REDENCION,LA | 8600 | CC | (1) |  |  | MONTEVIDEO |  |  | (1) |  |  |  | (4) | 43/4/6 |  |  | 0
22413000 | 5048 | 6190 B.T. ZONA 1 | BLOCK A Y B | Subestación de transformación | Piso compartida modular | Desconocido | Desconocido | Urbano |  |  |  |  | Desconocido | ESQ. NEYRA | Trifásica | [8 empty] | 2001-12-06 | (3) | (3) | (1) | (1) |  | (1) |  |  |  |  | 010010001020751885sn | 140103517 |  | 6300 | 230 | 400 | UTE | 400 | [6 empty] | 1005 | 2013-07-13 | renumerada con fotos y con balance |  |  |  | (6) | MONTEVIDEO | MONTEVIDEO | IRLANDA | 1885 | sn | (1) |  |  | MONTEVIDEO | [6 empty] | (13) | 09/2/6 |  |  | 0
23322543 | 5049 | 6290 B.T. ZONA 2 | 5049 | Subestación de transformación | Piso compartida modular | Desconocido | Desconocido | Urbano | [5 empty] | ESQ. CHANA | Trifásica | [8 empty] | 2002-05-25 | (3) | (3) | (1) | (1) |  | (1) |  |  |  |  | 010010001021041318SN | 140114632 |  | 6300 | 400 | Sin tensión | UTE | 400 | [6 empty] | 1006 |  | GEC ALSTHOM |  |  |  | (3) | MONTEVIDEO | MONTEVIDEO | JACKSON,JUAN D. | 1318 | SN | (1) |  |  | MONTEVIDEO | [6 empty] | (6) | 04/3/6 |  |  | 0
23357632 | 5050 | 6490 B.T. ZONA 4 | BARRIO "PASO DE LA ESPAÑOLA" | Subestación de transformación | Aérea 2 columnas |  | Si | Urbano |  |  |  |  | Si | ESQ. CMNO. AL PASO DEL ANDALUZ | Trifásica | [8 empty] | 2002-05-27 | (2) | (1) | (1) | (1) |  |  | (1) |  |  |  | 010010001038325510 | 140115164 |  | 6000 | 400 | Sin tensión | UTE | 160 | [6 empty] | 1008 | 2015-12-03 | renumerada con fotos y con balance |  |  |  | (2) | MONTEVIDEO | MONTEVIDEO | TOLON | 5510 |  | (1) |  |  | MONTEVIDEO |  |  | (2) |  |  |  | (6) | 48/3/6 |  |  | 0
22705640 | 5051 | 6390 B.T. ZONA 3 | 5051 | Subestación de transformación | Aérea 2 columnas |  | Si | Urbano | [5 empty] | ESQ.SALABERRY | Trifásica | [8 empty] | 2002-02-04 | (3) | (3) | (1) | (1) |  |  | (1) |  |  |  | 010010001038349999SN | 140109452 |  | 6000 | 400 | Sin tensión | UTE | 50 | [6 empty] | 1002 | 2015-11-30 | renumerada con fotos |  |  |  | (1) | MONTEVIDEO | MONTEVIDEO | TOMKINSON | 9999 | SN | (1) |  |  | MONTEVIDEO |  |  | (2) |  |  |  | (3) | 45/2/6 |  |  | 0
22407968 | 5053 | 6290 B.T. ZONA 2 | 5053 | Subestación de transformación | Piso compartida modular |  | Si | Urbano |  |  |  |  | Si | ESQ.JAIME ZUDAÑEZ | Trifásica | [8 empty] | 2001-12-05 | (3) | (3) | (1) | (1) |  | (1) |  |  |  |  | 010010001037122620SN | 140103378 |  | 22000 | 230 | 400 | UTE | 250 | [6 empty] | 1004 | 2011-12-19 | renumerada con fotos |  |  |  | (4) | MONTEVIDEO | MONTEVIDEO | SOLANO ANTUÑA,FRANCISCO | 2620 | SN | (1) |  |  | MONTEVIDEO | [6 empty] | (8) | MG/24/22 |  |  | 0
22459500 | 5054 | 6190 B.T. ZONA 1 | PARQUE MIRAMAR | Subestación de transformación | Piso compartida modular |  |  | Urbano | [5 empty] | ESQ.AVENIDA A LA PLAYA | Trifásica | [8 empty] | 2001-12-13 | (5) | (5) | (1) | (1) |  | (1) |  |  |  |  | 030300001002159999sn | 140105280 |  | 6300 | 400 | Sin tensión | UTE | 630 | [6 empty] | 1007 | 2013-08-23 | renumerada con fotos |  |  |  | (7) | CANELONES | BARRA DE CARRASCO | SECCO ILLA(P.MIRAMAR),DR.J. | 9999 | sn | (1) |  |  | BARRA DE CARRASCO | [6 empty] | (14) | 49/5/6 |  |  | 0
22473264 | 5055 | 6190 B.T. ZONA 1 |  | Subestación de transformación | Piso compartida modular | Desconocido | Desconocido | Urbano |  |  |  |  | Desconocido | ESQ. QUIEBRAYUGOS | Trifásica | [8 empty] | 2001-12-17 | (3) | (3) | (1) | (1) |  | (1) |  |  |  |  | 010010001002111793SN | 140105476 |  | 6000 | 230 | 400 | UTE | 630 | [6 empty] | 1005 | 2001-12-17 | MOD. MONOBLOCK GEC ALSTHOM SF6 |  |  |  | (4) | MONTEVIDEO | MONTEVIDEO | 18 DE DICIEMBRE | 1793 | SN | (1) |  |  | MONTEVIDEO | [6 empty] | (10) | 36/1/6 |  |  | 0
22620374 | 5057 | 6190 B.T. ZONA 1 |  | Subestación de transformación | Piso compartida modular | Desconocido | Si | Urbano |  |  |  |  | Desconocido | ESQ.CANADA | Trifásica | [8 empty] | 2001-12-19 | (3) | (3) | (1) | (1) |  | (1) |  |  |  |  | 010010001033986329SN | 140108080 |  | 6300 | 230 | 400 | UTE | 250 | [6 empty] | 1007 | 2011-03-18 | renumerada con fotos |  |  |  | (5) | MONTEVIDEO | MONTEVIDEO | RIVERA,GRAL. | 6329 | SN | (1) |  |  | MONTEVIDEO | [6 empty] | (10) | 56/7/6 |  |  | 0
22956249 | 5058 | 6290 B.T. ZONA 2 | 5058 | Subestación de transformación | Piso compartida modular | Desconocido | Desconocido | Urbano |  |  |  |  | Desconocido | ESQ.URQUIZA | Trifásica | [8 empty] | 2002-04-12 | (3) | (3) | (1) | (1) |  | (1) |  |  |  |  | 010010001018622676SN | 140103911 |  | 6000 | 400 | Sin tensión | UTE | 400 | [6 empty] | 1004 | 2018-05-04 | Se cambi a destino c.3 |  |  |  | (6) | MONTEVIDEO | MONTEVIDEO | GARIBALDI,GRAL. | 2676 | SN | (1) |  |  | MONTEVIDEO | (1) | [5 empty] | (12) | 08/6/6 |  |  | 0
22305144 | 5059 | 6190 B.T. ZONA 1 | 5059 | Subestación de transformación | Piso compartida modular | Si | Si | Urbano | [5 empty] | ESQ.AV.ITALIA | Trifásica | [8 empty] | 2001-11-13 | (3) | (3) | (1) | (1) |  | (1) |  |  |  |  | 010010001015742078SN | 140101697 |  | 6000 | 230 | 400 | UTE | 400 | [6 empty] | 1005 | 2020-02-21 | CAMBIO0 DE TRAFO |  |  |  | (8) | MONTEVIDEO | MONTEVIDEO | D'AZEGLIO | 2078 | SN | (1) |  |  | MONTEVIDEO | (1) | [5 empty] | (16) | 09/6/6 |  |  | 0
22051842 | 5060 | 6290 B.T. ZONA 2 | TORRE 16 | Subestación de transformación | Piso compartida modular | Desconocido | Desconocido | Urbano | [5 empty] | ESQ.26 DE MARZO | Trifásica | [8 empty] | 2001-09-30 | (3) | (3) | (1) | (1) |  | (1) |  |  |  |  | 010010001014931107SN | 140102732 |  | 6000 | 400 | Sin tensión | UTE | 630 | [6 empty] | 1004 | 2017-10-20 | Se abre CMT c.1 y empalma a Sb4971 |  |  |  | (4) | MONTEVIDEO | MONTEVIDEO | DE TEZANOS,TOMAS | 1107 | SN |  |  |  | MONTEVIDEO | [6 empty] | (10) | 62S/23/6 |  |  | 0
22612764 | 5061 | 6290 B.T. ZONA 2 | 5061 | Subestación de transformación | Piso compartida modular | Desconocido | Si | Urbano |  |  |  |  | Desconocido | ESQ.LUIS P.PONCE | Trifásica | [8 empty] | 2001-12-19 | (3) | (3) | (1) | (1) |  | (1) |  |  |  |  | 010010001014862483SN | 140107912 |  | 6000 | 230 | 400 | UTE | 250 | [6 empty] | 1004 | 2011-12-01 | renumerada con fotos |  |  |  | (5) | MONTEVIDEO | MONTEVIDEO | DE PENA,DR.PRUDENCIO | 2483 | SN | (1) |  |  | MONTEVIDEO | (1) | [5 empty] | (9) | 47Y/13/6 |  |  | 0
22763789 | 5062 | 6290 B.T. ZONA 2 | 5062 | Subestación de transformación | Piso compartida modular |  |  | Urbano |  |  |  |  | Si | ESQ.PALMAR | Trifásica | [8 empty] | 2002-03-20 | (3) | (3) | (1) | (1) |  | (1) |  |  |  |  | 010010001004231459SN | 140102147 |  | 6000 | 230 | 400 | UTE | 400 | [6 empty] | 1006 | 2014-09-19 | renumerada con fotos |  |  |  | (5) | MONTEVIDEO | MONTEVIDEO | ACEVEDO DIAZ,EDUARDO | 1459 | SN | (1) |  |  | MONTEVIDEO | (1) | [5 empty] | (11) | 65/6/6 |  |  | 0
22907543 | 5063 | 6190 B.T. ZONA 1 | 5063 | Subestación de transformación | Aérea 1 columna |  | Si | Urbano |  |  |  |  | Si | ESQ. CNO.CEPEDA | Trifásica | [8 empty] | 2002-03-21 | (2) | (1) | (1) | (1) |  |  | (1) |  |  |  | 010010001028489999SN | 140103098 |  | 6300 | 400 | Sin tensión | UTE | 160 | [6 empty] | 1005 | 2012-10-26 | renumerada con fotos y con balance |  |  |  | (2) | MONTEVIDEO | MONTEVIDEO | ONCATIVO | 9999 | SN | (1) |  |  | MONTEVIDEO |  |  | (1) |  |  |  | (7) | 60/2/6 |  |  | 0
22855289 | 5064 | 6290 B.T. ZONA 2 | 5064 | Subestación de transformación | Piso compartida modular |  |  | Urbano | [5 empty] | 28/03/2019 se pasa a 22 KV | Trifásica | [8 empty] | 2002-03-05 | (3) | (3) | (1) | (1) |  | (1) |  |  |  |  | 010010001030563187SN | 140112028 |  | 22000 | 230 | 400 | UTE | 160 | [6 empty] | 1004 | 2019-11-11 | Se instala DPF y realizan ensayos en c.2 |  |  |  | (4) | MONTEVIDEO | MONTEVIDEO | PEREIRA,GABRIEL ANTONIO | 3187 | SN | (1) |  |  | MONTEVIDEO | (1) | [5 empty] | (9) | MF/9/22 |  |  | 0
22916111 | 5065 | 6190 B.T. ZONA 1 | BHU -CH 263 - TELECONTROL | Subestación de transformación | Piso compartida modular | Si | Si | Urbano |  |  |  |  | Si | ESQ. NEYRA | Trifásica | [8 empty] | 2002-04-06 | (3) | (3) | (1) | (1) |  | (1) |  |  |  |  | 010010001007802144SN | 140103295 |  | 6000 | 400 | Sin tensión | UTE | 250 |  |  |  | (1) |  |  | 1005 | 2002-04-06 | GEC ALSTHOM |  |  |  | (3) | MONTEVIDEO | MONTEVIDEO | BATLLE Y ORDOÑEZ,JOSE | 2144 | SN | (1) |  |  | MONTEVIDEO | [6 empty] | (9) | 09/2/6 |  |  | 1 |  | (1)
22835968 | 5066 | 6190 B.T. ZONA 1 | 5066 | Subestación de transformación | Piso compartida modular | Si | Si | Urbano | [5 empty] | ESQ. RIMAC | Trifásica | [8 empty] | 2002-02-20 | (3) | (3) | (1) | (1) |  | (1) |  |  |  |  | 010010001022714860SN | 140104694 |  | 6000 | 400 | Sin tensión | UTE | 630 |  | (1) | (3) |  |  |  | 1005 | 2002-07-15 | ORMAZABAL |  |  |  | (3) | MONTEVIDEO | MONTEVIDEO | LOPEZ,ESTANISLAO | 4860 | SN | (1) |  |  | MONTEVIDEO | [6 empty] | (1) | 36/1/6 |  |  | 0
23075100 | 5069 | 6490 B.T. ZONA 4 | VIVIENDAS DE PASIVOS. | Subestación de transformación | Piso compartida modular | Si |  | Urbano |  |  |  |  | Si | 12 DE FEBRERO | Trifásica | [8 empty] | 2002-05-04 | (3) | (3) | (1) | (1) |  | (1) |  |  |  |  | 010010001014105009SN | 140112364 |  | 6300 | 400 | Sin tensión | UTE | 250 | [6 empty] | 1008 | 2012-10-23 | renumerada con fotos y con balance |  |  |  | (2) | MONTEVIDEO | MONTEVIDEO | DANUBIO | 5009 | SN | (1) |  |  | MONTEVIDEO | [6 empty] | (4) | 18/12/6 |  |  | 0
23341938 | 5070 | 6190 B.T. ZONA 1 | BCO. HIP.DEL URUGUAY CH 261 | Subestación de transformación | Piso compartida modular | Si | Si | Urbano |  |  |  |  | Si | ESQ. GRAL.RIVERA | Trifásica | [8 empty] | 2002-05-27 | (3) | (3) | (1) | (1) |  | (1) |  |  |  |  | 010010001006141485SN | 140115024 |  | 6300 | 400 | Sin tensión | UTE | 400 | [6 empty] | 1005 | 2013-01-24 | renumerada con fotos |  |  |  | (2) | MONTEVIDEO | MONTEVIDEO | ARRASCAETA,ENRIQUE | 1485 | SN | (1) |  |  | MONTEVIDEO | [6 empty] | (4) | 09/10/6 |  |  | 1 |  | (1)
22853476 | 5071 | 6190 B.T. ZONA 1 | 5071 | Subestación de transformación | Piso compartida modular |  | Si | Urbano |  |  |  |  | Si | ESQ. J.BATLLE Y ORDOÑEZ | Trifásica | [8 empty] | 2002-02-28 | (3) | (3) | (1) | (1) |  | (1) |  |  |  |  | 010010001001323342SN | 140112000 |  | 6300 | 230 | 400 | UTE | 1000 | [6 empty] | 1004 | 2015-07-02 | renumerada con fotos y con balance |  |  |  | (5) | MONTEVIDEO | MONTEVIDEO | OCHO DE OCTUBRE | 3342 | SN | (1) |  |  | MONTEVIDEO | [6 empty] | (10) | 08/15/6 |  |  | 0
23329863 | 5072 | 6190 B.T. ZONA 1 | PUCT PROVISORIO | Subestación de transformación | PUCT |  | Si | Urbano |  |  |  |  | Si | ESQ.CESAR VALLEJOS | Trifásica | [8 empty] | 2002-05-30 | (3) | (3) | (1) | (1) |  | (1) |  |  |  |  | 030300001001208050SN | 140114772 |  | 6000 | 400 | Sin tensión | UTE | 630 | [6 empty] | 1007 | 2015-09-09 | renumerada con fotos |  |  |  | (8) | CANELONES | BARRA DE CARRASCO | GARCIA LORCA(P.MIRAMAR),F. | 8050 | SN | (1) |  |  | BARRA DE CARRASCO | [6 empty] | (16) | 57/22/6 |  |  | 0
23795550 | 5074 | 6390 B.T. ZONA 3 | 5074 | Subestación de transformación | Piso compartida modular |  | Si | Urbano |  |  |  |  | Si | Esq.Nicaragua | Trifásica | [8 empty] | 2002-07-30 | (3) | (3) | (1) | (1) |  | (1) |  |  |  |  | 010010001029329999sn | 140114160 |  | 6300 | 400 | Sin tensión | UTE | 250 | [6 empty] | 1003 | 2012-12-05 | renumerada con fotos |  |  |  | (1) | MONTEVIDEO | MONTEVIDEO | PARAGUAY | 9999 | sn | (1) |  |  | MONTEVIDEO | [6 empty] | (2) | 26/5/6 |  |  | 0
23309397 | 5091 | 6490 B.T. ZONA 4 | BARRIO "NUEVO SIGLO" | Subestación de transformación | Aérea 1 columna | Si | Si | Camino vecinal |  |  |  |  | Si | ESQ. NUEVO SIGLO | Trifásica | [8 empty] | 2002-05-22 | (2) | (1) | (1) | (1) |  |  | (1) |  |  |  | 010010001008173760cc | 140114520 |  | 6000 | 400 | Sin tensión | UTE | 400 | [6 empty] | 1001 | 2013-08-01 | CAMBIO DE TRAFO |  |  |  | (3) | MONTEVIDEO | MONTEVIDEO | BERGES,BENITO | 3760 | cc | (1) |  |  | MONTEVIDEO |  |  | (1) |  |  |  | (12) | 64/9/6 |  |  | 0
23789153 | 5094 | 6190 B.T. ZONA 1 | BARRIO "SUEÑO DEL MILEÑO" | Subestación de transformación | Aérea 2 columnas | Si | Si | Urbano |  |  |  |  | Si | MATAOJO 4108 | Trifásica | [8 empty] | 2002-07-27 | (3) | (3) | (1) | (1) |  |  | (1) |  |  |  | 010010001020554108SN | 140113515 |  | 6000 | 230 | 400 | UTE | 400 | [6 empty] | 1005 | 2016-10-25 | cambio de transformador |  |  |  | (4) | MONTEVIDEO | MONTEVIDEO | IGUA | 4108 | SN | (1) |  |  | MONTEVIDEO |  |  | (2) |  |  |  | (11) | 42/1/6 |  |  | 0
23474589 | 5095 | 6290 B.T. ZONA 2 | FTE. al N° 3723 | Subestación de transformación | Piso compartida modular | Si | Si | Urbano |  |  |  |  | Si | ESQ.SAN MARTIN | Trifásica | [8 empty] | 2002-06-19 | (3) | (3) | (1) | (1) |  | (1) |  |  |  |  | 010010001031789999SN | 140116284 |  | 6300 | 400 | Sin tensión | UTE | 630 | [6 empty] | 1003 | 2012-10-25 | renumerada con fotos |  |  |  | (2) | MONTEVIDEO | MONTEVIDEO | PLA,FRANCISCO | 9999 | SN | (1) |  |  | MONTEVIDEO | [6 empty] | (4) | 14/7/6 |  |  | 0
23660936 | 5101 | 6490 B.T. ZONA 4 | 5101 | Subestación de transformación | Piso compartida modular | Si | Si | Urbano |  |  |  |  | Si | ESQ. JUAN C.SOTTO | Trifásica | [8 empty] | 2002-07-08 | (4) | (4) | (1) | (1) |  | (1) |  |  |  |  | 010010001034691320sn | 140113093 |  | 6000 | 400 | Sin tensión | UTE | 630 | [6 empty] | 1008 | 2014-09-01 | renumerada con fotos y con balance |  |  |  | (7) | MONTEVIDEO | MONTEVIDEO | SAA,JUAN BAUTISTA | 1320 | sn | (1) |  |  | MONTEVIDEO | [6 empty] | (14) | 19Y/5/6 |  |  | 0
23959192 | 5103 | 6290 B.T. ZONA 2 | TELECONTROL-ED."TORRE X" | Subestación de transformación | Piso exclusiva modular |  | Desconocido | Urbano | [5 empty] | ESQ. URUGUAY | Trifásica | [8 empty] | 2002-08-23 | (3) | (3) | (1) | (1) |  | (1) |  |  |  |  | 010010001021241378SN | 140115950 |  | 6000 | 230 | 400 | UTE | 630 | [6 empty] | 1006 | 2013-04-03 | renumerada con fotos |  |  |  | (10) | MONTEVIDEO | MONTEVIDEO | JUNCAL | 1378 | SN | (1) |  |  | MONTEVIDEO | [6 empty] | (22) | 96/21/6 |  |  | 0 |  | (1)
23720098 | 5104 | 6490 B.T. ZONA 4 | ORMAZABAL | Subestación de transformación | Piso compartida modular | Si | Si | Urbano |  |  |  |  | Si | esq.GRAL. FLORES | Trifásica | [8 empty] | 2002-07-21 | (3) | (3) | (1) | (1) |  | (1) |  |  |  |  | 010010001009684161FT | 140113681 |  | 6300 | 400 | Sin tensión | UTE | 250 | [6 empty] | 1008 |  | CELDAS ORMAZABAL |  |  |  | (3) | MONTEVIDEO | MONTEVIDEO | CABARI | 4161 | FT | (1) |  |  | MONTEVIDEO | [6 empty] | (6) | 15/14/6 |  |  | 0
23802675 | 5105 | 6290 B.T. ZONA 2 | I.P.A. | Subestación de transformación | PUCT |  | Si | Urbano |  |  |  |  | Si | Esq.Avda. Del Libertador | Trifásica | [8 empty] | 2002-07-28 | (3) | (3) | (1) | (1) |  | (1) |  |  |  |  | 010010001025771235sn | 140114329 |  | 6300 | 230 | Sin tensión | UTE | 630 | [6 empty] | 1003 | 2013-01-28 | renumerada con fotos |  |  |  | (1) | MONTEVIDEO | MONTEVIDEO | NICARAGUA | 1235 | sn | (1) |  |  | MONTEVIDEO | [6 empty] | (2) | 71Y/3/6 |  |  | 0
24086306 | 5106 | 6190 B.T. ZONA 1 | FABRICA | Puesto de conexión sin transformador | Piso compartida modular |  | Si | Urbano |  |  |  |  | Si | ESQ. JOSE SHAW | Trifásica | [8 empty] | 2002-09-09 | (6) | (5) |  | (2) |  |  |  |  | (1) | (1) | 010010001008083515SN | 140117349 |  | 6000 | 6000 | 6000 | Particular | [7 empty] | 1008 | 2013-04-10 | renumerada con fotos | (1) |  |  |  | MONTEVIDEO | MONTEVIDEO | BELLONI | 3515 | SN | (1) |  |  | MONTEVIDEO | [6 empty] | (3) | 15/9/6 |  |  | 0
24004924 | 5107 | 6490 B.T. ZONA 4 | VIVIENDAS "COFEVI" | Subestación de transformación | Piso compartida modular | Si | Si | Urbano |  |  |  |  | Si | Esq. E.GEORGE | Trifásica | [8 empty] | 2002-08-28 | (3) | (3) | (1) | (1) |  | (1) |  |  |  |  | 010010001016055149SN | 140116538 |  | 6300 | 400 | Sin tensión | UTE | 400 | [6 empty] | 1008 | 2002-08-28 | ORMAZABAL |  |  |  | (5) | MONTEVIDEO | MONTEVIDEO | CAMINO EDISON | 5149 | SN | (1) |  |  | MONTEVIDEO | [6 empty] | (10) | 41Y/5/6 |  |  | 0
25019154 | 5108 | 6290 B.T. ZONA 2 | 5108 | Subestación de transformación | Piso compartida modular |  | Si | Urbano |  |  |  |  | Si | ESQ. SITIO GRANDE | Trifásica | [8 empty] | 2002-10-17 | (3) | (3) | (1) | (1) |  | (1) |  |  |  |  | 010010001003982826SN | 140113907 |  | 6300 | 230 | 400 | UTE | 630 | [6 empty] | 1003 | 2013-04-04 | renumerada con fotos |  |  |  | (8) | MONTEVIDEO | MONTEVIDEO | ABAYUBA (REDUCTO) | 2826 | SN | (1) |  |  | MONTEVIDEO | [6 empty] | (16) | 27/19/6 |  |  | 0
25060231 | 5115 | 6190 B.T. ZONA 1 |  | Subestación de transformación | Piso compartida modular |  | Desconocido | Urbano |  |  |  |  | Si | Esq. 18 DE DICIEMBRE | Trifásica | [8 empty] | 2002-10-22 | (3) | (3) | (1) | (1) |  | (1) |  |  |  |  | 010010001028874707SN | 140114330 |  | 6000 | 400 | Sin tensión | UTE | 630 | [6 empty] | 1005 |  | ORMAZABAL |  |  |  | (3) | MONTEVIDEO | MONTEVIDEO | O'HIGGINS (MALVIN) | 4707 | SN | (1) |  |  | MONTEVIDEO | [6 empty] | (6) | 36/11/6 |  |  | 0
24500074 | 5116 | 6290 B.T. ZONA 2 | 5116 | Subestación de transformación | Piso compartida modular | Si | Si | Urbano |  |  |  |  | Si | ESQ. J.REQUENA | Trifásica | [8 empty] | 2002-10-12 | (3) | (3) | (1) | (1) |  | (1) |  |  |  |  | 010010001018312116SN | 140112900 |  | 6300 | 400 | Sin tensión | UTE | 250 | [6 empty] | 1003 | 2012-10-15 | renumerada con fotos |  |  |  | (3) | MONTEVIDEO | MONTEVIDEO | GALICIA | 2116 | SN | (1) |  |  | MONTEVIDEO | [6 empty] | (6) | 38/14/6 |  |  | 0
24094068 | 5118 | 6290 B.T. ZONA 2 | GARAGE | Subestación de transformación | Piso compartida modular | Si | Si | Urbano |  |  |  |  | Si | ESQ.CNEL.MORA | Trifásica | [8 empty] | 2002-09-09 | (3) | (3) | (1) | (1) |  | (1) |  |  |  |  | 010010001002472769SN | 140117544 |  | 22000 | 230 | 400 | UTE | 400 | [6 empty] | 1004 | 2020-02-07 | Se instala DPF en c.2 y realizan ensayos |  |  |  | (6) | MONTEVIDEO | MONTEVIDEO | 21 DE SETIEMBRE | 2769 | SN | (1) |  |  | MONTEVIDEO | (1) | [5 empty] | (13) | MG/27/22 |  |  | 0
23982096 | 5120 | 6190 B.T. ZONA 1 | SUPERMERCADO "MALIBE" | Subestación de transformación | Piso compartida modular | Desconocido | Desconocido | Urbano |  |  |  |  | Si | Esq. FCO.SOLANO LOPEZ | Trifásica | [8 empty] | 2002-08-24 | (3) | (3) | (1) | (1) |  | (1) |  |  |  |  | 010010001025524281SN | 140116285 |  | 6000 | 230 | 400 | UTE | 250 | [6 empty] | 1005 | 2012-03-26 | renumerada con fotos |  |  |  | (1) | MONTEVIDEO | MONTEVIDEO | NANCY | 4281 | SN | (1) |  |  | MONTEVIDEO | [6 empty] | (3) | 09/10/6 |  |  | 0
25381345 | 5122 | 6490 B.T. ZONA 4 | VIVIENDAS DE PASIVOS | Subestación de transformación | Piso compartida modular |  | Si | Urbano | [5 empty] | ESQ. G.VELAZCO | Trifásica | [8 empty] | 2002-11-30 | (3) | (3) | (1) | (1) |  | (1) |  |  |  |  | 010010001024564872SN | 140120008 |  | 6000 | 230 | 400 | UTE | 400 | [6 empty] | 1008 | 2012-12-26 | renumerada con fotos y con balance |  |  |  | (2) | MONTEVIDEO | MONTEVIDEO | MILLAN | 4872 | SN | (1) |  |  | MONTEVIDEO | [6 empty] | (5) | 18/11/6 |  |  | 0
25033864 | 5123 | 6290 B.T. ZONA 2 | CASSINONI 1696 | Subestación de transformación | Piso compartida modular | Si | Si | Urbano |  |  |  |  | Si | Esq. DANTE | Trifásica | [8 empty] | 2002-10-16 | (3) | (3) | (1) | (1) |  | (1) |  |  |  |  | 010010001038101696SN | 140114047 |  | 6000 | 230 | 400 | UTE | 1000 | [6 empty] | 1003 | 2013-10-03 | renumerada con fotos |  |  |  | (4) | MONTEVIDEO | MONTEVIDEO | TERRA,DR.DUVIMIOSO | 1696 | SN | (1) |  |  | MONTEVIDEO | (1) | [5 empty] | (9) | 38/13/6 |  |  | 0
24246205 | 5125 | 6290 B.T. ZONA 2 | EDIFICIO APTOS. | Subestación de transformación | Piso compartida modular |  | Desconocido | Urbano |  |  |  |  | Si | ESQ. J.REQUENA | Trifásica | [8 empty] | 2002-10-31 | (3) | (3) | (1) | (1) |  | (1) |  |  |  |  | 010010001033152131SN | 140112407 |  | 22000 | 230 | 400 | UTE | 250 | [6 empty] | 1004 | 2012-10-20 | renumerada con fotos |  |  |  | (3) | MONTEVIDEO | MONTEVIDEO | RAMIREZ,GONZALO | 2131 | SN | (1) |  |  | MONTEVIDEO | [6 empty] | (8) | MG/28/22 |  |  | 0
25693798 | 5127 | 6390 B.T. ZONA 3 | 5127 | Subestación de transformación | Aérea 2 columnas |  | Si | Urbano |  |  |  |  | Si | ESQ. CMNO. Antonio Rubio | Trifásica | [8 empty] | 2003-01-31 | (3) | (3) | (1) | (1) |  |  | (1) |  |  |  | 010010001024156381CC | 140120009 |  | 6300 | 230 | 400 | UTE | 160 | [6 empty] | 1008 | 2015-10-29 | renumerada con fotos |  |  |  | (4) | MONTEVIDEO | MONTEVIDEO | MELILLA | 6381 | CC | (1) |  |  | MONTEVIDEO |  |  | (2) |  |  |  | (10) | 20/14/6 |  |  | 0
25736696 | 5128 | 6390 B.T. ZONA 3 | 5128 | Subestación de transformación | Aérea 1 columna |  | Si | Camino vecinal |  |  |  |  | Si | ESQ. SERVIDUMBRE | Trifásica | [8 empty] | 2002-12-18 | (2) | (1) | (1) | (1) |  |  | (1) |  |  |  | 010010001030441910SN | 140120347 |  | 6000 | 230 | 400 | UTE | 160 | [6 empty] | 1009 | 2016-12-17 | cambio de trafo |  |  |  | (2) | MONTEVIDEO | MONTEVIDEO | PEIXOTO | 1910 | SN | (1) |  |  | MONTEVIDEO |  |  | (1) |  |  |  | (6) | 43/4/6 |  |  | 0
25686363 | 5129 | 6190 B.T. ZONA 1 | 5129 | Subestación de transformación | Aérea 1 columna | Si | Si | Urbano |  |  |  |  | Si | ESQ. CMNO.CEPEDA | Trifásica | [8 empty] | 2002-12-20 | (2) | (1) | (1) | (1) |  |  | (1) |  |  |  | 010010001010765680SN | 140119785 |  | 6000 | 400 | Sin tensión | UTE | 50 | [6 empty] | 1008 | 2019-08-07 | Se corre SB por pasaje LMT a Spacer |  |  |  | (1) | MONTEVIDEO | MONTEVIDEO | CARDOZO, FELIPE | 5680 | SN | (1) |  |  | MONTEVIDEO |  |  | (1) |  |  |  | (4) | 92/15/6 |  |  | 0
23778812 | 5130 | 6190 B.T. ZONA 1 | 5130 | Subestación de transformación | Aérea 2 columnas | Desconocido | Si | Urbano |  |  |  |  | Si | ENTRE ZURICH Y FERRARA | Trifásica | [8 empty] | 2002-11-07 | (3) | (3) | (1) | (1) |  |  | (1) |  |  |  | 010010001031969999SN | 140112427 |  | 6300 | 230 | 400 | UTE | 400 | [6 empty] | 1008 | 2009-07-17 | renumerada con fotos y con balance |  |  |  | (5) | MONTEVIDEO | MONTEVIDEO | PONTEVEDRA | 9999 | SN | (1) |  |  | MONTEVIDEO |  |  | (2) |  |  |  | (11) | 34/4/6 |  |  | 0
26382691 | 5131 | 6490 B.T. ZONA 4 |  | Subestación de transformación | Piso compartida modular | Desconocido | Si | Urbano |  |  |  |  | Si | Entre E.Pondal y Las Violetas | Trifásica | [8 empty] | 2003-04-06 | (3) | (3) | (1) | (1) |  | (1) |  |  |  |  | 010010001028634444sn | 140123240 |  | 6300 | 400 | Sin tensión | UTE | 250 | [6 empty] | 1008 | 2010-11-11 | renumerada con fotos y con balance |  |  |  | (2) | MONTEVIDEO | MONTEVIDEO | ORTICOCHEA,MARIA | 4444 | sn | (1) |  |  | MONTEVIDEO | [6 empty] | (4) | 30S/5/6 |  |  | 0
25493408 | 5133 | 6390 B.T. ZONA 3 | 5133 | Subestación de transformación | Aérea 1 columna |  | Si | Urbano |  |  |  |  | Si | ESQ. CMNO.HAMILTON | Trifásica | [8 empty] | 2002-12-14 | (2) | (1) | (1) | (1) |  |  | (1) |  |  |  | 010010001033297658du | 140120792 |  | 6000 | 400 | Sin tensión | UTE | 160 | [6 empty] | 1009 | 2012-04-18 | renumerada con fotos |  |  |  | (1) | MONTEVIDEO | MONTEVIDEO | REDENCION,LA | 7658 | du | (1) |  |  | MONTEVIDEO |  |  | (1) |  |  |  | (4) | 43/4/6 |  |  | 0
25779115 | 5135 | 6390 B.T. ZONA 3 |  | Subestación de transformación | Piso compartida modular | Si | Si | Urbano |  |  |  |  | Si | esq. cibils | Trifásica | [8 empty] | 2003-01-31 | (3) | (3) | (1) | (1) |  | (1) |  |  |  |  | 010010001089502685SN | 140120710 |  | 6300 | 230 | 400 | UTE | 1000 | [6 empty] | 1002 | 2012-10-31 | renumerada con fotos |  |  |  | (3) | MONTEVIDEO | MONTEVIDEO | BURGHI, JUAN | 2685 | SN | (1) |  |  | MONTEVIDEO | [6 empty] | (7) | 28/24/6 |  |  | 0
25922611 | 5137 | 6390 B.T. ZONA 3 | 5137 | Subestación de transformación | Aérea 1 columna | Desconocido | Si | Camino vecinal |  |  |  |  | Si | esq.CMNO. MELILLA | Trifásica | [8 empty] | 2003-02-08 | (1) | (1) | (1) | (1) |  |  | (1) |  |  |  | 010010001029033360SN | 140121965 |  | 6000 | 230 | Sin tensión | UTE | 25 | [6 empty] | 1009 | 2019-12-24 | Cambio de trafo (quemado) |  |  |  | (1) | MONTEVIDEO | MONTEVIDEO | PAJA BRAVA | 3360 | SN | (1) |  |  | MONTEVIDEO |  |  | (1) |  |  |  | (3) | 43/1/6 |  |  | 0
30893625 | 5142 | 6490 B.T. ZONA 4 | 5142 | Subestación de transformación | Aérea 1 columna | Desconocido | Si | Urbano |  |  |  |  | Si | Direcc.Cont. CMNO.RIGEL s/n | Trifásica | [8 empty] | 2003-08-14 | (2) | (1) | (1) | (1) |  |  | (1) |  |  |  | 010010001033749999SN | 140122987 |  | 6000 | 230 | 400 | UTE | 160 | [6 empty] | 1001 | 2009-04-02 | esq. BELLONI |  |  |  | (2) | MONTEVIDEO | MONTEVIDEO | RIGEL | 9999 | SN | (1) |  |  | MONTEVIDEO |  |  | (1) |  |  |  | (7) | 64/8/6 |  |  | 0
30185011 | 5143 | 6390 B.T. ZONA 3 | MELILLA | Subestación de transformación | Aérea 1 columna | Desconocido | Si | Urbano |  |  |  |  | Si | esq. CMNO. LA REDENCION | Trifásica | [8 empty] | 2003-07-29 | (2) | (1) | (1) | (1) |  |  | (1) |  |  |  | 010010001031272448FT | 140124635 |  | 6300 | 230 | Sin tensión | UTE | 100 |  | (1) | (2) |  |  |  | 1009 | 2012-11-05 | renumerada con fotos y con balance |  |  |  | (2) | MONTEVIDEO | MONTEVIDEO | PIRINCHOS,LOS | 2448 | FT | (1) |  |  | MONTEVIDEO |  |  | (1) |  |  |  | (3) | 43/1/6 |  |  | 0
30987089 | 5144 | 6390 B.T. ZONA 3 | CELDAS ALSTHON FBA | Subestación de transformación | Piso compartida modular |  | Si | Urbano |  |  |  |  | Si | ESQ. GIL | Trifásica | [8 empty] | 2003-08-20 | (3) | (3) | (1) | (1) |  | (1) |  |  |  |  | 01001000102190931-SN | 140123377 |  | 6300 | 230 | 400 | UTE | 630 | [6 empty] | 1003 | 2013-04-20 | renumerada con fotos y con balance |  |  |  | (4) | MONTEVIDEO | MONTEVIDEO | LARROBLA,JUAN FRANCISCO | 931- | SN | (1) |  |  | MONTEVIDEO | [6 empty] | (9) | 24/12/6 |  |  | 0
26838331 | 5146 | 6490 B.T. ZONA 4 | MANGA | Subestación de transformación | Aérea 1 columna | Desconocido | Si | Urbano |  |  |  |  | Si | Esq. Fronteras | Trifásica | [8 empty] | 2003-05-09 | (2) | (1) | (1) | (1) |  |  | (1) |  |  |  | 010010001034263883SN | 140123106 |  | 6300 | 400 | Sin tensión | UTE | 50 | [6 empty] | 1001 | 2015-11-19 | renumerada con fotos |  |  |  | (1) | MONTEVIDEO | MONTEVIDEO | RODRIGUEZ,GRAL.OSVALDO | 3883 | SN | (1) |  |  | MONTEVIDEO |  |  | (1) |  |  |  | (4) | 64/6/6 |  |  | 0
31803868 | 5148 | 6390 B.T. ZONA 3 | VIVIENDAS | Subestación de transformación | Piso compartida modular | Desconocido | Si | Urbano |  |  |  |  | Si | Esq. Mediodia | Trifásica | [8 empty] | 2003-11-11 | (3) | (3) | (1) | (1) |  | (1) |  |  |  |  | 010010001019756599sn | 140123186 |  | 6300 | 230 | 400 | UTE | 400 | [6 empty] | 1009 | 2012-04-09 | renumerada con fotos |  |  |  | (2) | MONTEVIDEO | MONTEVIDEO | GUTENBERG | 6599 | sn | (1) |  |  | MONTEVIDEO | [6 empty] | (6) | 43/10/6 |  |  | 0
26823574 | 5150 | 6490 B.T. ZONA 4 | 5150 | Subestación de transformación | Aérea 1 columna | Desconocido | Si | Urbano |  |  |  |  | Si | Esq. Belloni | Trifásica | [8 empty] | 2003-05-11 | (2) | (1) | (1) | (1) |  |  | (1) |  |  |  | 010010001004476903SN | 140123091 |  | 6300 | 230 | Sin tensión | UTE | 10 | [6 empty] | 1001 | 2015-11-16 | renumerada con fotos |  |  |  | (1) | MONTEVIDEO | MONTEVIDEO | AGRONOMOS,LOS | 6903 | SN | (1) |  |  | MONTEVIDEO |  |  | (1) |  |  |  | (4) | 64/8/6 |  |  | 0
30058250 | 5153 | 6390 B.T. ZONA 3 | CERRO | Subestación de transformación | Piso compartida modular |  | Si | Urbano |  |  |  |  | Si | ESQ. BERNA | Trifásica | [8 empty] | 2003-07-16 | (3) | (3) | (1) | (1) |  | (1) |  |  |  |  | 010010001033824166CC | 140124425 |  | 6000 | 230 | 400 | UTE | 400 |  | (2) | (10) |  |  |  | 1002 |  | GEC ALSTHOM |  |  |  | (6) | MONTEVIDEO | MONTEVIDEO | RIO DE JANEIRO (CERRO) | 4166 | CC | (1) |  |  | MONTEVIDEO | [6 empty] | (2) | 22/6/6 |  |  | 0
29796661 | 5155 | 6190 B.T. ZONA 1 |  | Subestación de transformación | Piso compartida modular | Desconocido | Si | Urbano |  |  |  |  | Desconocido | Esq. Jose F. Arias | Trifásica | [8 empty] | 2003-07-03 | (3) | (3) | (1) | (1) |  | (1) |  |  |  |  | 010010001034912375SN | 140123870 |  | 6000 | 400 | Sin tensión | UTE | 400 | [6 empty] | 1005 | 2018-06-28 | Se ingresa CMT en nueva Sb5627 |  |  |  | (1) | MONTEVIDEO | MONTEVIDEO | SALDUM DE RODRIGUEZ,DRA.M | 2375 | SN | (1) |  |  | MONTEVIDEO | [6 empty] | (2) | 10/3/6 |  |  | 0
42844052 | 5156 | 6290 B.T. ZONA 2 | FAC.ODONTOLOGIA E INST.HIGIENE | Subestación de transformación | Piso compartida modular | Desconocido | Desconocido | Urbano |  |  |  |  | Si | Esq.Dr.M.QUINTELA-9/11/2019 Pasa a 22 Kv | Trifásica | [8 empty] | 2004-12-03 | (3) | (3) | (1) | (1) |  | (1) |  |  |  |  | 010010001021911915SN | 140127639 |  | 22000 | 230 | 400 | UTE | 630 | [6 empty] | 1004 | [5 empty] | (3) | MONTEVIDEO | MONTEVIDEO | LAS HERAS,GRAL. | 1915 | SN | (1) |  |  | MONTEVIDEO | [6 empty] | (7) | MF/35/22 |  |  | 0
31299188 | 5157 | 6490 B.T. ZONA 4 | 5157 | Subestación de transformación | Aérea 1 columna | Si | Si | Camino vecinal |  |  |  |  | Si | esq. EL CORDERO | Trifásica | [8 empty] | 2003-09-12 | (2) | (1) | (1) | (1) |  |  | (1) |  |  |  | 010010001015496302SN | 140123901 |  | 6300 | 230 | Sin tensión | UTE | 10 | [6 empty] | 1008 | 2015-10-29 | renumerada con fotos |  |  |  | (1) | MONTEVIDEO | MONTEVIDEO | DORADA,LA | 6302 | SN | (1) |  |  | MONTEVIDEO |  |  | (1) |  |  |  | (4) | 16/14/6 |  |  | 0
31261103 | 5158 | 6190 B.T. ZONA 1 | 5158 | Puesto de conexión con transformador | Piso compartida modular | Desconocido | Si | Urbano | [5 empty] | ESQ. DELFIN | Trifásica | [8 empty] | 2003-08-31 | (6) | (5) | (1) | (2) |  | (1) |  |  | (1) | (1) | 010010001032722926sn | 140123856 |  | 6000 | 230 | 400 | UTE | 400 | [6 empty] | 1008 | 2014-05-09 | CAMBIO TRAFO Y TBT EN 400V | (1) |  |  | (4) | MONTEVIDEO | MONTEVIDEO | PUNTA DE RIELES | 2926 | sn | (1) |  |  | MONTEVIDEO | [6 empty] | (19) | 92/14/6 |  |  | 0
31599090 | 5159 | 6490 B.T. ZONA 4 |  | Subestación de transformación | Piso compartida modular | Desconocido |  | Urbano |  |  |  |  | Si | Esq. O. DE ZARATE | Trifásica |  |  | Si | [5 empty] | 2003-09-15 | (3) | (3) | (1) | (1) |  | (1) |  |  |  |  | 010010001036963980SN | 140124920 |  | 6000 | 230 | 400 | UTE | 630 | [6 empty] | 1003 | 2020-02-28 | Se pasa Secc. a N/A en c.1 |  |  |  | (2) | MONTEVIDEO | MONTEVIDEO | SIERRA,SANTIAGO | 3980 | SN | (1) |  |  | MONTEVIDEO | [6 empty] | (5) | 14/17/6 |  |  | 0
30983355 | 5160 | 6390 B.T. ZONA 3 | 5160 | Subestación de transformación | Aérea 1 columna |  | Si | Camino vecinal |  |  |  |  | Si | esq. CMNO. LA REDENCION | Trifásica | [8 empty] | 2003-08-18 | (2) | (1) | (1) | (1) |  |  | (1) |  |  |  | 010010001031271053FT | 140123362 |  | 6300 | 230 | 400 | UTE | 160 | [6 empty] | 1009 | 2012-11-06 | renumerada con fotos |  |  |  | (2) | MONTEVIDEO | MONTEVIDEO | PIRINCHOS,LOS | 1053 | FT | (1) |  |  | MONTEVIDEO |  |  | (1) |  |  |  | (5) | 43/1/6 |  |  | 0
31772750 | 5162 | 6190 B.T. ZONA 1 | PUCT SEMI-ENTERRADO | Subestación de transformación | Piso compartida modular | Desconocido | Si | Camino vecinal |  |  |  |  | Si | ESQ. CAPRICORNIO | Trifásica | [8 empty] | 2003-10-01 | (3) | (3) | (1) | (1) |  | (1) |  |  |  |  | 010010001018697000SN | 140124277 |  | 6000 | 230 | 400 | UTE | 630 | [6 empty] | 1001 |  | VIV-M.V.O.T.M.A |  |  |  | (2) | MONTEVIDEO | MONTEVIDEO | GEMINIS | 7000 | SN | (1) |  |  | MONTEVIDEO | [6 empty] | (5) | 11/4/6 |  |  | 0
34466457 | 5164 | 6390 B.T. ZONA 3 | 5164 | Subestación de transformación | Aérea 1 columna | Si | Si | Urbano |  |  |  |  | Si | ESQ. LOS CAMALOTES | Trifásica | [8 empty] | 2004-03-06 | (2) | (1) | (1) | (1) |  |  | (1) |  |  |  | 010010001031878423CC | 140125356 |  | 6000 | 400 | Sin tensión | UTE | 50 | [6 empty] | 1009 | 2012-04-18 | renumerada con fotos |  |  |  | (1) | MONTEVIDEO | MONTEVIDEO | POLVORIN,EL | 8423 | CC |  |  |  | MONTEVIDEO |  |  | (1) |  |  |  | (4) | 43/4/6 |  |  | 0
33625293 | 5165 | 6290 B.T. ZONA 2 | 5165 | Subestación de transformación | Piso compartida modular |  |  | Urbano |  |  |  |  | Si | esq.BARTOLOME MITRE | Trifásica | [8 empty] | 2004-02-16 | (3) | (3) | (1) | (1) |  | (1) |  |  |  |  | 010010001033790632sn | 140123207 |  | 6300 | 230 | 400 | UTE | 630 | [6 empty] | 1006 | 2010-03-21 | renumerada con fotos |  |  |  | (7) | MONTEVIDEO | MONTEVIDEO | RINCON | 0632 | sn | (1) |  |  | MONTEVIDEO |  |  |  |  | (1) |  | (14) | 96/3/6 |  |  | 0
65701418 | 5166 | 6490 B.T. ZONA 4 | 5166 | Subestación de transformación | Aérea 1 columna |  | Si | Urbano |  |  |  |  | Si | Esq. ZAPADORES | Trifásica | Desconocido | Desconocido | Desconocido | Desconocido | Desconocido | Desconocido | Desconocido |  | 2005-05-21 | (2) | (1) | (1) | (1) |  |  | (1) |  |  |  | 010010001021574423CC | 140128332 |  | 6300 | 400 | Sin tensión | UTE | 160 | [6 empty] | 1008 | 2012-10-15 | renumerada con fotos y con balance |  |  |  | (3) | MONTEVIDEO | MONTEVIDEO | LACOSTE,CAPITAN | 4423 | CC | (1) |  |  | MONTEVIDEO |  |  | (1) |  |  |  | (8) | 48/11/6 |  |  | 0
32670419 | 5167 | 6190 B.T. ZONA 1 | 5167 | Subestación de transformación | Piso compartida modular | [8 empty] | Esq.Villademoros | Trifásica | [8 empty] | 2003-12-05 | (3) | (3) | (1) | (1) |  | (1) |  |  |  |  | 010010001022024544CC | 140124906 |  | 6000 | 400 | Sin tensión | UTE | 630 | [6 empty] | 1005 | 2012-06-13 | renumerada con fotos |  |  |  | (1) | MONTEVIDEO | MONTEVIDEO | LATORRE,ANDRES | 4544 | CC | (1) |  |  | MONTEVIDEO | [6 empty] | (2) | 12/11/6 |  |  | 0
32506785 | 5168 | 6190 B.T. ZONA 1 | VILLA GARCIA | Subestación de transformación | Aérea 1 columna | Desconocido | Si | Urbano |  |  |  |  | Si | Esq. Cmno. Cataño | Trifásica | [8 empty] | 2003-11-18 | (2) | (1) | (1) | (1) |  |  | (1) |  |  |  | 010010001021389999sn | 140123516 |  | 6300 | 230 | Sin tensión | UTE | 25 | [6 empty] | 1001 | 2013-03-31 | renumerada con fotos |  |  |  | (1) | MONTEVIDEO | MONTEVIDEO | LA CRUZ DEL SUR | 9999 | sn | (1) |  |  | MONTEVIDEO |  |  | (1) |  |  |  | (4) | 31/4/6 |  |  | 0
37957291 | 5169 | 6490 B.T. ZONA 4 | 5169 | Subestación de transformación | Aérea 3 columnas | Desconocido | Si | Urbano |  |  |  |  | Si | ESQ. CNO AL PASO DEL ANDALUZ | Trifásica | [8 empty] | 2004-08-11 | (4) | (4) | (1) | (1) |  |  | (1) |  |  |  | 010010001014613299CC | 140126422 |  | 6300 | 230 | 400 | UTE | 250 | [6 empty] | 1008 | 2015-08-09 | renumerada con fotos y con balance |  |  |  | (2) | MONTEVIDEO | MONTEVIDEO | DE LAS INSTRUCCIONES | 3299 | CC | (1) |  |  | MONTEVIDEO |  |  | (2) |  |  |  | (5) | 48/4/6 |  |  | 0
67572194 | 5170 | 6390 B.T. ZONA 3 | BARRIO MARACANA | Subestación de transformación | Aérea 1 columna | Si | Si | Camino vecinal |  |  |  |  | Si | Esq. Psje.Tajamar | Trifásica | Desconocido | Desconocido | Desconocido | Desconocido | Desconocido | Desconocido | Desconocido |  | 2005-07-02 | (2) | (1) | (1) | (1) |  |  | (1) |  |  |  | 010010001081489999 | 140132450 |  | 6000 | 230 | 400 | UTE | 160 | [6 empty] | 1002 | 2020-03-20 | Cambio de Trafo. Inc.SIO 4590222 |  |  |  | (2) | MONTEVIDEO | MONTEVIDEO | PRIMERA AL NORTE (B.MARACANA) | 9999 |  | (1) |  |  | MONTEVIDEO |  |  | (1) |  |  |  | (8) | 28/12/6 |  |  | 0
35382601 | 5171 | 6490 B.T. ZONA 4 | VIVIENDAS JUBILADOS | Subestación de transformación | PUCT | Si | [6 empty] | Si | ARIEL Y CONFEDERADA | Trifásica | [8 empty] | 2004-06-05 | (3) | (3) | (1) | (1) |  | (1) |  |  |  |  | 010010001006035665CC | 140129480 |  | 6300 | 230 | 400 | UTE | 250 | [6 empty] | 1008 | 2011-06-09 | renumerada con fotos y con balance |  |  |  | (4) | MONTEVIDEO | MONTEVIDEO | ARIEL | 5665 | CC | (1) |  |  | MONTEVIDEO | [6 empty] | (9) | 18/5/6 |  |  | 0
33329661 | 5172 | 6390 B.T. ZONA 3 | 5172 | Subestación de transformación | Aérea 1 columna |  | Si | Urbano |  |  |  |  | Si |  | Trifásica | Desconocido | Desconocido | Desconocido | Desconocido | Desconocido | Desconocido | Desconocido |  | 2004-02-05 | (2) | (1) | (1) | (1) |  |  | (1) |  |  |  | 010010001019256528sn | 140124747 |  | 6000 | 230 | Sin tensión | UTE | 100 | [6 empty] | 1009 | 2020-03-10 | CAMBIO DE TRAFO |  |  |  | (1) | MONTEVIDEO | MONTEVIDEO | GRANJA,DE LA | 6528 | sn | (1) |  |  | MONTEVIDEO |  |  | (1) |  |  |  | (4) | 43/4/6 |  |  | 0
35052930 | 5175 | 6390 B.T. ZONA 3 | AÑO 1999 | Subestación de transformación | Piso compartida modular |  | Si | Urbano | 180000000000 | 300000000000 |  | 240000000000 | Si | esq.TAPES | Trifásica | Desconocido | Desconocido | Desconocido | Desconocido | Desconocido | Desconocido | Desconocido |  | 2004-05-05 | (3) | (3) | (1) | (1) |  | (1) |  |  |  |  | 010010001004442813SN | 140128280 |  | 6300 | 400 | Sin tensión | UTE | 400 | [6 empty] | 1003 | 2012-11-05 | renumerada con fotos |  |  |  | (3) | MONTEVIDEO | MONTEVIDEO | AGRACIADA | 2813 | SN | (1) |  |  | MONTEVIDEO | [6 empty] | (6) | 26/11/6 |  |  | 0
42898905 | 5176 | 6390 B.T. ZONA 3 | BARRIO MARACANA | Subestación de transformación | Aérea 1 columna | Si | Si | Camino vecinal |  |  |  |  | Si | esq. LA VIA | Trifásica | Desconocido | Desconocido | Desconocido | Desconocido | Desconocido | Desconocido | Desconocido |  | 2004-12-18 | (2) | (1) | (1) | (1) |  |  | (1) |  |  |  | 010010001092309999SN | 140128300 |  | 6000 | 230 | 400 | UTE | 160 | [6 empty] | 1002 | 2015-09-14 | renumerada con fotos y con balance |  |  |  | (3) | MONTEVIDEO | MONTEVIDEO | EL PASAJE (MARACANA) | 9999 | SN | (1) |  |  | MONTEVIDEO |  |  | (1) |  |  |  | (10) | 28/12/6 |  |  | 0
37737630 | 5180 | 6390 B.T. ZONA 3 | 5180 | Subestación de transformación | Aérea 1 columna | Desconocido | Si | Urbano |  |  |  |  | Si | esq. Cmno. De La Redencion | Trifásica | [8 empty] | 2004-07-15 | (2) | (1) | (1) | (1) |  |  | (1) |  |  |  | 010010001036621742sn | 140127951 |  | 6000 | 230 | Sin tensión | UTE | 100 | [6 empty] | 1009 | 2012-04-18 | renumerada con fotos |  |  |  | (2) | MONTEVIDEO | MONTEVIDEO | SERE | 1742 | sn | (1) |  |  | MONTEVIDEO |  |  | (1) |  |  |  | (6) | 43/4/6 |  |  | 0
38108397 | 5181 | 6190 B.T. ZONA 1 | VILLA GARCIA | Subestación de transformación | Aérea 1 columna | Desconocido | Si | Urbano |  |  |  |  | Si | ESQ.Melchor de Viana | Trifásica | Desconocido | Desconocido | Desconocido | Desconocido | Desconocido | Desconocido | Desconocido |  | 2004-08-23 | (2) | (1) | (1) | (1) |  |  | (1) |  |  |  | 010010001021381226FT | 140129421 |  | 6000 | 230 | Sin tensión | UTE | 10 | [6 empty] | 1001 | 2015-11-27 | renumerada con fotos |  |  |  | (1) | MONTEVIDEO | MONTEVIDEO | LA CRUZ DEL SUR | 1226 | FT |  |  |  | MONTEVIDEO |  |  | (1) |  |  |  | (4) | 31/4/6 |  |  | 0
38065874 | 5183 | 6490 B.T. ZONA 4 | VIVIENDAS "COVIMINTSS" | Subestación de transformación | Piso compartida modular | Si | Si | Urbano |  |  |  |  | Si | Esq. BADAJOZ | Trifásica | [8 empty] | 2004-08-19 | (3) | (3) | (1) | (1) |  | (1) |  |  |  |  | 010010001016055195SN | 140129361 |  | 6300 | 400 | Sin tensión | UTE | 400 | [6 empty] | 1008 |  | ABB UNIMIX |  |  |  | (4) | MONTEVIDEO | MONTEVIDEO | CAMINO EDISON | 5195 | SN | (1) |  |  | MONTEVIDEO | [6 empty] | (8) | 41Y/5/6 |  |  | 0
42531931 | 5185 | 6390 B.T. ZONA 3 | PUNTA ESPINILLO | Subestación de transformación | Aérea 1 columna |  | Si | Camino vecinal |  |  |  |  | Si |  | Trifásica | Desconocido | Desconocido | Desconocido | Desconocido | Desconocido | Desconocido | Desconocido |  | 2004-11-07 | (2) | (1) | (1) | (1) |  |  | (1) |  |  |  | 010010001084281502sn | 140126545 |  | 6300 | 400 | Sin tensión | UTE | 25 | [6 empty] | 1009 | 2012-11-14 | renumerada con fotos |  |  |  | (1) | MONTEVIDEO | MONTEVIDEO | DEL ALAMBRADOR | 1502 | sn | (1) |  |  | MONTEVIDEO |  |  | (1) |  |  |  | (4) | 37/2/6 |  |  | 0
37848763 | 5189 | 6190 B.T. ZONA 1 |  | Subestación de transformación | Piso compartida modular | Desconocido | Si | Urbano |  |  |  |  | Si | ESQ. NANCY | Trifásica | [8 empty] | 2004-07-31 | (3) | (3) | (1) | (1) |  | (1) |  |  |  |  | 010010001022211669sn | 140128356 |  | 6300 | 400 | Sin tensión | UTE | 160 |  |  |  | (1) |  |  | 1005 | 2012-02-29 | renumerada con fotos |  |  |  | (2) | MONTEVIDEO | MONTEVIDEO | LEOPARDI | 1669 | sn | (1) |  |  | MONTEVIDEO | [6 empty] | (5) | 09/4/6 |  |  | 0
84225575 | 5191 | 6290 B.T. ZONA 2 |  | Subestación de transformación | Piso compartida modular |  | Si | Urbano | 450000000000 | 450000000000 |  | 240000009537 | Si | ESQ. JOSE l.TERRA | Trifásica | Desconocido | Desconocido | Desconocido | Desconocido | Desconocido | Desconocido | Desconocido |  | 2007-05-05 | (3) | (3) | (1) | (1) |  | (1) |  |  |  |  | 010010001014741601 | 140132657 |  | 6000 | 400 | Sin tensión | UTE | 1000 | [6 empty] | 1003 | 2012-11-05 | renumerada con fotos |  |  |  | (7) | MONTEVIDEO | MONTEVIDEO | DE MARIA,ISIDORO | 1601 |  | (1) |  |  | MONTEVIDEO | [6 empty] | (16) | 26/21/6 |  |  | 0
39556035 | 5192 | 6290 B.T. ZONA 2 | LABORATORIO LIBRA | Subestación de transformación | Piso compartida modular | Desconocido | Si | Urbano |  |  |  |  | Si | ESQ. SITIO GRANDE | Trifásica | [8 empty] | 2004-09-29 | (3) | (3) | (1) | (1) |  | (1) |  |  |  |  | 010010001006212832sn | 140127626 |  | 6000 | 230 | Sin tensión | UTE | 315 | [6 empty] | 1003 |  | ABB UNIMIX |  |  |  | (2) | MONTEVIDEO | MONTEVIDEO | ARROYO GRANDE | 2832 | sn | (1) |  |  | MONTEVIDEO | [6 empty] | (4) | 27/19/6 |  |  | 0
42387660 | 5193 | 6290 B.T. ZONA 2 | 5193 | Subestación de transformación | Piso compartida modular |  |  | Urbano |  |  |  |  | Si | ABB UNIMIX | Trifásica | [8 empty] | 2004-10-21 | (3) | (3) | (1) | (1) |  | (1) |  |  |  |  | 010010001016101275SN | 140127460 |  | 6000 | 400 | Sin tensión | UTE | 630 | [6 empty] | 1006 | 2019-08-12 | Cambio de trafo |  |  |  | (5) | MONTEVIDEO | MONTEVIDEO | EJIDO | 1275 | SN | (1) |  |  | MONTEVIDEO | [6 empty] | (12) | 32/8/6 |  |  | 0
67849720 | 5195 | 6490 B.T. ZONA 4 | VIVIENDAS NBE/MVOTMA | Subestación de transformación | Aérea 2 columnas | Desconocido | Si | Urbano |  |  |  |  | Si | Esq. BEHRING-P.FUENTES | Trifásica | [8 empty] | 2005-07-16 | (3) | (3) | (1) | (1) |  |  | (1) |  |  |  | 010010001025244010CC | 140133485 |  | 6300 | 400 | Sin tensión | UTE | 400 | [6 empty] | 1008 | 2015-07-02 | renumerada con fotos y con balance |  |  |  | (7) | MONTEVIDEO | MONTEVIDEO | MORETTI,ARQ.CAYETANO | 4010 | CC | (1) |  |  | MONTEVIDEO |  |  | (2) |  |  |  | (15) | 17/3/6 |  |  | 0
43163394 | 5196 | 6190 B.T. ZONA 1 | VIVIENDA | Subestación de transformación | PUCT | Si |  | Urbano | 200000000000 | 400000000000 |  | 220000000000 | Si |  | Trifásica | Desconocido | Desconocido | Desconocido | Desconocido | Desconocido | Desconocido | Desconocido |  | 2004-12-22 | (3) | (3) | (1) | (1) |  | (1) |  |  |  |  | 01001000102187452900 | 140129063 |  | 6300 | 400 | Sin tensión | UTE | 400 | [6 empty] | 1003 | 2012-10-24 | renumerada con fotos y con balance |  |  |  | (2) | MONTEVIDEO | MONTEVIDEO | LARRAÑAGA,DAMASO ANTONIO | 4529 | 00 | (1) |  |  | MONTEVIDEO | [6 empty] | (4) | 14/8/6 |  |  | 0
42855660 | 5197 | 6390 B.T. ZONA 3 | 5197 | Subestación de transformación | Aérea 1 columna | Desconocido | Si | Urbano |  |  |  |  | Si | esq. CMNO.DEL TAPIR | Trifásica | [8 empty] | 2004-12-20 | (2) | (1) | (1) | (1) |  |  | (1) |  |  |  | 010010001028582022SN | 140127723 |  | 6000 | 230 | Sin tensión | UTE | 50 | [6 empty] | 1009 | 2017-01-15 | Cambio de trafo x quemado |  |  |  | (2) | MONTEVIDEO | MONTEVIDEO | ORIENTALES,LOS | 2022 | SN |  |  |  | MONTEVIDEO |  |  | (1) |  |  |  | (6) | 43/4/6 |  |  | 0
42253744 | 5198 | 6390 B.T. ZONA 3 |  | Subestación de transformación | Piso compartida modular | Desconocido | Si | Urbano |  |  |  |  | Si | ESQ. ACCESO RUTA NUEVA | Trifásica | [8 empty] | 2004-10-09 | (3) | (3) | (1) | (1) |  | (1) |  |  |  |  | 010010001082974500SN | 140126513 |  | 6300 | 230 | 400 | UTE | 400 | [6 empty] | 1002 | 2012-04-13 | renumerada con fotos |  |  |  | (3) | MONTEVIDEO | MONTEVIDEO | CNO.FORTIN (PASO DE LA ARENA) | 4500 | SN | (1) |  |  | MONTEVIDEO | [6 empty] | (6) | 28/4/6 |  |  | 0
42834728 | 5199 | 6290 B.T. ZONA 2 | 5199 | Subestación de transformación | Piso compartida modular | Desconocido |  | Urbano |  |  |  |  | Si | AV LIB BRIG GRAL LAVALLEJA | Trifásica | [6 empty] | Si |  | 2004-12-03 | (3) | (3) | (1) | (1) |  | (1) |  |  |  |  | 010010001006591285sn | 140127553 |  | 6300 | 400 | Sin tensión | UTE | 630 | [6 empty] | 1003 |  | GEC ALSTHOM |  |  |  | (6) | MONTEVIDEO | MONTEVIDEO | ASUNCION | 1285 | sn | (1) |  |  | MONTEVIDEO | [6 empty] | (12) | 87/15/6 |  |  | 0
46818180 | 5200 | 6190 B.T. ZONA 1 | MOVIL N°6 | Subestación de transformación | Piso compartida modular | Desconocido | Si | Urbano |  |  |  |  | Si | ESQ. EDUARDO VERNAZZA | Trifásica | [8 empty] | 2005-02-23 | (3) | (3) | (1) | (1) |  | (1) |  |  |  |  | 010010001005827448EF | 140129093 |  | 6000 | 400 | Sin tensión | UTE | 400 | [6 empty] | 1007 | 2019-11-29 | c.2 cbia destino (de SB 1337 a 5669) |  |  |  | (4) | MONTEVIDEO | MONTEVIDEO | ARECO,DR.RICARDO | 7448 | EF | (1) |  |  | MONTEVIDEO | [6 empty] | (8) | 57/22/6 |  |  | 0
70213657 | 5202 | 6390 B.T. ZONA 3 | CNO.EL DRAGON | Subestación de transformación | Aérea 1 columna | Si | Si | Camino vecinal |  |  |  |  | Si |  | Trifásica | [8 empty] | 2005-11-19 | (2) | (1) | (1) | (1) |  |  | (1) |  |  |  | 010010001025312551 | 140132066 |  | 6000 | 230 | 400 | UTE | 160 | [6 empty] | 1009 | 2012-12-10 | renumerada con fotos |  |  |  | (2) | MONTEVIDEO | MONTEVIDEO | MULITAS,LAS | 2551 |  | (1) |  |  | MONTEVIDEO |  |  | (1) |  |  |  | (8) | 43/1/6 |  |  | 0
44924940 | 5203 | 6190 B.T. ZONA 1 |  | Subestación de transformación | Aérea 1 columna | Si | Si | Ruta | [6 empty] | Trifásica | [8 empty] | 2004-12-21 | (2) | (1) | (1) | (1) |  |  | (1) |  |  |  | 010010001035626317CC | 140127004 |  | 6000 | 230 | 400 | UTE | 160 | [6 empty] | 1001 | [5 empty] | (2) | MONTEVIDEO | MONTEVIDEO | SANTOS DUMONT | 6317 | CC | (1) |  |  | MONTEVIDEO |  |  | (1) |  |  |  | (3) | 11/14/6 |  |  | 0
42502140 | 5204 | 6390 B.T. ZONA 3 | 5204 | Subestación de transformación | Aérea 1 columna | Desconocido | Si | Urbano |  |  |  |  | Si | esq. Melilla | Trifásica | [8 empty] | 2004-11-07 | (2) | (1) | (1) | (1) |  |  | (1) |  |  |  | 010010001029033476FT | 140127775 |  | 6300 | 230 | Sin tensión | UTE | 10 | [6 empty] | 1009 | 2013-02-13 | renumerada con fotos |  |  |  | (1) | MONTEVIDEO | MONTEVIDEO | PAJA BRAVA | 3476 | FT | (2) |  |  | MONTEVIDEO |  |  | (1) |  |  |  | (4) | 43/1/6 |  |  | 0
43155750 | 5205 | 6490 B.T. ZONA 4 | VIENDAS | Subestación de transformación | Piso compartida modular | Si | Si | Urbano |  |  |  |  | Si |  | Trifásica | [8 empty] | 2004-12-22 | (3) | (3) | (1) | (1) |  | (1) |  |  |  |  | 010010001034333615 | 140129001 |  | 21500 | 400 | Sin tensión | UTE | 400 | [6 empty] | 1005 | 2011-10-27 | renumerada con fotos y con balance |  |  |  | (6) | MONTEVIDEO | MONTEVIDEO | ROLDOS Y PONS,JAIME | 3615 |  | (1) |  |  | MONTEVIDEO | (1) | [5 empty] | (16) | MR/15/22 |  |  | 0
42426024 | 5206 | 6490 B.T. ZONA 4 | 5206 | Subestación de transformación | Aérea 1 columna | Si | Si | Urbano |  |  |  |  | Si |  | Trifásica | Desconocido | Desconocido | Desconocido | Desconocido | Desconocido | Desconocido | Desconocido |  | 2005-01-14 | (2) | (1) | (1) | (1) | [6 empty] | 010010001033095237 | 140126310 |  | 6300 | 230 | Sin tensión | UTE | 10 | [6 empty] | 1008 | 2015-11-24 | renumerada con fotos |  |  |  | (1) | MONTEVIDEO | MONTEVIDEO | RAIZ,CORONEL | 5237 |  |  |  |  | MONTEVIDEO |  |  | (1) |  |  |  | (3) | 69/2/6 |  |  | 0
67526768 | 5212 | 6190 B.T. ZONA 1 | CH- 153 BHU | Subestación de transformación | Piso compartida modular |  |  | Urbano |  |  |  |  | Si | Esq.godoy | Trifásica | Desconocido | Desconocido | Desconocido | Desconocido | Desconocido | Desconocido | Desconocido |  | 2005-06-26 | (3) | (3) | (1) | (1) |  | (1) |  |  |  |  | 010010001018352127sn | 140132255 |  | 6300 | 400 | Sin tensión | UTE | 250 | [6 empty] | 1005 | 2013-04-22 | renumerada con fotos |  |  |  | (5) | MONTEVIDEO | MONTEVIDEO | GALLINAL,DR.ALEJANDRO | 2127 | sn | (1) |  |  | MONTEVIDEO | [6 empty] | (10) | 36/3/6 |  |  | 0
70005929 | 5213 | 6490 B.T. ZONA 4 | VIVI-MINISTERIO | Subestación de transformación | PUCT | Desconocido | Si | Urbano |  |  |  |  | Si | Esq. CONFEDERADA | Trifásica | [8 empty] | 2005-11-11 | (3) | (3) | (1) | (1) |  | (1) |  |  |  |  | 010010001006039999sn | 140134476 |  | 6300 | 400 | Sin tensión | UTE | 160 | [6 empty] | 1008 | 2012-03-07 | renumerada con fotos y con balance |  |  |  | (1) | MONTEVIDEO | MONTEVIDEO | ARIEL | 9999 | sn | (1) |  |  | MONTEVIDEO | [6 empty] | (2) | 18/5/6 |  |  | 0
65064420 | 5214 | 6190 B.T. ZONA 1 | 5214 | Subestación de transformación | Piso compartida modular |  | Si | Urbano |  |  |  |  | Si | ESQ.J.M.ESPINOSA | Trifásica | [8 empty] | 2005-05-06 | (3) | (3) | (1) | (1) |  | (1) |  |  |  |  | 010010001033984271CC | 140128181 |  | 6300 | 400 | Sin tensión | UTE | 400 | [6 empty] | 1005 | 2013-07-13 | renumerada con fotos |  |  |  | (5) | MONTEVIDEO | MONTEVIDEO | RIVERA,GRAL. | 4271 | CC | (1) |  |  | MONTEVIDEO |  |  |  |  | (1) |  | (10) | 62S/8/6 |  |  | 0
68755119 | 5215 | 6490 B.T. ZONA 4 | VIVIENDAS PARA PASIVOS | Subestación de transformación | Piso compartida modular | Desconocido |  | Urbano |  |  |  |  | Si | Esq.PAYAGUAS | Trifásica | [8 empty] | 2005-08-26 | (3) | (3) | (1) | (1) |  | (1) |  |  |  |  | 010010001007804972SN | 140131386 |  | 6300 | 400 | Sin tensión | UTE | 250 | [6 empty] | 1008 | 2015-05-19 | renumerada con fotos y con balance |  |  |  | (2) | MONTEVIDEO | MONTEVIDEO | BATLLE Y ORDOÑEZ,JOSE | 4972 | SN | (1) |  |  | MONTEVIDEO | [6 empty] | (4) | 18/10/6 |  |  | 0
68002950 | 5216 | 6290 B.T. ZONA 2 |  | Subestación de transformación | Piso compartida modular | Desconocido | Si | Urbano |  |  |  |  | Si | Esq.colonia | Trifásica | [8 empty] | 2005-07-26 | (3) | (3) | (1) | (1) |  | (1) |  |  |  |  | 010010001033811421SN | 140133785 |  | 6300 | 230 | 400 | UTE | 400 | [6 empty] | 1006 | 2005-07-26 | ABB UNIMIX |  |  |  | (4) | MONTEVIDEO | MONTEVIDEO | RIO BRANCO | 1421 | SN | (1) |  |  | MONTEVIDEO | [6 empty] | (8) | 96/6/6 |  |  | 0
69289225 | 5217 | 6390 B.T. ZONA 3 |  | Subestación de transformación | Aérea 2 columnas | Si | Si | Urbano | 160000000000 | 320000004768 |  | 280000000000 | Si | Esq. C.M.De Pena | Trifásica | Desconocido | Desconocido | Desconocido | Desconocido | Desconocido | Desconocido | Desconocido |  | 2005-09-24 | (3) | (3) | (1) | (1) |  |  | (1) |  |  |  | 010010001004819999sn | 140132482 |  | 6300 | 400 | Sin tensión | UTE | 250 | [6 empty] | 1008 | 2015-04-09 | renumerada con fotos y con balance |  |  |  | (1) | MONTEVIDEO | MONTEVIDEO | ALDAO | 9999 | sn | (2) |  |  | MONTEVIDEO |  |  | (2) |  |  |  | (3) | 19Y/2/6 |  |  | 0
68093134 | 5218 | 6390 B.T. ZONA 3 | ESPINA (SISTEMAS HIDRAULICOS) | Subestación de transformación | Piso compartida modular |  | Si | Urbano | 140000000000 | 400000000000 |  | 240000000000 | Si | Esq. 12 DE DICIEMBRE | Trifásica | Desconocido | Desconocido | Desconocido | Desconocido | Desconocido | Desconocido | Desconocido |  | 2005-07-26 | (3) | (3) | (1) | (1) |  | (1) |  |  |  |  | 010010001020153026FT | 140133980 |  | 6300 | 400 | Sin tensión | UTE | 400 | [6 empty] | 1003 | 2012-03-02 | renumerada con fotos |  |  |  | (1) | MONTEVIDEO | MONTEVIDEO | HERVIDERO | 3026 | FT | (1) |  |  | MONTEVIDEO | [6 empty] | (2) | 24/1/6 |  |  | 0
69436332 | 5221 | 6490 B.T. ZONA 4 | BODEGA VALENTE | Subestación de transformación | Aérea 2 columnas | Si | Si | Camino vecinal |  |  |  |  | Si | Cmno. P.de Mendoza | Trifásica | [8 empty] | 2005-10-06 | (2) | (1) | (1) | (1) |  |  | (1) |  |  |  | 010010001040815517sn | 140133144 |  | 6300 | 400 | Sin tensión | UTE | 250 | [6 empty] | 1008 | 2013-04-22 | renumerada con fotos |  |  |  | (2) | MONTEVIDEO | MONTEVIDEO | VIÑEDOS,LOS | 5517 | sn | (1) |  |  | MONTEVIDEO |  |  | (2) |  |  |  | (6) | 16/14/6 |  |  | 0
70199976 | 5222 | 6490 B.T. ZONA 4 | 5222 | Subestación de transformación | Aérea 1 columna |  | Si | Urbano |  |  |  |  | Si |  | Trifásica | Desconocido | Desconocido | Desconocido | Desconocido | Desconocido | Desconocido | Desconocido |  | 2005-11-26 | (2) | (1) | (1) | (1) |  |  | (1) |  |  |  | 010010001034267624sn | 140131957 |  | 6000 | 230 | 400 | UTE | 250 | [6 empty] | 1008 | 2013-03-31 | renumerada con fotos |  |  |  | (3) | MONTEVIDEO | MONTEVIDEO | RODRIGUEZ,GRAL.OSVALDO | 7624 | sn | (1) |  |  | MONTEVIDEO |  |  | (1) |  |  |  | (8) | 69/2/6 |  |  | 0
69230322 | 5223 | 6390 B.T. ZONA 3 | ALUMBRADO DE RUTA | Subestación de transformación | Aérea 1 columna | Si | Si | Ruta |  |  |  |  | Si | RUTA 5 NUEVA CC-SUCTA | Trifásica | [8 empty] | 2005-09-19 | (2) | (1) | (1) | (1) |  |  | (1) |  |  |  | 010010001082157327CC | 140132331 |  | 6000 | 400 | Sin tensión | UTE | 25 | [6 empty] | 1009 | 2012-04-18 | renumerada con fotos |  |  |  | (2) | MONTEVIDEO | MONTEVIDEO | RIVERA, BRIGADIER GRAL | 7327 | CC | (1) |  |  | MONTEVIDEO |  |  | (1) |  |  |  | (6) | 43/5/6 |  |  | 0
70541838 | 5224 | 6390 B.T. ZONA 3 | 5224 | Subestación de transformación | Aérea 1 columna |  | Si | Urbano |  |  |  |  | Si |  | Trifásica | Desconocido | Desconocido | Desconocido | Desconocido | Desconocido | Desconocido | Desconocido |  | 2005-12-20 | (2) | (1) | (1) | (1) |  |  | (1) |  |  |  | 010010001030442457sn | 140132723 |  | 6300 | 400 | Sin tensión | UTE | 25 | [6 empty] | 1009 | 2012-04-18 | renumerada con fotos |  |  |  | (1) | MONTEVIDEO | MONTEVIDEO | PEIXOTO | 2457 | sn | (1) |  |  | MONTEVIDEO |  |  | (1) |  |  |  | (4) | 43/4/6 |  |  | 0
72545137 | 5225 | 6190 B.T. ZONA 1 |  | Subestación de transformación | PUCT | Desconocido | Si | Camino vecinal |  |  |  |  | Si |  | Trifásica | Desconocido | Desconocido | Desconocido | Desconocido | Desconocido | Desconocido | Desconocido |  | 2006-05-16 | (3) | (3) | (1) | (1) |  | (1) |  |  |  |  | 010010001031083350CC | 140134252 |  | 6000 | 400 | Sin tensión | UTE | 630 | [6 empty] | 1005 | 2013-02-27 | renumerada con fotos |  |  |  | (4) | MONTEVIDEO | MONTEVIDEO | PICHINCHA | 3350 | CC | (1) |  |  | MONTEVIDEO |  |  |  |  | (1) |  | (8) | 40S/3/6 |  |  | 0
73093555 | 5226 | 6190 B.T. ZONA 1 | 5226 | Subestación de transformación | PUCT |  | Si | Urbano |  |  |  |  | Si | ESQ. AV. ITALIA | Trifásica | Desconocido | Desconocido | Desconocido | Desconocido | Desconocido | Desconocido | Desconocido |  | 2006-06-18 | (3) | (3) | (1) | (1) |  | (1) |  |  |  |  | 010010001007561825sn | 140132485 |  | 6300 | 400 | Sin tensión | UTE | 630 | [6 empty] | 1007 | 2013-06-06 | renumerada con fotos |  |  |  | (4) | MONTEVIDEO | MONTEVIDEO | BARRADAS,RAFAEL | 1825 | sn | (1) |  |  | MONTEVIDEO | [6 empty] | (8) | 57/19/6 |  |  | 0
71946996 | 5227 | 6390 B.T. ZONA 3 | 5227 | Subestación de transformación | Piso compartida modular |  | Si | Urbano |  |  |  |  | Si | Esq.Santa Lucia | Trifásica | [8 empty] | 2006-03-28 | (3) | (3) | (1) | (1) |  | (1) |  |  |  |  | 010010001094702854sn | 140132067 |  | 6300 | 400 | Sin tensión | UTE | 400 | [6 empty] | 1003 | 2012-04-26 | renumerada con fotos |  |  |  | (2) | MONTEVIDEO | MONTEVIDEO | BRUSSA, CARLOS | 2854 | sn | (1) |  |  | MONTEVIDEO | [6 empty] | (4) | 21/8/6 |  |  | 0
72507219 | 5229 | 6490 B.T. ZONA 4 | 5229 | Subestación de transformación | Aérea 2 columnas | Si | Si | Urbano |  |  |  |  | Si | esq. Av.De las Instrucciones | Trifásica | Desconocido | Desconocido | Desconocido | Desconocido | Desconocido | Desconocido | Desconocido |  | 2006-07-24 | (3) | (3) | (1) | (1) |  |  | (1) |  |  |  | 010010001015629999sn | 140133525 |  | 6000 | 400 | Sin tensión | UTE | 400 | [6 empty] | 1008 | 2013-03-28 | renumerada con fotos y con balance |  |  |  | (2) | MONTEVIDEO | MONTEVIDEO | DURAN | 9999 | sn | (1) |  |  | MONTEVIDEO |  |  | (2) |  |  |  | (5) | 17/12/6 |  |  | 0
71350366 | 5230 | 6290 B.T. ZONA 2 | TORRE I EDIFICIO | Subestación de transformación | Piso compartida modular | Si | Si | Urbano |  |  |  |  | Si | 16/11/2018 pasa a 22 KV | Trifásica | [8 empty] | 2006-02-08 | (3) | (3) | (1) | (1) |  | (1) |  |  |  |  | 010010001002583397sn | 140135330 |  | 22000 | 230 | 400 | UTE | 630 | [6 empty] | 1004 | 2019-02-08 | Se instala DPF en celda 1 |  |  |  | (8) | MONTEVIDEO | MONTEVIDEO | 26 DE MARZO | 3397 | sn | (1) |  |  | MONTEVIDEO |  |  |  |  | (1) |  | (18) | MF/8/22 |  |  | 0
73832054 | 5232 | 6490 B.T. ZONA 4 | Co.DPTIVO. MUTUAL DE JUGADORES | Subestación de transformación | Aérea 2 columnas |  | Si | Urbano |  |  |  |  | Si | ESQ.CNEL. RAIZ | Trifásica | Desconocido | Desconocido | Desconocido | Desconocido | Desconocido | Desconocido | Desconocido |  | 2006-08-08 | (3) | (3) | (1) | (1) |  |  | (1) |  |  |  | 010010001014429999SN | 140134240 |  | 6000 | 230 | Sin tensión | UTE | 25 | [6 empty] | 1008 | 2018-11-25 | CAMBIO DE TRAFO |  |  |  | (1) | MONTEVIDEO | MONTEVIDEO | DE LA PAZ A MENDOZA | 9999 | SN | (1) |  |  | MONTEVIDEO |  |  | (2) |  |  |  | (4) | 69/2/6 |  |  | 0
73234234 | 5233 | 6390 B.T. ZONA 3 | PASO DE LA ARENA | Subestación de transformación | Aérea 1 columna |  | Si | Urbano |  |  |  |  | Si | Esq. Cmno. Las Flores | Trifásica | Desconocido | Desconocido | Desconocido | Desconocido | Desconocido | Desconocido | Desconocido |  | 2006-06-20 | (2) | (1) | (1) | (1) |  |  | (1) |  |  |  | 010010001034671425sn | 140135168 |  | 6300 | 230 | Sin tensión | UTE | 10 | [6 empty] | 1009 | 2012-07-01 | renumerada con fotos |  |  |  | (2) | MONTEVIDEO | MONTEVIDEO | ORIBE , BRIGADIER GRAL M. | 1425 | sn | (1) |  |  | MONTEVIDEO |  |  | (1) |  |  |  | (6) | 37/1/6 |  |  | 0
71619704 | 5234 | 6390 B.T. ZONA 3 | 5234 | Subestación de transformación | Aérea 1 columna | Desconocido | Si | Camino vecinal |  |  |  |  | Si |  | Trifásica | [8 empty] | 2006-02-25 | (2) | (1) | (1) | (1) |  |  | (1) |  |  |  | 010010001021102853EF | 140136230 |  | 6000 | 230 | Sin tensión | UTE | 50 | [6 empty] | 1009 | 2012-05-28 | renumerada con fotos |  |  |  | (1) | MONTEVIDEO | MONTEVIDEO | JEFE,DEL | 2853 | EF | (1) |  |  | MONTEVIDEO |  |  | (1) |  |  |  | (4) | 23/10/6 |  |  | 0
81757518 | 5235 | 6490 B.T. ZONA 4 | BARRIO 21 DE ENERO | Subestación de transformación | Aérea 2 columnas | Si | Si | Urbano | [5 empty] | Esq. Pedro De Mendoza | Trifásica | Desconocido | Desconocido | Desconocido | Desconocido | Desconocido | Desconocido | Desconocido |  | 2006-09-07 | (2) | (1) | (1) | (1) |  |  | (1) |  |  |  | 010010001004005341cc | 140132356 |  | 6000 | 230 | 400 | UTE | 250 | [6 empty] | 1008 | 2018-06-27 | Cambio de Trafo x quemado |  |  |  | (2) | MONTEVIDEO | MONTEVIDEO | ABEJA,LA | 5341 | cc | (1) |  |  | MONTEVIDEO |  |  | (2) |  |  |  | (8) | 16/14/6 |  |  | 0
71996104 | 5236 | 6290 B.T. ZONA 2 | VIVIENDAS | Subestación de transformación | Piso compartida modular |  | Si | Urbano |  |  |  | 280000000000 | Si | Esq. GOES | Trifásica | Desconocido | Desconocido | Desconocido | Desconocido | Desconocido | Desconocido | Desconocido |  | 2006-03-18 | (3) | (3) | (1) | (1) |  | (1) |  |  |  |  | 010010001029831911SN | 140132333 |  | 6300 | 400 | Sin tensión | UTE | 400 | [6 empty] | 1003 |  | ABB-UNIMIX |  |  |  | (4) | MONTEVIDEO | MONTEVIDEO | PAULLIER,DR.JUAN | 1911 | SN | (1) |  |  | MONTEVIDEO | [6 empty] | (8) | 38/19/6 |  |  | 0
81346316 | 5237 | 6290 B.T. ZONA 2 |  | Subestación de transformación | Piso compartida modular | Si |  | Urbano |  |  |  |  | Si | Esq. LA PAZ | Trifásica | Desconocido | Desconocido | Desconocido | Desconocido | Desconocido | Desconocido | Desconocido |  | 2006-08-11 | (3) | (3) | (1) | (1) |  | (1) |  |  |  |  | 010010001029321677sn | 140132028 |  | 6000 | 230 | 400 | UTE | 630 |  |  |  | (1) |  |  | 1003 | 2018-10-02 | Se ingresa nuevo TBT 400V |  |  |  | (6) | MONTEVIDEO | MONTEVIDEO | PARAGUAY | 1677 | sn | (1) |  |  | MONTEVIDEO | [6 empty] | (15) | 87/10/6 |  |  | 0
82577115 | 5238 | 6390 B.T. ZONA 3 | 5238 | Subestación de transformación | Aérea 1 columna |  | Si | Urbano |  |  |  |  | Si | ESQ. REY DEL MONTE | Trifásica | Desconocido | Desconocido | Desconocido | Desconocido | Desconocido | Desconocido | Desconocido |  | 2006-10-29 | (2) | (1) | (1) | (1) |  |  | (1) |  |  |  | 010010001025609999sn | 140134077 |  | 6300 | 230 | Sin tensión | UTE | 25 | [6 empty] | 1009 | 2012-04-24 | renumerada con fotos |  |  |  | (1) | MONTEVIDEO | MONTEVIDEO | NARANJOS,LOS | 9999 | sn | (1) |  |  | MONTEVIDEO |  |  | (1) |  |  |  | (4) | 43/4/6 |  |  | 0
82130610 | 5240 | 6390 B.T. ZONA 3 | 5240 | Subestación de transformación | Aérea 1 columna | Si | Si | Urbano |  |  |  |  | Si |  | Trifásica | Desconocido | Desconocido | Desconocido | Desconocido | Desconocido | Desconocido | Desconocido |  | 2006-09-26 | (2) | (1) | (1) | (1) |  |  | (1) |  |  |  | 010010001031878109SN | 140133513 |  | 6000 | 230 | 400 | UTE | 160 | [6 empty] | 1009 | 2017-02-07 | Cambio de trafo x temporal |  |  |  | (2) | MONTEVIDEO | MONTEVIDEO | POLVORIN,EL | 8109 | SN | (1) |  |  | MONTEVIDEO |  |  | (1) |  |  |  | (6) | 43/4/6 |  |  | 0
81760831 | 5241 | 6290 B.T. ZONA 2 | TROUVILLE | Subestación de transformación | Piso compartida modular | Si | Si | Urbano | 160000000000 | 240000000000 |  | 150000000000 | Si | Esq.Vazquez Ledesma | Trifásica | Desconocido | Desconocido | Desconocido | Desconocido | Desconocido | Desconocido | Desconocido |  | 2006-09-07 | (4) | (4) | (1) | (1) |  | (1) |  |  |  |  | 010010001023170559sn | 140132292 |  | 22000 | 230 | 400 | UTE | 630 | [6 empty] | 1004 | 2020-03-23 | Se inst.DPF en c.1;2;4 y realiz. ensayos |  |  |  | (8) | MONTEVIDEO | MONTEVIDEO | MAHATMA GANDHI | 0559 | sn | (1) |  |  | MONTEVIDEO | [6 empty] | (16) | MG/24/22 |  |  | 0
73112055 | 5242 | 6190 B.T. ZONA 1 | INSTITUTO PASTEUR | Subestación de transformación | Piso compartida modular |  |  | Urbano |  |  |  | 280000000000 | Si | Esq. Rbla. Euskalerria | Trifásica | Desconocido | Desconocido | Desconocido | Desconocido | Desconocido | Desconocido | Desconocido |  | 2006-06-23 | (3) | (3) | (1) | (1) |  | (1) |  |  |  |  | 010010001023949999SN | 140132635 |  | 6000 | 400 | Sin tensión | UTE | 630 | [6 empty] | 1005 | 2012-02-29 | renumerada con fotos |  |  |  | (1) | MONTEVIDEO | MONTEVIDEO | MATAOJO | 9999 | SN | (1) |  |  | MONTEVIDEO | [6 empty] | (1) | 09/5/6 |  |  | 0
82336352 | 5243 | 6290 B.T. ZONA 2 |  | Subestación de transformación | Piso compartida modular | Si | Si | Urbano | 120000000000 | 600000000000 |  | 240000009537 | Si | Esq. LIMA | Trifásica | Desconocido | Desconocido | Desconocido | Desconocido | Desconocido | Desconocido | Desconocido |  | 2006-10-12 | (3) | (3) | (1) | (1) |  | (1) |  |  |  |  | 010010001034431915sn | 140131502 |  | 6300 | 400 | Sin tensión | UTE | 630 | [6 empty] | 1003 | 2006-10-12 | ABB UNIMIX |  |  |  | (3) | MONTEVIDEO | MONTEVIDEO | RONDEAU,GENERAL | 1915 | sn | (1) |  |  | MONTEVIDEO | [6 empty] | (6) | 26/9/6 |  |  | 0
81721967 | 5245 | 6290 B.T. ZONA 2 |  | Subestación de transformación | Piso compartida modular | Si | Si | Urbano | 250000000000 | 309999990463 |  | 230000000000 | Si | Esq. ACUÑA DE FIGUEROA | Trifásica | Desconocido | Desconocido | Desconocido | Desconocido | Desconocido | Desconocido | Desconocido |  | 2006-09-02 | (3) | (3) | (1) | (1) |  | (1) |  |  |  |  | 010010001026001262sn | 140135053 |  | 6300 | 400 | Sin tensión | UTE | 630 | [6 empty] | 1003 | 2012-06-04 | renumerada con fotos |  |  |  | (4) | MONTEVIDEO | MONTEVIDEO | NUEVA YORK | 1262 | sn | (1) |  |  | MONTEVIDEO | [6 empty] | (9) | 87/15/6 |  |  | 0
73563343 | 5247 | 6190 B.T. ZONA 1 | 5247 | Subestación de transformación | Aérea 1 columna | Si | Si | Ruta |  |  |  |  | Si | ESQ. CMNO.MANGANGA | Trifásica | Desconocido | Desconocido | Desconocido | Desconocido | Desconocido | Desconocido | Desconocido |  | 2006-07-18 | (2) | (1) | (1) | (1) |  |  | (1) |  |  |  | 010010001034669999CC | 140135526 |  | 6300 | 230 | 400 | UTE | 160 | [6 empty] | 1001 | 2016-02-10 | renumerada con fotos |  |  |  | (3) | MONTEVIDEO | MONTEVIDEO | 102 | 9999 | CC | (1) |  |  | MONTEVIDEO |  |  | (1) |  |  |  | (11) | 11/9/6 |  |  | 0 |  | (1)
82754411 | 5250 | 6390 B.T. ZONA 3 | PUNTA ESPINILLO | Subestación de transformación | Aérea 1 columna |  | Si | Camino vecinal |  |  |  |  | Si | ESQ. Del Tropero | Trifásica | Desconocido | Desconocido | Desconocido | Desconocido | Desconocido | Desconocido | Desconocido |  | 2006-11-18 | (2) | (1) | (1) | (1) |  |  | (1) |  |  |  | 010010001084281150 | 140134782 |  | 6300 | 230 | Sin tensión | UTE | 50 | [6 empty] | 1009 | 2013-03-31 | renumerada con fotos |  |  |  | (1) | MONTEVIDEO | MONTEVIDEO | DEL ALAMBRADOR | 1150 |  | (1) |  |  | MONTEVIDEO |  |  | (1) |  |  |  | (3) | 37/2/6 |  |  | 0
82581937 | 5251 | 6190 B.T. ZONA 1 | 5251 | Subestación de transformación | Aérea 1 columna |  | Si | Urbano |  |  |  |  | Si | ESQ.PJE IBARBOUROU,J.DE (BO.FARRE) | Trifásica | Desconocido | Desconocido | Desconocido | Desconocido | Desconocido | Desconocido | Desconocido |  | 2006-10-29 | (2) | (1) | (1) | (1) |  |  | (1) |  |  |  | 010010001018303910CC | 140134167 |  | 6300 | 230 | Sin tensión | UTE | 50 | [6 empty] | 1001 | 2012-06-14 | renumerada con fotos |  |  |  | (1) | MONTEVIDEO | MONTEVIDEO | TTE. GALEANO | 3910 | CC | (1) |  |  | MONTEVIDEO |  |  | (1) |  |  |  | (4) | 11/13/6 |  |  | 0
82996103 | 5252 | 6290 B.T. ZONA 2 |  | Subestación de transformación | Piso compartida modular | Si | Si | Urbano | 300000000000 | 250000000000 |  | 220000000000 | Si | Esq. PARAGUAY | Trifásica | Desconocido | Desconocido | Desconocido | Desconocido | Desconocido | Desconocido | Desconocido |  | 2006-12-08 | (3) | (3) | (1) | (1) |  | (1) |  |  |  |  | 010010001006591116SN | 140135273 |  | 6300 | 400 | Sin tensión | UTE | 630 | [6 empty] | 1003 | 2014-04-20 | renumerada con fotos |  |  |  | (4) | MONTEVIDEO | MONTEVIDEO | ASUNCION | 1116 | SN | (1) |  |  | MONTEVIDEO | [6 empty] | (8) | 26/2/6 |  |  | 0
82760231 | 5253 | 6290 B.T. ZONA 2 |  | Subestación de transformación | Piso compartida modular |  | Si | Urbano | 280000000000 | 350000000000 |  | 240000009537 | Si | E.RAÑA | Trifásica | Desconocido | Desconocido | Desconocido | Desconocido | Desconocido | Desconocido | Desconocido |  | 2006-11-22 | (3) | (3) | (1) | (1) |  | (1) |  |  |  |  | 010010001025232512SN | 140134809 |  | 22000 | 230 | 400 | UTE | 630 | [6 empty] | 1004 | 2019-12-09 | CAMBIA DEST. C1 DE SB 525 A 2822 |  |  |  | (6) | MONTEVIDEO | MONTEVIDEO | MORENO,MARIANO | 2512 | SN | (1) |  |  | MONTEVIDEO | [6 empty] | (12) | MR/2/22 |  |  | 0
83558489 | 5255 | 6290 B.T. ZONA 2 |  | Subestación de transformación | Piso compartida modular |  | Si | Urbano | 260000000000 | 400000000000 |  | 180000000000 |  | ESQ .LUIS DE LA TORRE | Trifásica | Desconocido | Desconocido | Desconocido | Desconocido | Desconocido | Desconocido | Desconocido |  | 2007-02-22 | (3) | (3) | (1) | (1) |  | (1) |  |  |  |  | 010010001016492633sn | 140134513 |  | 22000 | 230 | 400 | UTE | 250 | [6 empty] | 1004 | 2020-01-24 | Se instala DPF y realizan ensayos en c.2 |  |  |  | (3) | MONTEVIDEO | MONTEVIDEO | ESPAÑA | 2633 | sn | (1) |  |  | MONTEVIDEO | (1) | [5 empty] | (6) | MG/34/22 |  |  | 0
84736281 | 5258 | 6290 B.T. ZONA 2 | 5258 | Subestación de transformación | Piso compartida modular | Si | Si | Urbano | 280000000000 | 350000000000 |  | 150000000000 | Si | Esq. Luis B.CAVIA | Trifásica | Desconocido | Desconocido | Desconocido | Desconocido | Desconocido | Desconocido | Desconocido |  | 2007-06-14 | (5) | (4) | (2) | (1) |  | (2) |  |  |  |  | 010010001008291035cc | 140135057 |  | 22000 | 230 | 400 | UTE | 400 | [6 empty] | 1004 | 2012-05-12 | ABB UNIMIX |  |  |  | (10) | MONTEVIDEO | MONTEVIDEO | BERRO,PEDRO FRANCISCO | 1035 | cc | (1) |  |  | MONTEVIDEO | (1) | [5 empty] | (20) | MG/29/22 |  |  | 0
84301471 | 5261 | 6390 B.T. ZONA 3 |  | Subestación de transformación | Aérea 2 columnas |  | Si | Urbano |  |  |  |  | Si | Esq. Cmno. del Fortin | Trifásica | Desconocido | Desconocido | Desconocido | Desconocido | Desconocido | Desconocido | Desconocido |  | 2007-05-09 | (2) | (1) | (1) | (1) |  |  | (1) |  |  |  | 010010001038341531sn | 140132846 |  | 6000 | 400 | Sin tensión | UTE | 250 | [6 empty] | 1002 | 2012-10-29 | renumerada con fotos |  |  |  | (2) | MONTEVIDEO | MONTEVIDEO | TOMKINSON | 1531 | sn |  |  |  | MONTEVIDEO |  |  | (2) |  |  |  | (6) | 28/22/6 |  |  | 0
83648678 | 5262 | 6190 B.T. ZONA 1 |  | Subestación de transformación | Aérea 1 columna |  | Si | Camino vecinal |  |  |  |  | Si | SANTOS DUMONT FTE. AL 2239 | Trifásica | Desconocido | Desconocido | Desconocido | Desconocido | Desconocido | Desconocido | Desconocido |  | 2007-03-03 | (2) | (1) | (1) | (1) |  |  | (1) |  |  |  | 010010001035622239 | 140134961 |  | 6300 | 230 | Sin tensión | UTE | 50 | [6 empty] | 1001 | 2012-10-11 | renumerada con fotos |  |  |  | (1) | MONTEVIDEO | MONTEVIDEO | SANTOS DUMONT | 2239 |  | (1) |  |  | MONTEVIDEO |  |  | (1) |  |  |  | (4) | 11/14/6 |  |  | 0
84705479 | 5263 | 6290 B.T. ZONA 2 |  | Subestación de transformación | Piso compartida modular |  | Si | Urbano | 240000000000 | 259999990463 |  | 220000004768 | Si | ESQ. GRAL. RONDEAU | Trifásica | Desconocido | Desconocido | Desconocido | Desconocido | Desconocido | Desconocido | Desconocido |  | 2007-06-05 | (4) | (4) | (1) | (1) |  | (1) |  |  |  |  | 010010001026001145SN | 140134755 |  | 6000 | 400 | Sin tensión | UTE | 630 | [6 empty] | 1003 | 2015-11-12 | renumerada con fotos |  |  |  | (9) | MONTEVIDEO | MONTEVIDEO | NUEVA YORK | 1145 | SN | (1) |  |  | MONTEVIDEO | (1) | [5 empty] | (24) | 87/15/6 |  |  | 0
84334051 | 5264 | 6390 B.T. ZONA 3 | COOP. NILO - VILLA TERESA | Subestación de transformación | Piso compartida modular |  | Si | Urbano | 150000000000 | 320000004768 |  | 240000009537 | Si | ESQ. GABITO Y 12 MTS. | Trifásica | Desconocido | Desconocido | Desconocido | Desconocido | Desconocido | Desconocido | Desconocido |  | 2007-05-14 | (3) | (3) | (1) | (1) |  | (1) |  |  |  |  | 010010001024565263CC | 140133224 |  | 6000 | 400 | Sin tensión | UTE | 250 | [6 empty] | 1008 | 2017-04-27 | Se ingresa CMT en nueva Sb5604 |  |  |  | (2) | MONTEVIDEO | MONTEVIDEO | MILLAN | 5263 | CC | (1) |  |  | MONTEVIDEO | [6 empty] | (4) | 18/9/6 |  |  | 0
84252255 | 5265 | 6490 B.T. ZONA 4 | 5265 | Subestación de transformación | Aérea 1 columna |  | Si | Urbano |  |  |  |  | Si |  | Trifásica | Desconocido | Desconocido | Desconocido | Desconocido | Desconocido | Desconocido | Desconocido |  | 2007-05-08 | (2) | (1) | (1) | (1) |  |  | (1) |  |  |  | 010010001029703307sn | 140132824 |  | 6300 | 400 | Sin tensión | UTE | 25 | [6 empty] | 1008 | 2013-03-31 | renumerada con fotos |  |  |  | (1) | MONTEVIDEO | MONTEVIDEO | AL PASO DEL SAUCE | 3307 | sn | (1) |  |  | MONTEVIDEO |  |  | (1) |  |  |  | (3) | 69/2/6 |  |  | 0
91026490 | 5266 | 6290 B.T. ZONA 2 |  | Subestación de transformación | Piso compartida modular | Si | Si | Urbano |  |  |  | 240000000000 | Si | Esq. Zelmar MICHELINI | Trifásica | Desconocido | Desconocido | Desconocido | Desconocido | Desconocido | Desconocido | Desconocido |  | 2007-08-10 | (3) | (3) | (1) | (1) |  | (1) |  |  |  |  | 010010001015711234SN | 140133498 |  | 6300 | 230 | 400 | UTE | 400 | [6 empty] | 1006 | 2013-03-14 | renumerada con fotos |  |  |  | (3) | MONTEVIDEO | MONTEVIDEO | DURAZNO | 1234 | SN |  |  |  | MONTEVIDEO | [6 empty] | (16) | 51/2/6 |  |  | 0
91020985 | 5267 | 6190 B.T. ZONA 1 | VIVIENDAS IMM | Subestación de transformación | PUCT |  | Si | Urbano |  |  |  |  | Si |  | Trifásica | Desconocido | Desconocido | Desconocido | Desconocido | Desconocido | Desconocido | Desconocido |  | 2007-08-08 | (3) | (3) | (1) | (1) |  | (1) |  |  |  |  | 010010001023425828SN | 140133466 |  | 6000 | 230 | 400 | UTE | 400 | [6 empty] | 1008 | 2019-02-13 | Cambio de Trafo. |  |  |  | (5) | MONTEVIDEO | MONTEVIDEO | MANSO,MAESTRA JUANA | 5828 | SN |  |  |  | MONTEVIDEO | [6 empty] | (17) | 34/2/6 |  |  | 0
92981980 | 5270 | 6290 B.T. ZONA 2 | Viviendas | Subestación de transformación | Piso compartida modular | Desconocido | Si | Urbano | 180000000000 | 300000000000 |  | 220000000000 | Si | 19/11/2018 pasa a 22 KV | Trifásica | Desconocido | Desconocido | Desconocido | Desconocido | Desconocido | Desconocido | Desconocido | Desconocido | 2007-12-21 | (3) | (3) | (1) | (1) |  | (1) |  |  |  |  | 010010001030921365 | 140138315 |  | 22000 | 230 | 400 | UTE | 250 | [6 empty] | 1004 | 2018-11-19 | Se ingresa CMT Sb 5270 - 1997 |  |  |  | (5) | MONTEVIDEO | MONTEVIDEO | REPUBLICA DEL PERU | 1365 |  |  |  |  | MONTEVIDEO | [6 empty] | (16) | MF/8/22 |  |  | 0
92276553 | 5273 | 6190 B.T. ZONA 1 | 5273 | Subestación de transformación | Aérea 1 columna | Si | Si | Urbano |  |  |  |  | Si | ESQ. CMNO.CEPEDA | Trifásica | [8 empty] | 2007-10-24 | (2) | (1) | (1) | (1) |  |  | (1) |  |  |  | 010010001010765680SN | 140133990 |  | 6000 | 230 | Sin tensión | UTE | 10 | [6 empty] | 1008 | 2012-12-12 | renumerada con fotos |  |  |  | (1) | MONTEVIDEO | MONTEVIDEO | CARDOZO, FELIPE | 5680 | SN |  |  |  | MONTEVIDEO |  |  | (1) |  |  |  | (4) | 92/15/6 |  |  | 0
92681528 | 5274 | 6290 B.T. ZONA 2 | 5274 | Subestación de transformación | Piso compartida modular | Si | Si | Urbano | 500000000000 | 300000000000 |  | 220000000000 | Si | Esq.Juan Paullier | Trifásica | Desconocido | Desconocido | Desconocido | Desconocido | Desconocido | Desconocido | Desconocido |  | 2007-11-26 | (3) | (3) | (1) | (1) |  | (1) |  |  |  |  | 010010001030372075SN | 140135492 |  | 6300 | 230 | 400 | UTE | 630 | [6 empty] | 1003 | 2013-01-22 | renumerada con fotos |  |  |  | (2) | MONTEVIDEO | MONTEVIDEO | PEDERNAL | 2075 | SN |  |  |  | MONTEVIDEO | [6 empty] | (4) | 27/4/6 |  |  | 0
92980406 | 5275 | 6390 B.T. ZONA 3 | Viviendas | Subestación de transformación | Piso compartida modular | Desconocido | Si | Urbano |  |  |  |  | Si |  | Trifásica | Desconocido | Desconocido | Desconocido | Desconocido | Desconocido | Desconocido | Desconocido | Desconocido | 2007-12-21 | (3) | (3) | (1) | (1) |  | (1) |  |  |  |  | 010010001024101875 | 140138300 |  | 6300 | 230 | 400 | UTE | 400 | [6 empty] | 1009 | 2012-04-05 | renumerada con fotos y con balance |  |  |  | (3) | MONTEVIDEO | MONTEVIDEO | MEDIODIA | 1875 |  |  |  |  | MONTEVIDEO | [6 empty] | (7) | 43/10/6 |  |  | 0
92854799 | 5276 | 6190 B.T. ZONA 1 | 5276 | Subestación de transformación | Aérea 1 columna | Si | Si | Urbano |  |  |  |  | Si | MANSO,MAESTRA JUANA | Trifásica | Desconocido | Desconocido | Desconocido | Desconocido | Desconocido | Desconocido | Desconocido |  | 2007-12-08 | (2) | (1) | (1) | (1) |  |  | (1) |  |  |  | 010010001011932607cc | 140137911 |  | 6000 | 400 | Sin tensión | UTE | 50 | [6 empty] | 1008 | 2016-10-22 | Cambio de trafo |  |  |  | (2) | MONTEVIDEO | MONTEVIDEO | COCHABAMBA | 2607 | cc |  |  |  | MONTEVIDEO |  |  | (1) |  |  |  | (6) | 34/15/6 |  |  | 0
94073930 | 5278 | 6190 B.T. ZONA 1 | 5278 | Subestación de transformación | Piso compartida modular | Si |  | Urbano |  |  |  |  | Si | Esq. AMSTERDAM | Trifásica | [8 empty] | 2008-04-12 | (3) | (3) | (1) | (1) |  | (1) |  |  |  |  | 010010001013674511sn | 140138405 |  | 6300 | 400 | Sin tensión | UTE | 1000 | [6 empty] | 1005 | 2012-05-16 | ABB SAFFERING - TELECONTROL |  |  |  | (8) | MONTEVIDEO | MONTEVIDEO | REPUBLICA DE CHILE | 4511 | sn |  |  |  | MONTEVIDEO | (1) | [5 empty] | (16) | 09/9/6 |  |  | 0 |  | (1)
96521292 | 5280 | 6190 B.T. ZONA 1 |  | Subestación de transformación | Aérea 2 columnas | Desconocido | Si | Camino vecinal |  |  |  |  | Si | esq. ARAPEY (CALLE 8) BO PICHINCHA | Trifásica | Desconocido | Desconocido | Desconocido | Desconocido | Desconocido | Desconocido | Desconocido |  | 2008-10-14 | (3) | (3) | (1) | (1) |  |  | (1) |  |  |  | 010010001031083350CC | 140137374 |  | 6000 | 230 | 400 | UTE | 400 | [6 empty] | 1007 | 2014-04-19 | renumerada con fotos |  |  |  | (4) | MONTEVIDEO | MONTEVIDEO | PICHINCHA | 3350 | CC | (1) |  |  | MONTEVIDEO |  |  | (2) |  |  |  | (11) | 40S/3/6 |  |  | 0
95288256 | 5281 | 6290 B.T. ZONA 2 | LICEO IAVA | Subestación de transformación | Piso compartida modular | Si | Si | Urbano | 160000000000 | 300000000000 |  | 240000000000 | Si | ESQ.Eduardo ACEVEDO | Trifásica | Desconocido | Desconocido | Desconocido | Desconocido | Desconocido | Desconocido | Desconocido |  | 2008-07-15 | (3) | (3) | (1) | (1) |  | (1) |  |  |  |  | 010010001034071875CC | 140138810 |  | 6300 | 400 | Sin tensión | UTE | 630 | [6 empty] | 1006 | 2012-10-18 | renumerada con fotos |  |  |  | (3) | MONTEVIDEO | MONTEVIDEO | RODO,JOSE ENRIQUE | 1875 | CC |  |  |  | MONTEVIDEO | [6 empty] | (6) | 04/11/6 |  |  | 0
93841276 | 5282 | 6290 B.T. ZONA 2 | 5282 | Subestación de transformación | Piso compartida modular | Si | Si | Urbano | 450000000000 | 450000000000 |  | 240000009537 | Si | ABB SAFFERING RMU | Trifásica | Desconocido | Desconocido | Desconocido | Desconocido | Desconocido | Desconocido | Desconocido |  | 2008-05-23 | (3) | (3) | (1) | (1) |  | (1) |  |  |  |  | 010010001038112282sn | 140131335 |  | 6000 | 400 | Sin tensión | UTE | 400 | [6 empty] | 1003 | 2012-11-02 | renumerada con fotos |  |  |  | (2) | MONTEVIDEO | MONTEVIDEO | TERRA,DR.JOSE L. | 2282 | sn |  |  |  | MONTEVIDEO | [6 empty] | (4) | 27/1/6 |  |  | 0
94783878 | 5283 | 6290 B.T. ZONA 2 |  | Subestación de transformación | Piso compartida modular | Si | Si | Urbano | 180000000000 | 300000000000 |  | 220000000000 | Si | Esq. LUIS MORQUIO | Trifásica | Desconocido | Desconocido | Desconocido | Desconocido | Desconocido | Desconocido | Desconocido |  | 2008-06-10 | (3) | (3) | (1) | (1) |  | (1) |  |  |  |  | 010010001006361707 | 140137538 |  | 6000 | 230 | 400 | UTE | 400 | [6 empty] | 1003 | 2010-05-11 | renumerada con fotos |  |  |  | (2) | MONTEVIDEO | MONTEVIDEO | ARTIGAS,GENERAL | 1707 |  |  |  |  | MONTEVIDEO | [6 empty] | (6) | 47Y/3/6 |  |  | 0
95475711 | 5284 | 6290 B.T. ZONA 2 |  | Subestación de transformación | Piso compartida modular | Si | Si | Urbano | 500000000000 | 300000000000 |  | 250000000000 | Si | ESQ. SARANDI | Trifásica | Desconocido | Desconocido | Desconocido | Desconocido | Desconocido | Desconocido | Desconocido |  | 2008-08-04 | (3) | (3) | (1) | (1) |  | (1) |  |  |  |  | 010010001038571321SN | 140137134 |  | 6300 | 230 | 400 | UTE | 630 | [6 empty] | 1006 | 2014-12-13 | renumerada con fotos |  |  |  | (3) | MONTEVIDEO | MONTEVIDEO | TREINTA Y TRES | 1321 | SN |  |  |  | MONTEVIDEO | [6 empty] | (8) | 01/11/6 |  |  | 0
96168349 | 5286 | 6490 B.T. ZONA 4 |  | Subestación de transformación | Piso compartida modular | Si | Si | Urbano |  |  |  | 280000000000 | Si | Esq. ANDRES LAMAS | Trifásica | Desconocido | Desconocido | Desconocido | Desconocido | Desconocido | Desconocido | Desconocido |  | 2008-09-17 | (3) | (3) | (1) | (1) |  | (1) |  |  |  |  | 010010001035203474sn | 140137795 |  | 22000 | 230 | 400 | UTE | 1000 | [6 empty] | 1003 | 2011-06-03 | renumerada con fotos y con balance |  |  |  | (10) | MONTEVIDEO | MONTEVIDEO | SAN MARTIN, GRAL | 3474 | sn | (1) |  |  | MONTEVIDEO | (1) | [5 empty] | (20) | MR/3/22 |  |  | 0
96681366 | 5291 | 6390 B.T. ZONA 3 | 5291 | Subestación de transformación | Piso compartida modular | Si | Si | Urbano |  |  |  | 280000000000 | Si | Esq. Los Platanos | Trifásica | Desconocido | Desconocido | Desconocido | Desconocido | Desconocido | Desconocido | Desconocido |  | 2008-11-04 | (3) | (3) | (1) | (1) |  | (1) |  |  |  |  | 010010001038342662sn | 140139832 |  | 6300 | 230 | 400 | UTE | 250 | [6 empty] | 1002 | 2012-06-21 | renumerada con fotos |  |  |  | (1) | MONTEVIDEO | MONTEVIDEO | TOMKINSON | 2662 | sn | (1) |  |  | MONTEVIDEO | [6 empty] | (2) | 28/13/6 |  |  | 0
98427088 | 5292 | 6390 B.T. ZONA 3 | 5292 | Subestación de transformación | Piso compartida modular | Si |  | Urbano | 200000000000 | 300000000000 |  | 180000000000 | Si |  | Trifásica | Desconocido | Desconocido | Desconocido | Desconocido | Desconocido | Desconocido | Desconocido |  | 2009-04-03 | (3) | (3) | (1) | (1) |  | (1) |  |  |  |  | 010010001020334814CC | 140139474 |  | 6000 | 230 | 400 | UTE | 400 | [6 empty] | 1008 | 2014-07-11 | renumerada con fotos |  |  |  | (1) | MONTEVIDEO | MONTEVIDEO | HORNOS,GENERAL | 4814 | CC | (1) |  |  | MONTEVIDEO | [6 empty] | (4) | 19Y/8/6 |  |  | 0
96233376 | 5297 | 6490 B.T. ZONA 4 |  | Subestación de transformación | Aérea 1 columna | Desconocido | Si | Camino vecinal |  |  |  |  | Si | Esq. Manuel FORTET | Trifásica | Desconocido | Desconocido | Desconocido | Desconocido | Desconocido | Desconocido | Desconocido |  | 2008-09-19 | (2) | (1) | (1) | (1) |  |  | (1) |  |  |  | 010010001039275200CC | 140138259 |  | 6000 | 230 | Sin tensión | UTE | 25 | [6 empty] | 1008 | 2018-03-11 | CAMBIO DE TRAFO |  |  |  | (1) | MONTEVIDEO | MONTEVIDEO | VARZI | 5200 | CC |  |  |  | MONTEVIDEO |  |  | (1) |  |  |  | (4) | 69/11/6 |  |  | 0
96993258 | 5299 | 6190 B.T. ZONA 1 | 5299 | Subestación de transformación | Aérea 1 columna | Desconocido | Si | Urbano |  |  |  |  | Si |  | Trifásica | Desconocido | Desconocido | Desconocido | Desconocido | Desconocido | Desconocido | Desconocido |  | 2008-11-16 | (2) | (1) | (1) | (1) |  |  | (1) |  |  |  | 010010001022081930sn | 140135509 |  | 6000 | 400 | Sin tensión | UTE | 100 | [6 empty] | 1001 | 2019-10-11 | Cbia. destino (de SB 4144 a nva.5674) |  |  |  | (3) | MONTEVIDEO | MONTEVIDEO | LAVALLEJA, 8 GRAL.JUAN A. | 1930 | sn | (1) |  |  | MONTEVIDEO |  |  | (1) |  |  |  | (8) | 11/1/6 |  |  | 0
97352516 | 5300 | 6190 B.T. ZONA 1 | 5300 | Subestación de transformación | Aérea 1 columna | Si |  | Urbano |  |  |  |  | Si | TACHO | Trifásica | Desconocido | Desconocido | Desconocido | Desconocido | Desconocido | Desconocido | Desconocido |  | 2008-12-11 | (2) | (1) | (1) | (1) |  |  | (1) |  |  |  | 010010001034669997sn | 140138602 |  | 6300 | 400 | Sin tensión | UTE | 25 | [6 empty] | 1001 | 2012-10-10 | renumerada con fotos |  |  |  | (1) | MONTEVIDEO | MONTEVIDEO | 102 | 9997 | sn | (1) |  |  | MONTEVIDEO |  |  | (1) |  |  |  | (3) | 11/9/6 |  |  | 0
97337776 | 5302 | 6290 B.T. ZONA 2 | 5302 | Subestación de transformación | Piso compartida modular | Si | Si | Urbano | [6 empty] | Trifásica | Desconocido | Desconocido | Desconocido | Desconocido | Desconocido | Desconocido | Desconocido |  | 2008-12-18 | (3) | (3) | (1) | (1) |  | (1) |  |  |  |  | 010010001014091970SN | 140138035 |  | 6300 | 230 | 400 | UTE | 630 | [6 empty] | 1003 | 2012-06-20 | renumerada con fotos |  |  |  | (2) | MONTEVIDEO | MONTEVIDEO | HAEDO, EDUARDO VICTOR | 1970 | SN |  |  |  | MONTEVIDEO | [6 empty] | (5) | 04/16/6 |  |  | 0
104847780 | 5303 | 6490 B.T. ZONA 4 |  | Subestación de transformación | Piso compartida modular | Si |  | Urbano | 200000000000 | 300000000000 |  | 240000009537 | Si | ESQ. GRAL.SAN MARTIN | Trifásica | Desconocido | Desconocido | Desconocido | Desconocido | Desconocido | Desconocido | Desconocido |  | 2009-08-10 | (4) | (4) | (1) | (1) |  | (1) |  |  |  |  | 010010001008073721DU | 140138532 |  | 6000 | 230 | 400 | UTE | 400 | [6 empty] | 1008 | 2019-05-14 | Se ingresa CMT en nueva Sb 5665 |  |  |  | (4) | MONTEVIDEO | MONTEVIDEO | BELLINI,GILBERTO | 3721 | DU | (1) |  |  | MONTEVIDEO | [6 empty] | (10) | 15/2/6 |  |  | 0
98142198 | 5304 | 6190 B.T. ZONA 1 | JAKSON VILLE | Subestación de transformación | Piso compartida modular | Si | Si | Ruta |  |  |  |  | Si | Esq.DON BOSCO | Trifásica | Desconocido | Desconocido | Desconocido | Desconocido | Desconocido | Desconocido | Desconocido |  | 2009-03-14 | (3) | (3) | (1) | (1) |  | (1) |  |  |  |  | 010010001022080016KM | 140138962 |  | 6300 | 230 | 400 | UTE | 1000 | [6 empty] | 1001 | 2015-04-13 | renumerada con fotos |  |  |  | (6) | MONTEVIDEO | MONTEVIDEO | LAVALLEJA, 8 GRAL.JUAN A. | 0016 | KM | (1) |  |  | MONTEVIDEO | [6 empty] | (14) | 11/11/6 |  |  | 0
97184640 | 5307 | 6390 B.T. ZONA 3 | 5307 | Subestación de transformación | Aérea 1 columna | Si | Si | Urbano |  |  |  |  | Si | SANTIAGO VAZQUEZ | Trifásica | Desconocido | Desconocido | Desconocido | Desconocido | Desconocido | Desconocido | Desconocido |  | 2008-11-26 | (2) | (1) | (1) | (1) |  |  | (1) |  |  |  | 010010001034677447sn | 140136746 |  | 6300 | 230 | Sin tensión | UTE | 10 | [6 empty] | 1009 | 2012-07-01 | renumerada con fotos |  |  |  | (1) | MONTEVIDEO | MONTEVIDEO | ORIBE , BRIGADIER GRAL M. | 7447 | sn | (1) |  |  | MONTEVIDEO |  |  | (1) |  |  |  | (4) | 37/1/6 |  |  | 0
97309836 | 5308 | 6290 B.T. ZONA 2 |  | Subestación de transformación | Piso compartida modular | Si |  | Urbano | 280000000000 | 300000000000 |  | 300000000000 | Si | ESQ. PAYSANDU | Trifásica | Desconocido | Desconocido | Desconocido | Desconocido | Desconocido | Desconocido | Desconocido |  | 2008-12-13 | (3) | (3) | (1) | (1) |  | (1) |  |  |  |  | 010010001012371536sn | 140138572 |  | 6000 | 230 | 400 | UTE | 630 | [6 empty] | 1006 | 2014-01-19 | renumerada con fotos |  |  |  | (5) | MONTEVIDEO | MONTEVIDEO | CONVENCION | 1536 | sn | (1) |  |  | MONTEVIDEO | [6 empty] | (10) | 96/7/6 |  |  | 0
97429924 | 5310 | 6290 B.T. ZONA 2 | 5310 | Subestación de transformación | Piso compartida modular | Si | Si | Urbano | 240000000000 | 400000000000 |  | 250000000000 | Si | ESQ.DR.BOLIVAR BALIÑAS | Trifásica | Desconocido | Desconocido | Desconocido | Desconocido | Desconocido | Desconocido | Desconocido |  | 2008-12-21 | (3) | (3) | (1) | (1) |  | (1) |  |  |  |  | 010010001023170331 | 140138992 |  | 21500 | 400 | Sin tensión | UTE | 400 | [6 empty] | 1004 | 2017-03-17 | Se intercala CMT a nueva SB 5596 |  |  |  | (6) | MONTEVIDEO | MONTEVIDEO | MAHATMA GANDHI | 0331 |  | (1) |  |  | MONTEVIDEO | (1) | [5 empty] | (12) | MG/37/22 |  |  | 0
97725698 | 5312 | 6190 B.T. ZONA 1 | 5312 | Subestación de transformación | Aérea 1 columna | Si | Si | Urbano |  |  |  |  | Si |  | Trifásica | Desconocido | Desconocido | Desconocido | Desconocido | Desconocido | Desconocido | Desconocido |  | 2009-01-29 | (2) | (1) | (1) | (1) |  |  | (1) |  |  |  | 010010001021388000sn | 140139312 |  | 6300 | 400 | Sin tensión | UTE | 50 | [6 empty] | 1001 | 2013-03-31 | renumerada con fotos |  |  |  | (2) | MONTEVIDEO | MONTEVIDEO | LA CRUZ DEL SUR | 8000 | sn | (1) |  |  | MONTEVIDEO |  |  | (1) |  |  |  | (6) | 31/4/6 |  |  | 0
104952720 | 5313 | 6390 B.T. ZONA 3 | CRIADERO DE CERDOS | Subestación de transformación | Aérea 1 columna | Si |  | Urbano |  |  |  |  | Si | Cmno.DE LAS TROPAS 5973 | Trifásica | Desconocido | Desconocido | Desconocido | Desconocido | Desconocido | Desconocido | Desconocido |  | 2009-08-19 | (2) | (1) | (1) | (1) |  |  | (1) |  |  |  | 010010001024155973CC | 140140208 |  | 6300 | 230 | Sin tensión | UTE | 10 | [6 empty] | 1008 | 2013-02-13 | renumerada con fotos |  |  |  | (1) | MONTEVIDEO | MONTEVIDEO | MELILLA | 5973 | CC | (1) |  |  | MONTEVIDEO |  |  | (1) |  |  |  | (4) | 20/14/6 |  |  | 0
104431674 | 5314 | 6490 B.T. ZONA 4 |  | Subestación de transformación | Aérea 2 columnas | Si | Si | Ruta |  |  |  |  | Si | ESQ.Av. Belloni | Trifásica | Desconocido | Desconocido | Desconocido | Desconocido | Desconocido | Desconocido | Desconocido |  | 2009-06-14 | (2) | (1) | (1) | (1) |  |  | (1) |  |  |  | 010010001012033615FT | 140140732 |  | 6300 | 400 | Sin tensión | UTE | 50 | [6 empty] | 1001 | 2013-03-28 | renumerada con fotos |  |  |  | (1) | MONTEVIDEO | MONTEVIDEO | COLMENAS,DE LAS | 3615 | FT | (1) |  |  | MONTEVIDEO |  |  | (2) |  |  |  | (4) | 64/8/6 |  |  | 0
97956000 | 5315 | 6390 B.T. ZONA 3 | 5315 | Subestación de transformación | Aérea 1 columna | Si | Si | Ruta |  |  |  |  | Si | ESQ. FAUQUET | Trifásica | Desconocido | Desconocido | Desconocido | Desconocido | Desconocido | Desconocido | Desconocido |  | 2009-02-26 | (2) | (1) | (1) | (1) |  |  | (1) |  |  |  | 010010001024152570cc | 140137916 |  | 6300 | 400 | Sin tensión | UTE | 50 | [6 empty] | 1009 | 2010-12-03 | renumerada con fotos |  |  |  | (1) | MONTEVIDEO | MONTEVIDEO | MELILLA | 2570 | cc | (1) |  |  | MONTEVIDEO |  |  | (1) |  |  |  | (3) | 43/1/6 |  |  | 0
104587052 | 5316 | 6190 B.T. ZONA 1 | COVI.FOEB 5 | Subestación de transformación | Piso compartida modular | Si |  | Urbano | 900000000000 | 400000000000 |  | 240000000000 | Si |  | Trifásica | Desconocido | Desconocido | Desconocido | Desconocido | Desconocido | Desconocido | Desconocido |  | 2009-07-09 | (3) | (3) | (1) | (1) |  | (1) |  |  |  |  | 010010001091843042CC | 140135914 |  | 6000 | 230 | 400 | UTE | 400 | [6 empty] | 1005 | 2019-09-09 | Cbia. dest. c.1 (de SB 3937 a nva. 5673) |  |  |  | (6) | MONTEVIDEO | MONTEVIDEO | 17 METROS (PARQUE GUARANI) | 3042 | CC | (1) |  |  | MONTEVIDEO | [6 empty] | (13) | 12/13/6 |  |  | 0
104608114 | 5317 | 6490 B.T. ZONA 4 | 5317 | Subestación de transformación | Aérea 1 columna | Si | Si | Urbano | 450000000000 | 300000000000 |  | 220000004768 | Si | Esq. CARMELO COLMAN | Trifásica | Desconocido | Desconocido | Desconocido | Desconocido | Desconocido | Desconocido | Desconocido |  | 2009-07-05 | (2) | (1) | (1) | (1) |  |  | (1) |  |  |  | 010010001033092210cc | 140139299 |  | 6300 | 400 | Sin tensión | UTE | 100 | [6 empty] | 1008 | 2013-03-31 | renumerada con fotos |  |  |  | (2) | MONTEVIDEO | MONTEVIDEO | RAIZ,CORONEL | 2210 | cc | (1) |  |  | MONTEVIDEO |  |  | (1) |  |  |  | (6) | 16/9/6 |  |  | 0
104450696 | 5318 | 6190 B.T. ZONA 1 |  | Subestación de transformación | Aérea 1 columna | Si | Si | Urbano |  |  |  |  | Si |  | Trifásica | Desconocido | Desconocido | Desconocido | Desconocido | Desconocido | Desconocido | Desconocido |  | 2009-06-16 | (2) | (1) | (1) | (1) |  |  | (1) |  |  |  | 010010001021382461cc | 140136091 |  | 6000 | 230 | Sin tensión | UTE | 10 | [6 empty] | 1001 | 2010-12-13 | renumerada con fotos |  |  |  | (1) | MONTEVIDEO | MONTEVIDEO | LA CRUZ DEL SUR | 2461 | cc | (1) |  |  | MONTEVIDEO |  |  | (1) |  |  |  | (4) | 31/4/6 |  |  | 0
104450599 | 5319 | 6190 B.T. ZONA 1 |  | Subestación de transformación | Aérea 1 columna | Si | Si | Urbano |  |  |  |  | Si | LOS CASTAÑOS | Trifásica | Desconocido | Desconocido | Desconocido | Desconocido | Desconocido | Desconocido | Desconocido |  | 2009-06-16 | (2) | (1) | (1) | (1) |  |  | (1) |  |  |  | 010010001021382301cc | 140136090 |  | 6000 | 230 | Sin tensión | UTE | 10 | [6 empty] | 1001 | 2010-12-13 | renumerada con fotos |  |  |  | (1) | MONTEVIDEO | MONTEVIDEO | LA CRUZ DEL SUR | 2301 | cc | (1) |  |  | MONTEVIDEO |  |  | (1) |  |  |  | (4) | 31/4/6 |  |  | 0
105160374 | 5320 | 6190 B.T. ZONA 1 | 5320 | Subestación de transformación | Aérea 2 columnas | Si | Si | Urbano |  |  |  |  | Si | ESQ.GENOVA | Trifásica | Desconocido | Desconocido | Desconocido | Desconocido | Desconocido | Desconocido | Desconocido |  | 2009-09-11 | (3) | (3) | (1) | (1) |  |  | (1) |  |  |  | 010010001095396281cc | 140142245 |  | 6000 | 230 | 400 | UTE | 160 | [6 empty] | 1008 | 2017-11-15 | Se pasa de 1 columna a 2 columnas |  |  |  | (3) | MONTEVIDEO | MONTEVIDEO | PINTOS, SUSANA | 6281 | cc | (1) |  |  | MONTEVIDEO |  |  | (2) |  |  |  | (7) | 92/15/6 |  |  | 0
105128305 | 5321 | 6190 B.T. ZONA 1 | 5321 | Subestación de transformación | Piso compartida modular | Si | Si | Urbano | 500000000000 | 300000000000 |  | 220000000000 |  |  | Trifásica | Desconocido | Desconocido | Desconocido | Desconocido | Desconocido | Desconocido | Desconocido |  | 2009-09-08 | (3) | (3) | (1) | (1) |  | (1) |  |  |  |  | 010010001037141485cc | 140142140 |  | 6300 | 400 | Sin tensión | UTE | 400 | [6 empty] | 1005 | 2012-11-15 | renumerada con fotos |  |  |  | (1) | MONTEVIDEO | MONTEVIDEO | SOLANO LOPEZ,MCAL.FCO. | 1485 | cc | (1) |  |  | MONTEVIDEO | [6 empty] | (2) | 09/4/6 |  |  | 0
106173397 | 5322 | 6290 B.T. ZONA 2 | TORRES DE JUNCAL | Subestación de transformación | Piso compartida modular | Si |  | Urbano | [6 empty] | Trifásica | [8 empty] | 2009-12-23 | (3) | (3) | (1) | (1) |  | (1) |  |  |  |  | 010010001021241383 | 140143387 |  | 6300 | 400 | Sin tensión | UTE | 630 | [6 empty] | 1006 | 2010-03-25 | renumerada con fotos |  |  |  | (5) | MONTEVIDEO | MONTEVIDEO | JUNCAL | 1383 |  | (1) |  |  | MONTEVIDEO | [6 empty] | (10) | 96/3/6 |  |  | 2
106381620 | 5323 | 6390 B.T. ZONA 3 | 5323 | Subestación de transformación | Aérea 2 columnas | Desconocido | Desconocido | Camino vecinal |  |  |  |  | Si | ESQ. CMNO. TOMKINSON | Trifásica | [8 empty] | 2010-02-06 | (2) | (1) | (1) | (1) |  |  | (1) |  |  |  | 010010001019256724FT | 140143941 |  | 6000 | 230 | 400 | UTE | 250 | [6 empty] | 1009 | 2020-02-15 | c.1 cbió.desti.(se alim.x nvo.tramo LMT) |  |  |  | (2) | MONTEVIDEO | MONTEVIDEO | GRANJA,DE LA | 6724 | FT | (1) |  |  | MONTEVIDEO |  |  | (2) |  |  |  | (7) | 20/14/6 |  |  | 0
105769450 | 5324 | 6190 B.T. ZONA 1 | FABRICA | Puesto de conexión sin transformador | Piso compartida modular | Si |  | Urbano | 750000000000 | 300000000000 |  | 150000000000 | Si | ES 11 cc | Trifásica | Desconocido | Desconocido | Desconocido | Desconocido | Desconocido | Desconocido | Desconocido |  | 2009-11-18 | (5) | (4) |  | (2) |  | (1) |  |  | (1) | (1) | 010010001018302315SN | 140145200 |  | 6000 | 6000 | 6000 | Particular | [7 empty] | 1001 | 2012-06-14 | renumerada con fotos |  |  |  |  | MONTEVIDEO | MONTEVIDEO | TTE. GALEANO | 2315 | SN | (1) |  |  | MONTEVIDEO |  |  |  |  | (1) |  | (3) | 11/13/6 |  |  | 0
105497938 | 5325 | 6390 B.T. ZONA 3 | TORRES DEL PRADO | Subestación de transformación | Piso compartida modular | Si | Si | Urbano | 240000000000 | 279999995232 |  | 240000000000 | Si | ESQ. SITIO GRANDE | Trifásica | Desconocido | Desconocido | Desconocido | Desconocido | Desconocido | Desconocido | Desconocido |  | 2009-12-15 | (3) | (3) | (1) | (1) |  | (1) |  |  |  |  | 010010001006511243cc | 140141782 |  | 22000 | 400 | Sin tensión | UTE | 1000 | [6 empty] | 1003 |  | ABB SAFFERING |  |  |  | (10) | MONTEVIDEO | MONTEVIDEO | ASENCIO | 1243 | cc | (1) |  |  | MONTEVIDEO |  |  |  |  | (1) |  | (20) | MR/35/22 |  |  | 0
106063600 | 5326 | 6490 B.T. ZONA 4 | 5326 | Subestación de transformación | Aérea 2 columnas | Si | Si | Ruta |  |  |  |  | Si | AMERICA (LAS PIEDRAS) | Trifásica | Desconocido | Desconocido | Desconocido | Desconocido | Desconocido | Desconocido | Desconocido |  | 2009-12-18 | (2) | (1) | (1) | (1) |  |  | (1) |  |  |  | 010010001014787966CC | 140142276 |  | 6000 | 400 | Sin tensión | UTE | 400 | [6 empty] | 1008 | 2019-02-21 | Cambio de Trafo. |  |  |  | (1) | MONTEVIDEO | MONTEVIDEO | DE MENDOZA, DON PEDRO | 7966 | CC | (1) |  |  | MONTEVIDEO |  |  | (2) |  |  |  | (4) | 16/14/6 |  |  | 0
105486960 | 5327 | 6190 B.T. ZONA 1 | 5327 | Subestación de transformación | Aérea 1 columna | Si | Si | Urbano | [5 empty] | RUTA8 KM 17500 | Trifásica | [8 empty] | 2009-10-12 | (2) | (1) | (1) | (1) |  |  | (1) |  |  |  | 010010001022089999sn | 140143625 |  | 6300 | 400 | Sin tensión | UTE | 25 | [6 empty] | 1001 | 2012-10-10 | renumerada con fotos |  |  |  | (1) | MONTEVIDEO | MONTEVIDEO | LAVALLEJA, 8 GRAL.JUAN A. | 9999 | sn | (1) |  |  | MONTEVIDEO |  |  | (1) |  |  |  | (4) | 11/1/6 |  |  | 0
106149852 | 5328 | 6290 B.T. ZONA 2 | EDIF. CONGRESO DE ABRIL | Subestación de transformación | Piso compartida modular | Si | Si | Urbano | 180000000000 | 300000000000 |  | 220000000000 | Si | Esq. AV.8 DE OCTUBRE | Trifásica | Desconocido | Desconocido | Desconocido | Desconocido | Desconocido | Desconocido | Desconocido |  | 2009-12-22 | (4) | (4) | (2) | (1) |  | (2) |  |  |  |  | 010010001001322349 | 140143341 |  | 6000 | 230 | 400 | UTE | 1250 | [6 empty] | 1003 | 2010-12-08 | renumerada con fotos |  |  |  | (10) | MONTEVIDEO | MONTEVIDEO | OCHO DE OCTUBRE | 2349 |  | (1) |  |  | MONTEVIDEO | [6 empty] | (21) | 65/6/6 |  |  | 0
106440772 | 5329 | 6190 B.T. ZONA 1 | VIVIENDAS | Subestación de transformación | Piso compartida modular | Si | Si | Urbano | 240000000000 | 300000000000 |  | 240000009537 | Si | J.ORDEIG Y AV.BOLIVIA | Trifásica | Desconocido | Desconocido | Desconocido | Desconocido | Desconocido | Desconocido | Desconocido |  | 2010-01-28 | (3) | (3) | (1) | (1) |  | (1) |  |  |  |  | 010010001022012349cc | 140144406 |  | 6300 | 400 | Sin tensión | UTE | 630 | [6 empty] | 1005 | 2010-03-10 | renumerada con fotos |  |  |  | (4) | MONTEVIDEO | MONTEVIDEO | ALAMOS | 2349 | cc | (1) |  |  | MONTEVIDEO | [6 empty] | (8) | 10/9/6 |  |  | 0
110311869 | 5331 | 6190 B.T. ZONA 1 | VIVIENDAS | Subestación de transformación | Piso compartida modular | Desconocido | Si | Urbano |  |  |  |  | Si | VECINAL (ONCATIVO-LA CRUZ | Trifásica | Desconocido | Desconocido | Desconocido | Desconocido | Desconocido | Desconocido | Desconocido |  | 2010-09-23 | (3) | (3) | (1) | (1) |  | (1) |  |  |  |  | 010010001039897048CC | 140143767 |  | 6300 | 400 | Sin tensión | UTE | 630 | [6 empty] | 1007 | 2011-03-17 | renumerada con fotos y con balance |  |  |  | (4) | MONTEVIDEO | MONTEVIDEO | RUBINO, DR MIGUEL C | 7048 | CC | (1) |  |  | MONTEVIDEO | [6 empty] | (16) | 40S/3/6 |  |  | 3
110310256 | 5332 | 6190 B.T. ZONA 1 | VIVIENDAS | Subestación de transformación | Piso compartida modular | Si | Si | Urbano |  |  |  |  | Si | Esq. CMNO. RUBINO | Trifásica | Desconocido | Desconocido | Desconocido | Desconocido | Desconocido | Desconocido | Desconocido |  | 2010-09-23 | (4) | (4) | (1) | (1) |  | (1) |  |  |  |  | 010010001018772735CC | 140143766 |  | 6300 | 400 | Sin tensión | UTE | 630 | [6 empty] | 1007 | 2010-09-23 | TELECONTROL |  |  |  | (7) | MONTEVIDEO | MONTEVIDEO | GIGANTES | 2735 | CC | (1) |  |  | MONTEVIDEO | [6 empty] | (14) | 40S/3/6 |  |  | 4
105822136 | 5333 | 6490 B.T. ZONA 4 |  | Subestación de transformación | Aérea 1 columna | Si | Si | Camino vecinal |  |  |  |  | Si | Esq.AV.DON PEDRO DE MENDOZA | Trifásica | Desconocido | Desconocido | Desconocido | Desconocido | Desconocido | Desconocido | Desconocido |  | 2009-11-20 | (2) | (1) | (1) | (1) |  |  | (1) |  |  |  | 010010001012005480cc | 140142172 |  | 6300 | 230 | Sin tensión | UTE | 10 | [6 empty] | 1008 | 2015-11-16 | renumerada con fotos |  |  |  | (1) | MONTEVIDEO | MONTEVIDEO | COLINAS,DE LAS | 5480 | cc | (1) |  |  | MONTEVIDEO |  |  | (1) |  |  |  | (4) | 69/10/6 |  |  | 0
106005300 | 5334 | 6390 B.T. ZONA 3 | 5334 | Subestación de transformación | Aérea 1 columna | Si | Si | Urbano |  |  |  |  | Si | Esq. CMNO. LOS ORIENTALES | Trifásica | Desconocido | Desconocido | Desconocido | Desconocido | Desconocido | Desconocido | Desconocido |  | 2009-12-10 | (2) | (1) | (1) | (1) |  |  | (1) |  |  |  | 010010001033298100cc | 140145665 |  | 6300 | 230 | 400 | UTE | 160 | [6 empty] | 1009 | 2012-04-05 | renumerada con fotos |  |  |  | (1) | MONTEVIDEO | MONTEVIDEO | REDENCION,LA | 8100 | cc | (1) |  |  | MONTEVIDEO |  |  | (1) |  |  |  | (5) | 43/4/6 |  |  | 0
107142048 | 5335 | 6190 B.T. ZONA 1 | 5335 | Subestación de transformación | PUCT | Si | Si | Camino vecinal |  |  |  |  | Si | ESQ. RUBINO, DR MIGUEL C | Trifásica | Desconocido | Desconocido | Desconocido | Desconocido | Desconocido | Desconocido | Desconocido |  | 2010-04-10 | (3) | (3) | (1) | (1) |  | (1) |  |  |  |  | 010010001031083350CC | 140144032 |  | 6300 | 400 | Sin tensión | UTE | 400 | [6 empty] | 1005 | 2010-10-22 | renumerada con fotos |  |  |  | (2) | MONTEVIDEO | MONTEVIDEO | PICHINCHA | 3350 | CC | (1) |  |  | MONTEVIDEO | [6 empty] | (4) | 40S/3/6 |  |  | 0
106006424 | 5336 | 6290 B.T. ZONA 2 | 5336 | Subestación de transformación | Piso compartida modular | Si | Si | Urbano | 180000000000 | 300000000000 |  | 200000000000 | Si | Esq. JUNCAL | Trifásica | Desconocido | Desconocido | Desconocido | Desconocido | Desconocido | Desconocido | Desconocido |  | 2009-12-05 | (3) | (3) | (1) | (1) |  | (1) |  |  |  |  | 010010001002550713cc | 140145680 |  | 6000 | 230 | 400 | UTE | 1000 | [6 empty] | 1006 | 2016-01-12 | renumerada con fotos |  |  |  | (10) | MONTEVIDEO | MONTEVIDEO | 25 DE MAYO | 0713 | cc | (1) |  |  | MONTEVIDEO |  |  |  |  | (1) |  | (26) | 96/13/6 |  |  | 0
106841052 | 5338 | 6290 B.T. ZONA 2 | UTU A° SECO | Subestación de transformación | Piso compartida modular | Si | Si | Urbano | 130000000000 | 300000000000 |  | 220000000000 | Si | Esq. Gral. CARABALLO | Trifásica | Desconocido | Desconocido | Desconocido | Desconocido | Desconocido | Desconocido | Desconocido |  | 2010-03-12 | (3) | (3) | (1) | (1) |  | (1) |  |  |  |  | 010010001004442548CC | 140143162 |  | 6300 | 230 | 400 | UTE | 630 | [6 empty] | 1003 | 2012-04-10 | renumerada con fotos |  |  |  | (3) | MONTEVIDEO | MONTEVIDEO | AGRACIADA | 2548 | CC | (1) |  |  | MONTEVIDEO | [6 empty] | (6) | 26/4/6 |  |  | 0
109331420 | 5339 | 6390 B.T. ZONA 3 | 5339 | Subestación de transformación | Piso compartida modular | Si | Si | Urbano |  |  |  | 280000000000 | Si | Esq. CIBILS | Trifásica | Desconocido | Desconocido | Desconocido | Desconocido | Desconocido | Desconocido | Desconocido |  | 2010-07-21 | (3) | (3) | (1) | (1) |  | (1) |  |  |  |  | 010010001004874243 | 140144918 |  | 6000 | 400 | Sin tensión | UTE | 400 | [6 empty] | 1002 | 2019-08-14 | Cbia. destino, de SB 0868 a 0868W c.2 |  |  |  | (1) | MONTEVIDEO | MONTEVIDEO | ALIANZA | 4243 |  | (1) |  |  | MONTEVIDEO | [6 empty] | (6) | 28/20/6 |  |  | 0
106566388 | 5340 | 6490 B.T. ZONA 4 | BARRIO ABAYUBA | Subestación de transformación | Aérea 1 columna | Si | Si | Camino vecinal |  |  |  |  | Si | Esq. A LA CUCHILLA PEREIRA | Trifásica | Desconocido | Desconocido | Desconocido | Desconocido | Desconocido | Desconocido | Desconocido |  | 2010-02-17 | (2) | (1) | (1) | (1) |  |  | (1) |  |  |  | 010010001023306162CC | 140145171 |  | 6300 | 230 | Sin tensión | UTE | 10 | [6 empty] | 1008 | 2013-03-24 | renumerada con fotos |  |  |  | (1) | MONTEVIDEO | MONTEVIDEO | MANCEBO | 6162 | CC | (1) |  |  | MONTEVIDEO |  |  | (1) |  |  |  | (4) | 69/10/6 |  |  | 0
107160346 | 5341 | 6190 B.T. ZONA 1 | 5341 | Subestación de transformación | Piso compartida modular | Desconocido | Si | Camino vecinal |  |  |  |  | Si | ESQ. COSTANERA, RAMBLA | Trifásica | [8 empty] | 2010-04-17 | (3) | (3) | (1) | (1) |  | (1) |  |  |  |  | 030300001002151141cc | 140144122 |  | 6000 | 400 | Sin tensión | UTE | 400 | [6 empty] | 1007 |  | ABB SAFERING |  |  |  | (3) | CANELONES | BARRA DE CARRASCO | SECCO ILLA(P.MIRAMAR),DR.J. | 1141 | cc | (1) |  |  | BARRA DE CARRASCO | [6 empty] | (6) | 56/14/6 |  |  | 0
107109616 | 5342 | 6190 B.T. ZONA 1 |  | Subestación de transformación | Piso compartida modular | Si | Si | Urbano |  |  |  |  | Si | Esq. COSTANERA, RAMBLA | Trifásica | [8 empty] | 2010-04-19 | (3) | (3) | (1) | (1) |  | (1) |  |  |  |  | 033050001085150000sn | 140143747 |  | 6000 | 400 | Sin tensión | UTE | 400 | [6 empty] | 1007 | 2012-11-15 | renumerada con fotos |  |  |  | (6) | CANELONES | PASO DE CARRASCO | PANDO | 0000 | sn | (1) |  |  | PASO DE CARRASCO | [6 empty] | (12) | 49/5/6 |  |  | 0
110541312 | 5345 | 6490 B.T. ZONA 4 | 5345 | Subestación de transformación | Aérea 1 columna | Si | Si | Camino vecinal |  |  |  |  | Si | ESQ. TOLEDO CHICO | Trifásica | Desconocido | Desconocido | Desconocido | Desconocido | Desconocido | Desconocido | Desconocido |  | 2010-10-04 | (2) | (1) | (1) | (1) |  |  | (1) |  |  |  | 010010001016545202EF | 140142716 |  | 6300 | 230 | Sin tensión | UTE | 10 | [6 empty] | 1001 | 2013-03-31 | renumerada con fotos |  |  |  | (1) | MONTEVIDEO | MONTEVIDEO | ESPIGA,LA | 5202 | EF | (1) |  |  | MONTEVIDEO |  |  | (1) |  |  |  | (4) | 64/3/6 |  |  | 0
108658810 | 5347 | 6290 B.T. ZONA 2 | 5347 | Subestación de transformación | Piso compartida modular | Si |  | Urbano | 139999997616 | 300000000000 |  | 220000004768 | Si | Esq. NUEVA PALMIRA | Trifásica | Desconocido | Desconocido | Desconocido | Desconocido | Desconocido | Desconocido | Desconocido |  | 2010-06-17 | (3) | (3) | (1) | (1) |  | (1) |  |  |  |  | 010010001033482228CC | 140145277 |  | 6300 | 400 | Sin tensión | UTE | 400 | [6 empty] | 1003 | 2012-11-05 | renumerada con fotos |  |  |  | (4) | MONTEVIDEO | MONTEVIDEO | REPUBLICA | 2228 | CC | (1) |  |  | MONTEVIDEO | [6 empty] | (8) | 26/20/6 |  |  | 0
110794317 | 5348 | 6290 B.T. ZONA 2 | 5348 | Subestación de transformación | Piso compartida modular | Si | Si | Urbano | 420000000000 | 400000000000 |  | 179999995232 | Si | 1/4/2013 renumerada con fotos y Balance | Trifásica | Desconocido | Desconocido | Desconocido | Desconocido | Desconocido | Desconocido | Desconocido |  | 2010-10-14 | (5) | (5) | (3) | (1) |  | (3) |  |  |  |  | 010010001029322141cc | 140142512 |  | 6000 | 230 | 400 | UTE | 3000 | [6 empty] | 1003 | 2019-10-30 | Se cambia Trafo. en c.5 (Tr.3) |  |  |  | (6) | MONTEVIDEO | MONTEVIDEO | PARAGUAY | 2141 | cc | (1) |  |  | MONTEVIDEO | (1) | [5 empty] | (14) | 71Y/7/6 |  |  | 5 |  | (1)
108199520 | 5350 | 6490 B.T. ZONA 4 | 5350 | Subestación de transformación | Aérea 1 columna | Si | Si | Urbano |  |  |  |  | Si | Esq. DON PEDRO DE MENDOZA | Trifásica | Desconocido | Desconocido | Desconocido | Desconocido | Desconocido | Desconocido | Desconocido |  | 2010-05-28 | (2) | (1) | (1) | (1) |  |  | (1) |  |  |  | 010010001030835044EF | 140144752 |  | 6300 | 230 | Sin tensión | UTE | 10 | [6 empty] | 1008 | 2010-07-08 | renumerada con fotos |  |  |  | (1) | MONTEVIDEO | MONTEVIDEO | PERLA | 5044 | EF | (1) |  |  | MONTEVIDEO |  |  | (1) |  |  |  | (4) | 16/14/6 |  |  | 0
116143443 | 5351 | 6490 B.T. ZONA 4 | FRACCIONAM. Felix BARAIBAR | Subestación de transformación | Aérea 2 columnas | Si | Si | Urbano | 160000000000 | 300000000000 |  | 240000009537 | Si | Esq. CAMUNDA | Trifásica | Desconocido | Desconocido | Desconocido | Desconocido | Desconocido | Desconocido | Desconocido |  | 2011-09-23 | (3) | (3) | (1) | (1) |  |  | (1) |  |  |  | 010010001030983901CC | 140143232 |  | 6000 | 230 | 400 | UTE | 250 | [6 empty] | 1008 | 2014-06-05 | renumerada con fotos y con balance |  |  |  | (2) | MONTEVIDEO | MONTEVIDEO | PETIROSSI, CAPITAN | 3901 | CC | (1) |  |  | MONTEVIDEO |  |  | (2) |  |  |  | (5) | 48/13/6 |  |  | 0
110385072 | 5352 | 6190 B.T. ZONA 1 | Complejo BILU | Subestación de transformación | Piso compartida modular | Si | Si | Urbano |  |  |  |  | Si | ESQ. AMERICAS(P.MIRAMAR),AV.DE LAS | Trifásica | Desconocido | Desconocido | Desconocido | Desconocido | Desconocido | Desconocido | Desconocido |  | 2010-09-21 | (3) | (3) | (1) | (1) |  | (1) |  |  |  |  | 033050001000550016 | 140142805 |  | 6300 | 400 | Sin tensión | UTE | 1000 | [6 empty] | 1007 |  | ABB UNIMIX |  |  |  | (6) | CANELONES | PASO DE CARRASCO | A LA PLAYA | 0016 |  | (1) |  |  | PASO DE CARRASCO |  |  |  |  | (1) |  | (12) | 57/13/6 |  |  | 0
110075978 | 5353 | 6490 B.T. ZONA 4 | 5353 | Subestación de transformación | Piso compartida modular | Desconocido | Si | Urbano |  |  |  |  | Si | Esq.CANSTATT | Trifásica | Desconocido | Desconocido | Desconocido | Desconocido | Desconocido | Desconocido | Desconocido |  | 2010-08-30 | (3) | (3) | (1) | (1) |  | (1) |  |  |  |  | 010010001007803440 | 140143603 |  | 21500 | 400 | Sin tensión | UTE | 400 | [6 empty] | 1005 | 2011-10-22 | renumerada con fotos |  |  |  | (3) | MONTEVIDEO | MONTEVIDEO | BATLLE Y ORDOÑEZ,JOSE | 3440 |  | (1) |  |  | MONTEVIDEO | [6 empty] | (8) | MR/16/22 |  |  | 0
110397504 | 5355 | 6390 B.T. ZONA 3 |  | Subestación de transformación | Aérea 1 columna | Si | Si | Ruta |  |  |  |  | Si | RUTA 5 NUEVA CC-SUCTA | Trifásica | [8 empty] | 2010-09-27 | (2) | (1) | (1) | (1) |  |  | (1) |  |  |  | 010010001082154796du | 140143794 |  | 6000 | 400 | Sin tensión | UTE | 100 | [6 empty] | 1009 | 2018-12-27 | C/Trafo. y Desc. x intento de hurto |  |  |  | (2) | MONTEVIDEO | MONTEVIDEO | RIVERA, BRIGADIER GRAL | 4796 | du | (1) |  |  | MONTEVIDEO |  |  | (1) |  |  |  | (6) | 43/5/6 |  |  | 0
110514544 | 5356 | 6190 B.T. ZONA 1 | PENAL- PUNTA DE RIELES | Subestación de transformación | Aérea 2 columnas | Si |  | Urbano |  |  |  |  | Si | Esq.PUNTA DE RIELES | Trifásica | Desconocido | Desconocido | Desconocido | Desconocido | Desconocido | Desconocido | Desconocido |  | 2010-10-01 | (2) | (1) | (1) | (1) |  |  | (1) |  |  |  | 010010001039416500sn | 140142252 |  | 6300 | 400 | Sin tensión | UTE | 250 | [6 empty] | 1008 | 2015-11-24 | renumerada con fotos |  |  |  | (1) | MONTEVIDEO | MONTEVIDEO | DIONISIOS | 6500 | sn | (1) |  |  | MONTEVIDEO |  |  | (2) |  |  |  | (4) | 92/14/6 |  |  | 0
109962270 | 5358 | 6390 B.T. ZONA 3 | 5358 | Subestación de transformación | Piso compartida modular | Si | Si | Urbano |  |  |  |  | Si | SANTA CATALINA | Trifásica | Desconocido | Desconocido | Desconocido | Desconocido | Desconocido | Desconocido | Desconocido |  | 2010-08-27 | (3) | (3) | (1) | (1) |  | (1) |  |  |  |  | 010010001009112949CC | 140142612 |  | 6300 | 400 | Sin tensión | UTE | 630 | [6 empty] | 1002 | 2012-06-21 | renumerada con fotos |  |  |  | (2) | MONTEVIDEO | MONTEVIDEO | BUFFA | 2949 | CC | (1) |  |  | MONTEVIDEO | [6 empty] | (8) | 23/2/6 |  |  | 0
114362613 | 5359 | 6190 B.T. ZONA 1 | SB 5359 | Subestación de transformación | Aérea 2 columnas | Desconocido | Desconocido | Camino vecinal |  |  |  |  | Si | CMNO. VECINAL Y RUTA 102 | Trifásica | Desconocido | Desconocido | Desconocido | Desconocido | Desconocido | Desconocido | Desconocido |  | 2011-05-19 | (2) | (1) | (1) | (1) |  |  | (1) |  |  |  | 01001000103466406894 | 140144428 |  | 6000 | 400 | Sin tensión | UTE | 250 | [6 empty] | 1001 | 2012-10-11 | renumerada con fotos |  |  |  | (2) | MONTEVIDEO | MONTEVIDEO | 102 | 4068 | 94 | (1) |  |  | MONTEVIDEO |  |  | (2) |  |  |  | (6) | 11/9/6 |  |  | 0
112460877 | 5360 | 6490 B.T. ZONA 4 | C O V I 2000 | Subestación de transformación | Piso compartida modular | Si | Si | Urbano | 150000000000 | 300000000000 |  | 220000000000 | Si | Esq. Aparicio SARAVIA | Trifásica | Desconocido | Desconocido | Desconocido | Desconocido | Desconocido | Desconocido | Desconocido |  | 2011-02-14 | (3) | (3) | (1) | (1) |  | (1) |  |  |  |  | 010010001041011635EF | 140143438 |  | 6000 | 230 | 400 | UTE | 160 | [6 empty] | 1008 | 2013-04-22 | renumerada con fotos y con balance |  |  |  | (2) | MONTEVIDEO | MONTEVIDEO | WATT | 1635 | EF | (1) |  |  | MONTEVIDEO | [6 empty] | (6) | 41Y/4/6 |  |  | 0
112479409 | 5361 | 6490 B.T. ZONA 4 | Coop.COVICO II | Subestación de transformación | Piso compartida modular | Si | Si | Urbano |  |  |  |  | Si | Esq.Jaime ROLDOS Y PONS | Trifásica | [8 empty] | 2011-02-16 | (3) | (3) | (1) | (1) |  | (1) |  |  |  |  | 010010001039213984CC | 140143583 |  | 22000 | 230 | 400 | UTE | 400 | [6 empty] | 1005 | 2011-09-05 | renumerada con fotos y con balance |  |  |  | (3) | MONTEVIDEO | MONTEVIDEO | VARELA,ING.JACOBO A. | 3984 | CC | (1) |  |  | MONTEVIDEO | (1) | [5 empty] | (7) | MR/15/22 |  |  | 0
111798296 | 5362 | 6190 B.T. ZONA 1 | PENAL DE PTA.DE RIELES | Subestación de transformación | Aérea 1 columna | Si | Si | Urbano |  |  |  |  | Si | Esq. DIONISIOS | Trifásica | Desconocido | Desconocido | Desconocido | Desconocido | Desconocido | Desconocido | Desconocido |  | 2010-12-15 | (2) | (1) | (1) | (1) |  |  | (1) |  |  |  | 010010001032729999SN | 140144936 |  | 6000 | 400 | Sin tensión | UTE | 160 | [6 empty] | 1008 | 2012-10-04 | renumerada con fotos |  |  |  | (1) | MONTEVIDEO | MONTEVIDEO | PUNTA DE RIELES | 9999 | SN | (1) |  |  | MONTEVIDEO |  |  | (1) |  |  |  | (4) | 92/14/6 |  |  | 0
110768336 | 5363 | 6290 B.T. ZONA 2 | CUTCSA | Subestación de transformación | Piso compartida modular | Si | Si | Urbano | 420000000000 | 279999995232 |  | 220000000000 |  |  | Trifásica | Desconocido | Desconocido | Desconocido | Desconocido | Desconocido | Desconocido | Desconocido |  | 2010-10-14 | (3) | (3) | (1) | (1) |  | (1) |  |  |  |  | 010010001039223574EF | 140142297 |  | 22000 | 230 | 400 | UTE | 400 | [6 empty] | 1005 | 2012-11-02 | renumerada con fotos |  |  |  | (3) | MONTEVIDEO | MONTEVIDEO | VARELA,JOSE PEDRO | 3574 | EF | (1) |  |  | MONTEVIDEO | [6 empty] | (9) | MR/15/22 |  |  | 0
112474437 | 5364 | 6390 B.T. ZONA 3 | SANTA CATALINA | Subestación de transformación | Aérea 2 columnas | Si | Si | Urbano |  |  |  |  | Si | ESQ. TAMBOR | Trifásica | Desconocido | Desconocido | Desconocido | Desconocido | Desconocido | Desconocido | Desconocido |  | 2011-02-18 | (2) | (1) | (1) | (1) |  |  | (1) |  |  |  | 010010001040403532EF | 140143523 |  | 6000 | 400 | Sin tensión | UTE | 250 | [6 empty] | 1002 | 2012-11-20 | renumerada con fotos y con balance |  |  |  | (3) | MONTEVIDEO | MONTEVIDEO | VICTOR HUGO (BARRIO LAVALLEJA) | 3532 | EF | (1) |  |  | MONTEVIDEO |  |  | (2) |  |  |  | (8) | 45/12/6 |  |  | 0
111537335 | 5367 | 6390 B.T. ZONA 3 | 5367 | Subestación de transformación | Aérea 1 columna | Si | Si | Camino vecinal |  |  |  |  | Si |  | Trifásica | Desconocido | Desconocido | Desconocido | Desconocido | Desconocido | Desconocido | Desconocido |  | 2010-11-26 | (2) | (1) | (1) | (1) |  |  | (1) |  |  |  | 010010001028581779CC | 140144139 |  | 6000 | 400 | Sin tensión | UTE | 50 | [6 empty] | 1009 | 2011-12-05 | renumerada con fotos |  |  |  | (1) | MONTEVIDEO | MONTEVIDEO | ORIENTALES,LOS | 1779 | CC | (1) |  |  | MONTEVIDEO |  |  | (1) |  |  |  | (4) | 43/4/6 |  |  | 0
111684060 | 5369 | 6190 B.T. ZONA 1 |  | Subestación de transformación | Piso compartida modular | Si | Si | Urbano |  |  |  |  | Si | Avda.De Las Americas y G.Mistral | Trifásica | Desconocido | Desconocido | Desconocido | Desconocido | Desconocido | Desconocido | Desconocido |  | 2010-12-20 | (3) | (3) | (1) | (1) |  | (1) |  |  |  |  | 030300001000305809cc | 140144548 |  | 6000 | 400 | Sin tensión | UTE | 1000 | [6 empty] | 1007 | 2015-12-15 | renumerada con fotos |  |  |  | (6) | CANELONES | BARRA DE CARRASCO | AMERICAS(P.MIRAMAR),AV.DE LAS | 5809 | cc | (1) |  |  | BARRA DE CARRASCO | [6 empty] | (12) | 57/9/6 |  |  | 0
112344057 | 5370 | 6390 B.T. ZONA 3 | 5370 Tel. 22085571 | Subestación de transformación | Aérea 2 columnas | Desconocido | Si | Urbano |  |  |  |  | Si | Al Lado Emp.MACCIO RUTA 1 | Trifásica | Desconocido | Desconocido | Desconocido | Desconocido | Desconocido | Desconocido | Desconocido |  | 2011-02-03 | (2) | (1) | (1) | (1) |  |  | (1) |  |  |  | 010010001034672745cc | 140142730 |  | 6000 | 230 | Sin tensión | UTE | 400 | [6 empty] | 1009 | 2017-08-03 | Cambio de trafo- Nuevo apoyo |  |  |  | (1) | MONTEVIDEO | MONTEVIDEO | ORIBE , BRIGADIER GRAL M. | 2745 | cc | (1) |  |  | MONTEVIDEO |  |  | (2) |  |  |  | (4) | 37/1/6 |  |  | 0
113083414 | 5371 | 6190 B.T. ZONA 1 |  | Subestación de transformación | Piso compartida modular | Si | Si | Urbano | 240000000000 | 300000000000 |  | 240000009537 | Si | 14/6/2012 renumerada con fotos | Trifásica | Desconocido | Desconocido | Desconocido | Desconocido | Desconocido | Desconocido | Desconocido |  | 2011-04-07 | (3) | (3) | (1) | (1) |  | (1) |  |  |  |  | 010010001028844795CC | 140144036 |  | 6000 | 230 | 400 | UTE | 630 | [6 empty] | 1005 | 2019-01-31 | Se empalma Nvo.CMT SB 5371 - 5647 |  |  |  | (4) | MONTEVIDEO | MONTEVIDEO | OVIEDO | 4795 | CC | (1) |  |  | MONTEVIDEO | [6 empty] | (9) | 36/4/6 |  |  | 0 |  | (1)
112342291 | 5372 | 6290 B.T. ZONA 2 |  | Subestación de transformación | Piso compartida modular | Si | Si | Urbano | 450000000000 | 300000000000 |  | 220000000000 |  | ESQ. Av. URUGUAY | Trifásica | Desconocido | Desconocido | Desconocido | Desconocido | Desconocido | Desconocido | Desconocido |  | 2011-01-31 | (3) | (3) | (1) | (1) |  | (1) |  |  |  |  | 010010001041131473cc | 140142548 |  | 6000 | 400 | Sin tensión | UTE | 400 | [6 empty] | 1003 | 2012-06-04 | renumerada con fotos |  |  |  | (1) | MONTEVIDEO | MONTEVIDEO | YAGUARON | 1473 | cc | (1) |  |  | MONTEVIDEO | [6 empty] | (2) | 87/4/6 |  |  | 0
112695550 | 5373 | 6390 B.T. ZONA 3 | 5373 | Subestación de transformación | Aérea 2 columnas | Si | Si | Ruta |  |  |  |  | Si | ESQ. METHOL | Trifásica | Desconocido | Desconocido | Desconocido | Desconocido | Desconocido | Desconocido | Desconocido |  | 2011-03-08 | (3) | (3) | (1) | (1) |  |  | (1) |  |  |  | 010010001007384245CC | 140144216 |  | 6000 | 230 | 400 | UTE | 160 | [6 empty] | 1002 | 2013-04-22 | renumerada con fotos |  |  |  | (1) | MONTEVIDEO | MONTEVIDEO | BAJO DE LA PETIZA | 4245 | CC | (1) |  |  | MONTEVIDEO |  |  | (2) |  |  |  | (5) | 23/2/6 |  |  | 0
115277150 | 5374 | 6190 B.T. ZONA 1 | ANILLO COLECTOR | Subestación de transformación | Aérea 1 columna | Si | Si | Ruta |  |  |  |  | Si | PERIMETRAL RUTA 102 | Trifásica | Desconocido | Desconocido | Desconocido | Desconocido | Desconocido | Desconocido | Desconocido |  | 2011-07-21 | (2) | (1) | (1) | (1) |  |  | (1) |  |  |  | 010010001021389999cc | 140145175 |  | 6000 | 400 | Sin tensión | UTE | 50 | [6 empty] | 1001 | 2013-03-31 | renumerada con fotos |  |  |  | (1) | MONTEVIDEO | MONTEVIDEO | LA CRUZ DEL SUR | 9999 | cc | (1) |  |  | MONTEVIDEO |  |  | (1) |  |  |  | (4) | 31/4/6 |  |  | 0
113083410 | 5376 | 6190 B.T. ZONA 1 | TELEC.ORMAZABAL CGMCOSMOS | Subestación de transformación | Piso compartida modular | Si | Si | Urbano | 240000000000 | 300000000000 |  | 240000009537 | Si | ESQ.ESTANISLAO LOPEZ | Trifásica | Desconocido | Desconocido | Desconocido | Desconocido | Desconocido | Desconocido | Desconocido |  | 2011-04-07 | (3) | (3) | (1) | (1) |  | (1) |  |  |  |  | 010010001012171853CC | 140144035 |  | 6000 | 400 | Sin tensión | UTE | 1000 | [6 empty] | 1005 | 2012-06-14 | renumerada con fotos |  |  |  | (5) | MONTEVIDEO | MONTEVIDEO | CONCEPCION DEL URUGUAY | 1853 | CC | (1) |  |  | MONTEVIDEO | [6 empty] | (10) | 36/4/6 |  |  | 0 |  | (1)
112784747 | 5377 | 6490 B.T. ZONA 4 | SB 5377 | Subestación de transformación | Aérea 1 columna | Si | Si | Ruta |  |  |  |  | Si | ESQ.LOS TANGERINOS | Trifásica | Desconocido | Desconocido | Desconocido | Desconocido | Desconocido | Desconocido | Desconocido |  | 2011-03-18 | (2) | (1) | (1) | (1) |  |  | (1) |  |  |  | 010010001029663571CC | 140142646 |  | 6000 | 400 | Sin tensión | UTE | 100 | [6 empty] | 1008 | 2012-03-28 | renumerada con fotos y con balance |  |  |  | (1) | MONTEVIDEO | MONTEVIDEO | AL PASO DEL ANDALUZ | 3571 | CC | (1) |  |  | MONTEVIDEO |  |  | (1) |  |  |  | (4) | 48/13/6 |  |  | 0
115058189 | 5378 | 6290 B.T. ZONA 2 | COVI REUS | Subestación de transformación | Piso compartida modular | Si | Si | Urbano | 150000000000 | 300000000000 |  | 220000000000 | Si | ESQ. MINAS | Trifásica | Desconocido | Desconocido | Desconocido | Desconocido | Desconocido | Desconocido | Desconocido |  | 2011-07-11 | (3) | (3) | (1) | (1) |  | (1) |  |  |  |  | 010010001035291642EF | 140144278 |  | 6000 | 230 | 400 | UTE | 630 | [6 empty] | 1006 | 2015-01-20 | renumerada con fotos |  |  |  | (4) | MONTEVIDEO | MONTEVIDEO | SAN SALVADOR | 1642 | EF | (1) |  |  | MONTEVIDEO | [6 empty] | (11) | 32/16/6 |  |  | 0
112790498 | 5379 | 6190 B.T. ZONA 1 | SB 5379 | Subestación de transformación | Aérea 1 columna | Si | Si | Ruta |  |  |  |  | Si | Esq. TOLEDO CHICO | Trifásica | Desconocido | Desconocido | Desconocido | Desconocido | Desconocido | Desconocido | Desconocido |  | 2011-03-18 | (2) | (1) | (1) | (1) |  |  | (1) |  |  |  | 010010001029663218CC | 140142675 |  | 6000 | 400 | Sin tensión | UTE | 25 | [6 empty] | 1001 | 2013-03-31 | renumerada con fotos |  |  |  | (1) | MONTEVIDEO | MONTEVIDEO | AL PASO DEL ANDALUZ | 3218 | CC | (1) |  |  | MONTEVIDEO |  |  | (1) |  |  |  | (4) | 31/4/6 |  |  | 0
112522085 | 5380 | 6290 B.T. ZONA 2 | TORRE DE 21 DE SETIEMBRE | Subestación de transformación | Piso compartida modular | Si | Si | Urbano |  |  |  | 280000000000 | Si | Esq. LUIS DE LA TORRE | Trifásica | Desconocido | Desconocido | Desconocido | Desconocido | Desconocido | Desconocido | Desconocido |  | 2011-02-21 | (4) | (4) | (1) | (1) |  | (1) |  |  |  |  | 010010001034542735CC | 140143813 |  | 22000 | 400 | Sin tensión | UTE | 630 | [6 empty] | 1004 | 2018-10-30 | Se agrega c.4 y nvo.CMT SB 5380-3150 |  |  |  | (5) | MONTEVIDEO | MONTEVIDEO | ROS,AGR.FRANCISCO J. | 2735 | CC | (1) |  |  | MONTEVIDEO | [6 empty] | (16) | MG/28/22 |  |  | 0
113931911 | 5381 | 6190 B.T. ZONA 1 | 5381 | Subestación de transformación | Piso compartida modular | Desconocido | Si | Urbano |  |  |  |  | Si | DORADO OF.2 | Trifásica | Desconocido | Desconocido | Desconocido | Desconocido | Desconocido | Desconocido | Desconocido |  | 2011-04-14 | (4) | (5) | (1) | (1) |  | (1) |  |  |  |  | 030050001000504905CC | 140144649 |  | 6000 | 400 | Sin tensión | UTE | 630 | [6 empty] | 1007 | 2017-08-23 | El CMT c.4 se ingresa en nueva Sb5619 |  |  |  | (4) | CANELONES | AEROPUERTO CARRASCO | EL DORADO | 4905 | CC | (1) |  |  | AEROPUERTO CARRASCO |  |  |  |  | (1) |  | (9) | 49/7/6 |  |  | 0
114520413 | 5383 | 6390 B.T. ZONA 3 | SB 5383 | Subestación de transformación | Aérea 2 columnas | Si | Si | Urbano |  |  |  |  | Si | ESQ. RIVERA, BRIGADIER GRAL | Trifásica | Desconocido | Desconocido | Desconocido | Desconocido | Desconocido | Desconocido | Desconocido |  | 2011-06-01 | (3) | (3) | (1) | (1) |  |  | (1) |  |  |  | 010010001024157726CC | 140145101 |  | 6000 | 400 | Sin tensión | UTE | 250 | [6 empty] | 1009 | 2012-04-09 | renumerada con fotos |  |  |  | (4) | MONTEVIDEO | MONTEVIDEO | MELILLA | 7726 | CC | (1) |  |  | MONTEVIDEO |  |  | (2) |  |  |  | (9) | 43/10/6 |  |  | 0
112918188 | 5384 | 6490 B.T. ZONA 4 | 5384 | Subestación de transformación | Aérea 1 columna | Si | Si | Acceso difícil |  |  |  |  | Si | Esq.Cmno. DON PEDRO DE MENDOZA | Trifásica | Desconocido | Desconocido | Desconocido | Desconocido | Desconocido | Desconocido | Desconocido |  | 2011-03-30 | (2) | (1) | (1) | (1) |  |  | (1) |  |  |  | 010010001029395900CC | 140143408 |  | 6000 | 230 | Sin tensión | UTE | 10 | [6 empty] | 1008 | 2013-03-24 | renumerada con fotos |  |  |  | (1) | MONTEVIDEO | MONTEVIDEO | PARMA | 5900 | CC | (1) |  |  | MONTEVIDEO |  |  | (1) |  |  |  | (4) | 69/10/6 |  |  | 0
114337652 | 5387 | 6190 B.T. ZONA 1 | SB 5387 | Subestación de transformación | Piso compartida modular | Si | Si | Urbano |  |  |  |  | Si | Avda.De Las Americas y G.Mistral | Trifásica | Desconocido | Desconocido | Desconocido | Desconocido | Desconocido | Desconocido | Desconocido |  | 2011-05-14 | (3) | (4) | (1) | (1) |  | (1) |  |  |  |  | 030300001000305029cc | 140144336 |  | 6000 | 230 | 400 | UTE | 400 | [6 empty] | 1007 | 2012-11-15 | renumerada con fotos |  |  |  | (7) | CANELONES | BARRA DE CARRASCO | AMERICAS(P.MIRAMAR),AV.DE LAS | 5029 | cc | (1) |  |  | BARRA DE CARRASCO | [6 empty] | (16) | 57/9/6 |  |  | 0
114241926 | 5388 | 6290 B.T. ZONA 2 | 5388 | Subestación de transformación | Piso compartida modular | Si | Si | Urbano | 200000000000 | 240000009537 |  | 220000004768 | Si | Esq. AVELLANEDA | Trifásica | Desconocido | Desconocido | Desconocido | Desconocido | Desconocido | Desconocido | Desconocido |  | 2011-05-10 | (3) | (3) | (1) | (1) |  | (1) |  |  |  |  | 010010001007803041cc | 140144218 |  | 22000 | 230 | 400 | UTE | 400 | [6 empty] | 1004 | 2012-11-28 | renumerada con fotos |  |  |  | (3) | MONTEVIDEO | MONTEVIDEO | BATLLE Y ORDOÑEZ,JOSE | 3041 | cc | (1) |  |  | MONTEVIDEO | [6 empty] | (7) | MR/7/22 |  |  | 0
114205810 | 5389 | 6390 B.T. ZONA 3 | 5389 | Subestación de transformación | Aérea 1 columna | Desconocido | Desconocido | Urbano |  |  |  |  | Desconocido |  | Trifásica | Desconocido | Desconocido | Desconocido | Desconocido | Desconocido | Desconocido | Desconocido |  | 2011-05-09 | (2) | (1) | (1) | (1) |  |  | (1) |  |  |  | 010010001036626460 | 140143172 |  | 6000 | 230 | 400 | UTE | 50 | [6 empty] | 1009 | 2012-12-10 | renumerada con fotos |  |  |  | (2) | MONTEVIDEO | MONTEVIDEO | SERE | 6460 |  | (1) |  |  | MONTEVIDEO |  |  | (1) |  |  |  | (7) | 43/4/6 |  |  | 0
116483296 | 5390 | 6490 B.T. ZONA 4 | CECAP-MEC | Subestación de transformación | Piso compartida modular | Si | Si | Urbano |  |  |  | 280000000000 | Si | Esq. ANDRES LAMAS | Trifásica | Desconocido | Desconocido | Desconocido | Desconocido | Desconocido | Desconocido | Desconocido |  | 2011-11-10 | (3) | (3) | (1) | (1) |  | (1) |  |  |  |  | 010010001032883671CC | 140144084 |  | 22000 | 230 | 400 | UTE | 250 | [6 empty] | 1003 | 2017-04-24 | Se emplama CMTa nueva Sb5589 |  |  |  | (1) | MONTEVIDEO | MONTEVIDEO | QUESADA,CNEL.JUAN JOSE | 3671 | CC | (1) |  |  | MONTEVIDEO | [6 empty] | (4) | MR/36/22 |  |  | 0
115644603 | 5391 | 6490 B.T. ZONA 4 | 5391 | Subestación de transformación | Aérea 1 columna | Si | Si | Camino vecinal |  |  |  |  | Si | esq. EL CORDERO | Trifásica | [8 empty] | 2011-08-27 | (1) | (1) | (1) | (1) |  |  | (1) |  |  |  | 010010001015496300DU | 140144746 |  | 6000 | 230 | Sin tensión | UTE | 25 | [6 empty] | 1008 | 2015-10-29 | renumerada con fotos |  |  |  | (1) | MONTEVIDEO | MONTEVIDEO | DORADA,LA | 6300 | DU | (1) |  |  | MONTEVIDEO |  |  | (1) |  |  |  | (4) | 16/14/6 |  |  | 0
115355465 | 5392 | 6390 B.T. ZONA 3 | 5392 | Subestación de transformación | Aérea 2 columnas | Desconocido | Desconocido | Urbano |  |  |  |  | Si | Esq. GDOR ANTONIO OLAGUER FELIU | Trifásica | [8 empty] | 2011-07-30 | (2) | (1) | (1) | (1) |  |  | (1) |  |  |  | 010010001035413525CC | 140145295 |  | 6000 | 400 | Sin tensión | UTE | 250 | [6 empty] | 1009 | 2012-07-01 | renumerada con fotos |  |  |  | (1) | MONTEVIDEO | MONTEVIDEO | SANGUINETTI 1 | 3525 | CC | (1) |  |  | MONTEVIDEO |  |  | (2) |  |  |  | (4) | 37/7/6 |  |  | 0
115430675 | 5393 | 6290 B.T. ZONA 2 |  | Subestación de transformación | Piso compartida modular | Si |  | Urbano | 900000000000 | 300000000000 |  | 240000000000 | Si | ESQ. ACEVEDO DIAZ | Trifásica | Desconocido | Desconocido | Desconocido | Desconocido | Desconocido | Desconocido | Desconocido |  | 2011-08-06 | (3) | (3) | (1) | (1) |  | (1) |  |  |  |  | 010010001086082248CC | 140143421 |  | 6000 | 230 | 400 | UTE | 400 | [6 empty] | 1006 | 2012-03-13 | renumerada con fotos |  |  |  | (2) | MONTEVIDEO | MONTEVIDEO | CANARO, FRANCISCO | 2248 | CC | (1) |  |  | MONTEVIDEO | [6 empty] | (5) | 38/21/6 |  |  | 0
115779748 | 5394 | 6290 B.T. ZONA 2 | EX - HOTEL CERVANTES | Subestación de transformación | Piso compartida modular | Si | Si | Urbano | 200000000000 | 300000000000 |  | 200000000000 | Si | ESQ. ANDES | Trifásica | Desconocido | Desconocido | Desconocido | Desconocido | Desconocido | Desconocido | Desconocido |  | 2011-08-30 | (3) | (3) | (1) | (1) |  | (1) |  |  |  |  | 010010001037270868CC | 140144814 |  | 6000 | 230 | 400 | UTE | 630 | [6 empty] | 1006 | 2015-07-29 | renumerada con fotos |  |  |  | (5) | MONTEVIDEO | MONTEVIDEO | SORIANO | 0868 | CC | (1) |  |  | MONTEVIDEO | [6 empty] | (18) | 96/11/6 |  |  | 0
116333634 | 5395 | 6290 B.T. ZONA 2 | MINISTERIO DEL INTERIOR | Subestación de transformación | Subterránea compartida modular | Si |  | Urbano | 200000000000 | 250000000000 |  | 200000000000 | Si | ESQ. RIO BRANCO | Trifásica | Desconocido | Desconocido | Desconocido | Desconocido | Desconocido | Desconocido | Desconocido |  | 2011-10-03 | (3) | (3) | (1) | (1) |  | (1) |  |  |  |  | 010010001038980978CC | 140144387 |  | 6000 | 230 | 400 | UTE | 1000 | [6 empty] | 1006 |  | ORMAZABAL |  |  |  | (4) | MONTEVIDEO | MONTEVIDEO | URUGUAY | 0978 | CC | (1) |  |  | MONTEVIDEO | [6 empty] | (8) | 96/7/6 |  |  | 0
116758784 | 5396 | 6290 B.T. ZONA 2 |  | Subestación de transformación | Piso compartida modular | Si | Si | Urbano | 120000000000 | 259999990463 |  | 240000000000 | Si | Esq. RIVERA,GRAL. | Trifásica | Desconocido | Desconocido | Desconocido | Desconocido | Desconocido | Desconocido | Desconocido |  | 2011-11-08 | (3) | (3) | (1) | (1) |  | (1) |  |  |  |  | 010010001031911427CC | 140146760 |  | 6000 | 400 | Sin tensión | UTE | 630 | [6 empty] | 1003 | 2014-05-21 | renumerada con fotos |  |  |  | (7) | MONTEVIDEO | MONTEVIDEO | PONCE, ING. LUIS P. | 1427 | CC | (1) |  |  | MONTEVIDEO | [6 empty] | (16) | 47Y/2/6 |  |  | 0
116016986 | 5397 | 6490 B.T. ZONA 4 | 5397 | Subestación de transformación | Piso compartida modular | Si | Si | Urbano |  |  |  |  | Si | ESQ. GUAVIYU | Trifásica | Desconocido | Desconocido | Desconocido | Desconocido | Desconocido | Desconocido | Desconocido |  | 2011-09-17 | (3) | (3) | (1) | (1) |  | (1) |  |  |  |  | 010010001014343787cc | 140142631 |  | 22000 | 230 | 400 | UTE | 250 | [6 empty] | 1003 | 2012-11-02 | renumerada con fotos |  |  |  | (4) | MONTEVIDEO | MONTEVIDEO | DE HERRERA, LUIS A. | 3787 | cc | (1) |  |  | MONTEVIDEO | [6 empty] | (10) | MR/36/22 |  |  | 0
117137134 | 5398 | 6290 B.T. ZONA 2 | 5398 | Subestación de transformación | Piso compartida modular | Si | Si | Urbano | 360000000000 | 300000000000 |  | 300000000000 | Si | Esq. ZABALA | Trifásica | Desconocido | Desconocido | Desconocido | Desconocido | Desconocido | Desconocido | Desconocido |  | 2011-12-09 | (5) | (5) | (1) | (1) |  | (1) |  |  |  |  | 010010001033790391 | 140147075 |  | 6000 | 400 | Sin tensión | UTE | 400 | [6 empty] | 1006 | 2016-08-19 | Se conectan nuevos cmt - Ormazabal |  |  |  | (3) | MONTEVIDEO | MONTEVIDEO | RINCON | 0391 |  | (1) |  |  | MONTEVIDEO | [6 empty] | (6) | 01/14/6 |  |  | 0
116762724 | 5399 | 6390 B.T. ZONA 3 | COOP. VIV. JUAN PABLO II | Subestación de transformación | Piso compartida modular | Si | Si | Urbano | 200000000000 | 300000000000 |  | 240000009537 | Si | CALLE 3 CALLE 15 MTS | Trifásica | Desconocido | Desconocido | Desconocido | Desconocido | Desconocido | Desconocido | Desconocido |  | 2011-11-07 | (3) | (3) | (1) | (1) |  | (1) |  |  |  |  | 010010001034691405cc | 140146790 |  | 6000 | 400 | Sin tensión | UTE | 400 | [6 empty] | 1008 | 2012-03-07 | renumerada con fotos y con balance |  |  |  | (4) | MONTEVIDEO | MONTEVIDEO | SAA,JUAN BAUTISTA | 1405 | cc | (1) |  |  | MONTEVIDEO | [6 empty] | (8) | 19Y/5/6 |  |  | 0
120743480 | 5400 | 6390 B.T. ZONA 3 | JORGE ALGORTA S/N VIVIENDAS | Subestación de transformación | Aérea 2 columnas | Si | Si | Urbano |  |  |  |  | Si | Esq. JORGE BOTTO | Trifásica | Desconocido | Desconocido | Desconocido | Desconocido | Desconocido | Desconocido | Desconocido |  | 2012-07-05 | (3) | (3) | (1) | (1) |  |  | (1) |  |  |  | 010010001004805552CC | 140146006 |  | 6000 | 400 | Sin tensión | UTE | 400 | [6 empty] | 1002 | 2014-04-19 | renumerada con fotos |  |  |  | (1) | MONTEVIDEO | MONTEVIDEO | ALDAMA Y ORTEGA,JOSE | 5552 | CC | (1) |  |  | MONTEVIDEO |  |  | (2) |  |  |  | (3) | 45/2/6 |  |  | 0
117586357 | 5401 | 6390 B.T. ZONA 3 | 5401 | Subestación de transformación | Piso compartida modular | Si | Si | Urbano |  |  |  |  | Si | ESQ. CNO CIBILS | Trifásica | Desconocido | Desconocido | Desconocido | Desconocido | Desconocido | Desconocido | Desconocido |  | 2012-01-20 | (3) | (3) | (1) | (1) |  | (1) |  |  |  |  | 010010001029620423CC | 140145760 |  | 6000 | 400 | Sin tensión | UTE | 400 | [6 empty] | 1002 | 2012-04-13 | renumerada con fotos |  |  |  | (3) | MONTEVIDEO | MONTEVIDEO | PASO DE LA BOYADA,AL | 0423 | CC | (1) |  |  | MONTEVIDEO | [6 empty] | (6) | 28/20/6 |  |  | 0
117103312 | 5402 | 6190 B.T. ZONA 1 |  | Puesto de conexión sin transformador | Aérea 2 columnas | Si | Si | Ruta |  |  |  |  | Si | ESQ. ANGEL ZANELLI | Trifásica | Desconocido | Desconocido | Desconocido | Desconocido | Desconocido | Desconocido | Desconocido |  | 2011-12-06 | (1) | (1) |  | (1) |  |  | (1) |  |  |  | 010010001014902149DU | 140145676 |  | 6000 | 6000 | 6000 | Particular | [7 empty] | 1001 | 2012-10-11 | renumerada con fotos |  |  |  |  | MONTEVIDEO | MONTEVIDEO | DE SIETE CERROS | 2149 | DU | (1) |  |  | MONTEVIDEO |  |  | (2) |  |  |  | (1) | 11/9/6 |  |  | 0
120986690 | 5404 | 6190 B.T. ZONA 1 | CNO DR A. BRUNEL Y C.CARRASCO | Subestación de transformación | Piso compartida modular | Desconocido | Si | Camino vecinal |  |  |  |  | Si | ESQ. CNO CARRASCO-"Los Parques" | Trifásica | Desconocido | Desconocido | Desconocido | Desconocido | Desconocido | Desconocido | Desconocido |  | 2012-07-11 | (3) | (3) | (1) | (1) |  | (1) |  |  |  |  | 010010001039891707EF | 140148036 |  | 6000 | 400 | Sin tensión | UTE | 400 | [6 empty] | 1007 | 2012-12-03 | renumerada con fotos |  |  |  | (4) | MONTEVIDEO | MONTEVIDEO | RUBINO, DR MIGUEL C | 1707 | EF | (1) |  |  | MONTEVIDEO | (1) | [5 empty] | (8) | 40S/2/6 |  |  | 0
120986713 | 5405 | 6190 B.T. ZONA 1 | CNO DR A. BRUNEL Y C.CARRASCO | Subestación de transformación | Piso compartida modular | Desconocido | Si | Camino vecinal |  |  |  |  | Si | ESQ. CNO CARRASCO-Los Parques | Trifásica | Desconocido | Desconocido | Desconocido | Desconocido | Desconocido | Desconocido | Desconocido |  | 2012-07-11 | (3) | (3) | (1) | (1) |  | (1) |  |  |  |  | 010010001039891707CC | 140148037 |  | 6000 | 400 | Sin tensión | UTE | 400 | [6 empty] | 1007 | 2013-01-30 | renumerada con fotos |  |  |  | (12) | MONTEVIDEO | MONTEVIDEO | RUBINO, DR MIGUEL C | 1707 | CC | (1) |  |  | MONTEVIDEO | (1) | [5 empty] | (27) | 40S/2/6 |  |  | 0
118195953 | 5408 | 6390 B.T. ZONA 3 | ASOC.RURAL - EXPO MELILLA | Subestación de transformación | Aérea 1 columna | Si | Si | Urbano |  |  |  |  | Si | ESQ. Cmno. DE LA GRANJA | Trifásica | Desconocido | Desconocido | Desconocido | Desconocido | Desconocido | Desconocido | Desconocido |  | 2012-04-11 | (1) | (1) | (1) | (1) |  |  | (1) |  |  |  | 010010001033631812CC | 140145836 |  | 6000 | 400 | Sin tensión | UTE | 50 | [6 empty] | 1009 | 2012-12-10 | renumerada con fotos |  |  |  | (1) | MONTEVIDEO | MONTEVIDEO | REY DEL MONTE | 1812 | CC | (1) |  |  | MONTEVIDEO |  |  | (1) |  |  |  | (3) | 43/4/6 |  |  | 0
121435358 | 5409 | 6290 B.T. ZONA 2 | TELECONTROL | Subestación de transformación | Piso compartida modular | Si |  | Urbano | [6 empty] | Trifásica | [8 empty] | 2012-08-07 | (3) | (3) | (1) | (1) |  | (1) |  |  |  |  | 010010001021241384 | 140148380 |  | 6000 | 230 | 400 | UTE | 630 | [6 empty] | 1006 | 2014-01-19 | renumerada con fotos |  |  |  | (3) | MONTEVIDEO | MONTEVIDEO | JUNCAL | 1384 |  | (1) |  |  | MONTEVIDEO |  |  |  |  | (1) |  | (8) | 96/23/6 |  |  | 0
119841991 | 5410 | 6190 B.T. ZONA 1 | VIVIENDAS "LOS OLIVOS II" | Subestación de transformación | Piso compartida modular | Desconocido | Si | Urbano |  |  |  |  | Si | VEC.Nº 9 DE 17 MTS BARRIO LOS OLIVOS | Trifásica | Desconocido | Desconocido | Desconocido | Desconocido | Desconocido | Desconocido | Desconocido |  | 2012-06-07 | (3) | (3) | (1) | (1) |  | (1) |  |  |  |  | 010010001018774221CC | 140146615 |  | 6000 | 230 | 400 | UTE | 630 | [6 empty] | 1007 |  | ORMAZABAL |  |  |  | (5) | MONTEVIDEO | MONTEVIDEO | GIGANTES | 4221 | CC | (1) |  |  | MONTEVIDEO | [6 empty] | (12) | 40S/3/6 |  |  | 0
119088958 | 5411 | 6190 B.T. ZONA 1 | IMM VERTEDERO N°8 | Subestación de transformación | Aérea 2 columnas | Si | Si | Urbano |  |  |  |  | Si | ESQ.ONCATIVO | Trifásica | [8 empty] | 2012-05-11 | (3) | (3) | (1) | (1) |  |  | (1) |  |  |  | 010010001011499999SN | 140146614 |  | 6000 | 400 | Sin tensión | UTE | 100 | [6 empty] | 1008 | 2012-11-01 | renumerada con fotos |  |  |  | (1) | MONTEVIDEO | MONTEVIDEO | CEPEDA | 9999 | SN | (1) |  |  | MONTEVIDEO |  |  | (2) |  |  |  | (3) | 92/15/6 |  |  | 0
122788071 | 5412 | 6190 B.T. ZONA 1 | Edificio DIAMANTIS - Torre1 | Subestación de transformación | Piso compartida modular | Si | Si | Urbano |  |  |  |  | Desconocido | esquina Av.Gral Rivera | Trifásica |  |  |  | Si |  |  |  |  | 2012-11-01 | (3) | (3) | (1) | (1) |  | (1) |  |  |  |  | 010010001037141482 | 140145626 |  | 6000 | 230 | 400 | UTE | 1000 | [6 empty] | 1005 | 2013-02-16 | renumerada con fotos |  |  |  | (9) | MONTEVIDEO | MONTEVIDEO | SOLANO LOPEZ,MCAL.FCO. | 1482 |  | (1) |  |  | MONTEVIDEO | [6 empty] | (25) | 62S/8/6 |  |  | 0 |  | (1)
119783516 | 5413 | 6490 B.T. ZONA 4 |  | Subestación de transformación | Piso compartida modular | Si | Si | Urbano |  |  |  |  | Si | CNO CARLOS A LOPEZ | Trifásica | Desconocido | Desconocido | Desconocido | Desconocido | Desconocido | Desconocido | Desconocido |  | 2012-06-06 | (3) | (3) | (1) | (1) |  | (1) |  |  |  |  | 010010001017782356 | 140146344 |  | 6000 | 230 | 400 | UTE | 400 | [6 empty] | 1008 | 2012-11-12 | renumerada con fotos |  |  |  | (1) | MONTEVIDEO | MONTEVIDEO | FORTET,MANUEL M. | 2356 |  | (1) |  |  | MONTEVIDEO |  |  |  |  | (1) |  | (4) | 20/17/6 |  |  | 0
76507123 | 5414 | 6390 B.T. ZONA 3 | 5414 | Subestación de transformación | Aérea 1 columna | Si | Si | Urbano |  |  |  |  | Si | esq. CMNO. DE LOS CAMALOTES | Trifásica | Desconocido | Desconocido | Desconocido | Desconocido | Desconocido | Desconocido | Desconocido |  | 2013-08-19 | (2) | (1) | (1) | (1) |  |  | (1) |  |  |  | 010010001033298660 | 140152775 |  | 6000 | 400 | Sin tensión | UTE | 100 | [6 empty] | 1009 | 2014-01-19 | renumerada con fotos |  |  |  | (1) | MONTEVIDEO | MONTEVIDEO | REDENCION,LA | 8660 |  | (1) |  |  | MONTEVIDEO |  |  | (1) |  |  |  | (4) | 43/4/6 |  |  | 0
119824551 | 5415 | 6190 B.T. ZONA 1 |  | Subestación de transformación | Piso compartida modular | Si |  | Urbano | 120000000000 | 300000000000 |  | 240000000000 | Si | Esq. CAMPOAMOR, MANUEL | Trifásica | Desconocido | Desconocido | Desconocido | Desconocido | Desconocido | Desconocido | Desconocido |  | 2012-06-04 | (4) | (4) | (1) | (1) |  | (1) |  |  |  |  | 01001000104016266300 | 140146509 |  | 6000 | 400 | Sin tensión | UTE | 400 | [6 empty] | 1005 | 2020-02-24 | Nva. c.4 e ingreso de CMT SB 5415 - 1267 |  |  |  | (3) | MONTEVIDEO | MONTEVIDEO | VERACIERTO | 2663 | 00 | (1) |  |  | MONTEVIDEO | [6 empty] | (6) | 42/4/6 |  |  | 0
120882456 | 5416 | 6290 B.T. ZONA 2 |  | Subestación de transformación | Piso compartida modular | Si | Si | Urbano | 300000000000 | 300000000000 |  | 300000000000 | Si | Esq. GUARANI | Trifásica | Desconocido | Desconocido | Desconocido | Desconocido | Desconocido | Desconocido | Desconocido |  | 2012-08-08 | (3) | (3) | (1) | (1) |  | (1) |  |  |  |  | 010010001011550145CC | 140145469 |  | 6000 | 400 | Sin tensión | UTE | 630 | [6 empty] | 1006 | 2013-02-04 | renumerada con fotos |  |  |  | (3) | MONTEVIDEO | MONTEVIDEO | CERRITO | 0145 | CC | (1) |  |  | MONTEVIDEO | [6 empty] | (6) | 01/6/6 |  |  | 0
121451363 | 5418 | 6390 B.T. ZONA 3 |  | Subestación de transformación | Aérea 2 columnas | Desconocido | Desconocido | Urbano |  |  |  |  | Desconocido | ESQ. VIA (BURDEOS), LA | Trifásica | Desconocido | Desconocido | Desconocido | Desconocido | Desconocido | Desconocido | Desconocido |  | 2012-08-09 | (2) | (1) | (1) | (1) |  |  | (1) |  |  |  | 010010001009162740 | 140148425 |  | 6000 | 230 | Sin tensión | UTE | 400 | [6 empty] | 1002 | 2014-01-18 | renumerada con fotos y con balance |  |  |  | (5) | MONTEVIDEO | MONTEVIDEO | BURDEOS,CONTINUACION | 2740 |  | (1) |  |  | MONTEVIDEO |  |  | (2) |  |  |  | (12) | 89/2/6 |  |  | 0
121458905 | 5419 | 6390 B.T. ZONA 3 |  | Subestación de transformación | Aérea 1 columna | Desconocido | Desconocido | Urbano |  |  |  |  | Si | esq. GUINEA | Trifásica | Desconocido | Desconocido | Desconocido | Desconocido | Desconocido | Desconocido | Desconocido |  | 2012-08-09 | (2) | (1) | (1) | (1) |  |  | (1) |  |  |  | 010010001009160044 | 140148426 |  | 6000 | 230 | 400 | UTE | 160 | [6 empty] | 1002 | 2013-03-31 | renumerada con fotos y con balance |  |  |  | (2) | MONTEVIDEO | MONTEVIDEO | BURDEOS,CONTINUACION | 0044 |  | (1) |  |  | MONTEVIDEO |  |  | (1) |  |  |  | (7) | 46/3/6 |  |  | 0
127897985 | 5421 | 6390 B.T. ZONA 3 | Plan Juntos Luis Batlle Berres | Subestación de transformación | PUCT | Desconocido | Si | Urbano |  |  |  |  | Desconocido | Casi Calle 1- En padron N° 426735 | Trifásica |  |  |  | Si |  |  |  |  | 2016-12-21 | (3) | (3) | (1) | (1) |  | (1) |  |  |  |  | 010010001003509999 | 140254701 |  | 6000 | 400 | Sin tensión | UTE | 400 | [6 empty] | 1002 | [5 empty] | (5) | MONTEVIDEO | MONTEVIDEO | A (BATLLE BERRES-GUAZUCUA | 9999 |  | (1) |  |  | MONTEVIDEO | [6 empty] | (17) | 28/14/6 |  |  | 0
121976323 | 5422 | 6190 B.T. ZONA 1 | VIVIENDAS | Subestación de transformación | Piso compartida modular | Si | Si | Urbano |  |  |  |  | Si | ESQ. DUARTE,CAP.LUIS E. | Trifásica | Desconocido | Desconocido | Desconocido | Desconocido | Desconocido | Desconocido | Desconocido |  | 2012-09-14 | (3) | (3) | (1) | (1) |  | (1) |  |  |  |  | 010010001020554676CC | 140147035 |  | 6000 | 400 | Sin tensión | UTE | 250 | [6 empty] | 1005 | 2013-01-29 | renumerada con fotos y con balance |  |  |  | (2) | MONTEVIDEO | MONTEVIDEO | IGUA | 4676 | CC | (1) |  |  | MONTEVIDEO | [6 empty] | (4) | 36/3/6 |  |  | 0
85349596 | 5424 | 6290 B.T. ZONA 2 | 5424 | Subestación de transformación | Piso compartida modular | Si | Si | Urbano |  |  |  |  | Si | Esq. MARTINEZ TRUEBA | Trifásica | Desconocido | Desconocido | Desconocido | Desconocido | Desconocido | Desconocido | Desconocido |  | 2012-12-13 | (3) | (3) | (1) | (1) |  | (1) |  |  |  |  | 010010001035161478cc | 140148920 |  | 6000 | 230 | 400 | UTE | 400 | [6 empty] | 1006 | 2014-01-09 | renumerada con fotos |  |  |  | (4) | MONTEVIDEO | MONTEVIDEO | SAN JOSE | 1478 | cc | (1) |  |  | MONTEVIDEO | [6 empty] | (11) | 32/1/6 |  |  | 0
86064461 | 5426 | 6290 B.T. ZONA 2 | (APTOS) | Subestación de transformación | Piso compartida modular | Si |  | Urbano | 320000000000 | 300000000000 |  | 300000000000 | Si | Esq. COLONIA | Trifásica | Desconocido | Desconocido | Desconocido | Desconocido | Desconocido | Desconocido | Desconocido |  | 2013-02-08 | (3) | (3) | (1) | (1) |  | (1) |  |  |  |  | 010010001033811391 | 140148443 |  | 6000 | 400 | Sin tensión | UTE | 400 | [6 empty] | 1006 | 2014-01-19 | renumerada con fotos |  |  |  | (2) | MONTEVIDEO | MONTEVIDEO | RIO BRANCO | 1391 |  | (1) |  |  | MONTEVIDEO | [6 empty] | (4) | 96/2/6 |  |  | 0
77704041 | 5428 | 6290 B.T. ZONA 2 | 5428 | Subestación de transformación | Piso compartida modular | Si | Si | Urbano | 150000000000 | 240000009537 |  | 140000000000 | Si | ESQ. AV DR AMERICO RICALDONI | Trifásica | Desconocido | Desconocido | Desconocido | Desconocido | Desconocido | Desconocido | Desconocido |  | 2013-11-22 | (3) | (3) | (1) | (1) |  | (1) |  |  |  |  | 010010001008991591 | 140152910 |  | 6000 | 230 | 400 | UTE | 500 | [6 empty] | 1004 | 2015-11-05 | renumerada con fotos |  |  |  | (2) | MONTEVIDEO | MONTEVIDEO | BRITO DEL PINO,GRAL.J.E. | 1591 |  | (1) |  |  | MONTEVIDEO | [6 empty] | (5) | 47Y/13/6 |  |  | 0
76285286 | 5429 | 6290 B.T. ZONA 2 | 5429 | Subestación de transformación | Piso compartida modular | Desconocido | Desconocido | Urbano |  |  |  |  | Desconocido | SB en edificio | Trifásica | Desconocido | Desconocido | Desconocido | Si | Desconocido | Desconocido | Si |  | 2013-07-29 | (3) | (3) | (1) | (1) |  | (1) |  |  |  |  | 010010001008500763 | 140150031 |  | 22000 | 230 | 400 | UTE | 400 | [6 empty] | 1004 |  | Celdas Modulares ORMAZABAL |  |  |  | (4) | MONTEVIDEO | MONTEVIDEO | BLANCO,JUAN BENITO | 0763 |  | (1) |  |  | MONTEVIDEO | [6 empty] | (10) | MG/35/22 |  |  | 3
76007638 | 5430 | 6290 B.T. ZONA 2 | 5430 | Subestación de transformación | Piso compartida modular | Si | Si | Urbano | 180000000000 | 300000000000 |  | 200000000000 | Si | Esq. 25 DE MAYO | Trifásica | Desconocido | Desconocido | Desconocido | Desconocido | Desconocido | Desconocido | Desconocido |  | 2013-07-04 | (4) | (4) | (1) | (1) |  | (1) |  |  |  |  | 010010001021241437 | 140150885 |  | 6000 | 230 | 400 | UTE | 630 | [6 empty] | 1006 | 2014-01-19 | renumerada con fotos |  |  |  | (2) | MONTEVIDEO | MONTEVIDEO | JUNCAL | 1437 |  | (1) |  |  | MONTEVIDEO | [6 empty] | (6) | 96/23/6 |  |  | 0
87612196 | 5431 | 6190 B.T. ZONA 1 | EDIFICIO BLUE Y GREEN | Subestación de transformación | Piso compartida modular | Si | Si | Urbano |  |  |  |  | Si | ARQ HORACIO ACOSTA Y LARA | Trifásica | Desconocido | Desconocido | Desconocido | Desconocido | Desconocido | Desconocido | Desconocido |  | 2013-05-23 | (3) | (3) | (1) | (1) |  | (1) |  |  |  |  | 010010001020927519CC | 140146713 |  | 6000 | 230 | 400 | UTE | 630 | [6 empty] | 1007 | 2016-07-24 | Se cambia destino celda 1-renum.fotos |  |  |  | (5) | MONTEVIDEO | MONTEVIDEO | ITALIA | 7519 | CC | (1) |  |  | MONTEVIDEO | [6 empty] | (12) | 57/5/6 |  |  | 0
86504164 | 5433 | 6290 B.T. ZONA 2 |  | Subestación de transformación | Piso compartida modular | Si | Si | Urbano |  |  |  | 280000000000 | Si | Esq. 21 DE SETIEMBRE | Trifásica | Desconocido | Desconocido | Desconocido | Desconocido | Desconocido | Desconocido | Desconocido |  | 2013-03-15 | (3) | (3) | (1) | (1) |  | (1) |  |  |  |  | 010010001014520646 | 140149820 |  | 22000 | 400 | Sin tensión | UTE | 630 | [6 empty] | 1004 | 2015-10-29 | renumerada con fotos |  |  |  | (2) | MONTEVIDEO | MONTEVIDEO | DE LA TORRE,LUIS | 0646 |  | (1) |  |  | MONTEVIDEO | [6 empty] | (4) | MG/33/22 |  |  | 0
88984722 | 5434 | 6190 B.T. ZONA 1 | BARRIO LOS VIÑEDOS | Subestación de transformación | Aérea 1 columna | Si | Si | Urbano |  |  |  |  | Si | ESQ. VARSOVIA | Trifásica | Desconocido | Desconocido | Desconocido | Desconocido | Desconocido | Desconocido | Desconocido |  | 2013-06-04 | (2) | (1) | (1) | (1) |  |  | (1) |  |  |  | 010010001015187152CC | 140148016 |  | 6000 | 230 | 400 | UTE | 160 | [6 empty] | 1008 | 2014-04-19 | renumerada con fotos y con balance |  |  |  | (1) | MONTEVIDEO | MONTEVIDEO | DELFIN | 7152 | CC | (1) |  |  | MONTEVIDEO |  |  | (1) |  |  |  | (6) | 92/14/6 |  |  | 0
76025096 | 5435 | 6290 B.T. ZONA 2 | 5435 | Subestación de transformación | Piso compartida modular | Si | Si | Urbano | 300000000000 | 240000009537 |  | 220000004768 | Si | ESQ. LIMA | Trifásica | Desconocido | Desconocido | Desconocido | Desconocido | Desconocido | Desconocido | Desconocido |  | 2013-07-06 | (3) | (3) | (1) | (1) |  | (1) |  |  |  |  | 010010001017232139 | 140150990 |  | 6000 | 400 | Sin tensión | UTE | 400 | [6 empty] | 1003 | 2014-01-19 | renumerada con fotos |  |  |  | (3) | MONTEVIDEO | MONTEVIDEO | FERNANDEZ CRESPO,DANIEL | 2139 |  | (1) |  |  | MONTEVIDEO | [6 empty] | (6) | 26/12/6 |  |  | 0
75983735 | 5437 | 6490 B.T. ZONA 4 |  | Subestación de transformación | Piso compartida modular | Si |  | Urbano | 100000000000 | 400000000000 |  | 220000000000 | Si | ESQ. AV DAMASO ANTONIO LARRAÑAGA | Trifásica | Desconocido | Desconocido | Desconocido | Desconocido | Desconocido | Desconocido | Desconocido |  | 2013-06-27 | (3) | (3) | (1) | (1) |  | (1) |  |  |  |  | 010010001010003410DU | 140150735 |  | 6000 | 400 | Sin tensión | UTE | 250 | [6 empty] | 1003 | 2015-11-23 | renumerada con fotos |  |  |  | (1) | MONTEVIDEO | MONTEVIDEO | CALLAO | 3410 | DU | (1) |  |  | MONTEVIDEO | [6 empty] | (2) | 14/18/6 |  |  | 0
77683144 | 5439 | 6190 B.T. ZONA 1 |  | Subestación de transformación | Aérea 2 columnas | Si | Si | Urbano |  |  |  |  | Si | ESQ. STRASSENER, JOSE | Trifásica | [8 empty] | 2013-11-17 | (3) | (2) | (1) | (1) |  |  | (1) |  |  |  | 010010001028489001SN | 140152835 |  | 6000 | 400 | Sin tensión | UTE | 400 | [6 empty] | 1008 | 2014-04-19 | renumerada con fotos |  |  |  | (1) | MONTEVIDEO | MONTEVIDEO | ONCATIVO | 9001 | SN | (1) |  |  | MONTEVIDEO |  |  | (2) |  |  |  | (3) | 92/15/6 |  |  | 0
99215680 | 5440 | 6190 B.T. ZONA 1 | 5440 | Subestación de transformación | Piso compartida modular | Si | Si | Urbano |  |  |  |  | Si | Esq. ING LUIS ANDREONI | Trifásica | Desconocido | Desconocido | Desconocido | Desconocido | Desconocido | Desconocido | Desconocido |  | 2014-02-11 | (3) | (3) | (1) | (1) |  | (1) |  |  |  |  | 010010001017991824CC | 140154787 |  | 6000 | 230 | 400 | UTE | 630 | [6 empty] | 1007 |  | ORMAZABAL |  |  |  | (6) | MONTEVIDEO | MONTEVIDEO | FRENCH,GRAL.DOMINGO | 1824 | CC | (1) |  |  | MONTEVIDEO | [6 empty] | (12) | 57/10/6 |  |  | 0
77551306 | 5441 | 6190 B.T. ZONA 1 |  | Subestación de transformación | Piso compartida modular | Si | Si | Urbano |  |  |  |  | Si | ESQ. MIAMI | Trifásica | Desconocido | Desconocido | Desconocido | Desconocido | Desconocido | Desconocido | Desconocido |  | 2013-11-11 | (3) | (3) | (1) | (1) |  | (1) |  |  |  |  | 010010001020926930CC | 140150468 |  | 6000 | 230 | 400 | UTE | 630 | [6 empty] | 1007 |  | ORMAZABAL |  |  |  | (3) | MONTEVIDEO | MONTEVIDEO | ITALIA | 6930 | CC | (1) |  |  | MONTEVIDEO |  |  |  |  | (1) |  | (6) | 10/16/6 |  |  | 0
77983677 | 5443 | 6390 B.T. ZONA 3 |  | Subestación de transformación | Aérea 2 columnas | Si | Si | Urbano |  |  |  |  | Si | esq. CNO GRAL ESC BASILIO MUÑOZ | Trifásica | Desconocido | Desconocido | Desconocido | Desconocido | Desconocido | Desconocido | Desconocido |  | 2014-07-07 | (2) | (1) | (1) | (1) |  |  | (1) |  |  |  | 010010001007769999 | 140189221 |  | 6000 | 400 | Sin tensión | UTE | 250 | [6 empty] | 1009 | 2015-10-27 | renumerada con fotos |  |  |  | (1) | MONTEVIDEO | MONTEVIDEO | BATLLE BERRES,LUIS | 9999 |  | (1) |  |  | MONTEVIDEO |  |  | (2) |  |  |  | (4) | 37/7/6 |  |  | 0
99588430 | 5446 | 6390 B.T. ZONA 3 | VIVIENDAS | Subestación de transformación | Piso compartida modular | Si | Si | Urbano |  |  |  |  | Si | ESQ. BARTENES | Trifásica | [8 empty] | 2014-03-13 | (3) | (3) | (1) | (1) |  | (1) |  |  |  |  | 010010001014854663CC | 140156420 |  | 6000 | 230 | 400 | UTE | 160 | [6 empty] | 1008 |  | ORMAZABAL |  |  |  | (1) | MONTEVIDEO | MONTEVIDEO | DE PENA,DR.CARLOS MARIA | 4663 | CC | (1) |  |  | MONTEVIDEO | [6 empty] | (4) | 19Y/2/6 |  |  | 0
99444506 | 5447 | 6190 B.T. ZONA 1 | 5447 | Subestación de transformación | Piso compartida modular | Si | Si | Urbano |  |  |  |  | Si | ESQ. MISTRAL (PQUE.MIRAMAR), G. | Trifásica | Desconocido | Desconocido | Desconocido | Desconocido | Desconocido | Desconocido | Desconocido |  | 2014-03-04 | (3) | (3) | (1) | (1) |  | (1) |  |  |  |  | 030300001000308102CC | 140153812 |  | 6000 | 230 | 400 | UTE | 1000 | [6 empty] | 1007 | 2015-05-19 | ORMAZABAL - C/TRAFO |  |  |  | (7) | CANELONES | BARRA DE CARRASCO | AMERICAS(P.MIRAMAR),AV.DE LAS | 8102 | CC | (1) |  |  | BARRA DE CARRASCO | [6 empty] | (24) | 57/9/6 |  |  | 0
100369600 | 5448 | 6490 B.T. ZONA 4 | Barrio 40 semanas | Subestación de transformación | Aérea 2 columnas | Si | Si | Urbano |  |  |  |  | Si | Esquina Pedro Fuentes | Trifásica | Desconocido | Desconocido | Desconocido | Desconocido | Desconocido | Desconocido | Desconocido |  | 2014-06-11 | (2) | (1) | (1) | (1) |  |  | (1) |  |  |  | 010010001035644028FT | 140187002 |  | 6000 | 230 | Sin tensión | UTE | 400 | [6 empty] | 1008 | [5 empty] | (4) | MONTEVIDEO | MONTEVIDEO | SANTOS,GRAL.MAXIMO | 4028 | FT | (1) |  |  | MONTEVIDEO |  |  | (2) |  |  |  | (10) | 17/3/6 |  |  | 0
77745595 | 5450 | 6490 B.T. ZONA 4 |  | Subestación de transformación | Aérea 1 columna | Si | Si | Urbano | 250000000000 | 300000000000 |  | 209999990463 | Si | ESQ. CNO CARLOS A LOPEZ | Trifásica | Desconocido | Desconocido | Desconocido | Desconocido | Desconocido | Desconocido | Desconocido |  | 2013-11-28 | (2) | (1) | (1) | (1) |  |  | (1) |  |  |  | 010010001033092847DU | 140153105 |  | 6000 | 400 | Sin tensión | UTE | 100 | [6 empty] | 1008 | 2014-04-17 | renumerada con fotos |  |  |  | (1) | MONTEVIDEO | MONTEVIDEO | RAIZ,CORONEL | 2847 | DU | (1) |  |  | MONTEVIDEO |  |  | (1) |  |  |  | (4) | 16/9/6 |  |  | 0
77391630 | 5452 | 6390 B.T. ZONA 3 | 5452 | Subestación de transformación | Aérea 1 columna | Si | Si | Urbano |  |  |  |  | Si | ESQ.CMNO.EL POLVORIN | Trifásica | [8 empty] | 2013-10-24 | (2) | (1) | (1) | (1) |  |  | (1) |  |  |  | 010010001010061555CC | 140150962 |  | 6000 | 400 | Sin tensión | UTE | 25 | [6 empty] | 1009 | 2014-01-19 | renumerada con fotos |  |  |  | (1) | MONTEVIDEO | MONTEVIDEO | CAMALOTES,LOS | 1555 | CC | (1) |  |  | MONTEVIDEO |  |  | (1) |  |  |  | (4) | 43/4/6 |  |  | 0
90186930 | 5453 | 6390 B.T. ZONA 3 | 5453 | Subestación de transformación | Aérea 2 columnas | Si | Si | Urbano |  |  |  |  | Si | ESQ. NEUQUEN | Trifásica | Desconocido | Desconocido | Desconocido | Desconocido | Desconocido | Desconocido | Desconocido |  | 2015-06-05 | (2) | (1) | (1) | (1) |  |  | (1) |  |  |  | 010010001014535793CC | 140211785 |  | 6000 | 400 | Sin tensión | UTE | 100 | [6 empty] | 1002 | 2015-12-03 | renumerada con fotos |  |  |  | (1) | MONTEVIDEO | MONTEVIDEO | DE LA VEGA,CARLOS | 5793 | CC | (1) |  |  | MONTEVIDEO |  |  | (2) |  |  |  | (4) | 28/14/6 |  |  | 0
99295176 | 5454 | 6190 B.T. ZONA 1 | F A R O S | Subestación de transformación | Piso compartida modular | Si |  | Urbano | 150000000000 | 350000000000 |  | 200000000000 | Si | ESQ. ALMAFUERTE (PQUE. MIRAMAR) | Trifásica | Desconocido | Desconocido | Desconocido | Desconocido | Desconocido | Desconocido | Desconocido |  | 2014-02-17 | (3) | (3) | (1) | (1) |  | (1) |  |  |  |  | 030300001000307777 | 140155686 |  | 6000 | 230 | 400 | UTE | 630 | [6 empty] | 1007 |  | ORMAZABAL |  |  |  | (4) | CANELONES | BARRA DE CARRASCO | AMERICAS(P.MIRAMAR),AV.DE LAS | 7777 |  | (1) |  |  | BARRA DE CARRASCO | [6 empty] | (10) | 57/5/6 |  |  | 0
78176741 | 5455 | 6490 B.T. ZONA 4 | Barrio Marconi - 20 Barrios | Subestación de transformación | Aérea 2 columnas | Desconocido | Si | Urbano |  |  |  |  | Si | Esquina Dr.Jose Iraola | Trifásica | Desconocido | Desconocido | Desconocido | Desconocido | Desconocido | Desconocido | Desconocido |  | 2014-07-21 | (3) | (3) | (1) | (1) |  |  | (1) |  |  |  | 010010001025893691CC | 140190057 |  | 6000 | 230 | Sin tensión | UTE | 400 | [6 empty] | 1008 | 2015-07-08 | renumerada con fotos y con balance |  |  |  | (4) | MONTEVIDEO | MONTEVIDEO | NOGUEIRA,DR.ALEJANDRO | 3691 | CC | (1) |  |  | MONTEVIDEO |  |  | (2) |  |  |  | (9) | 15/1/6 |  |  | 0
98695100 | 5457 | 6390 B.T. ZONA 3 | 5457 | Subestación de transformación | Aérea 1 columna | Si | Si | Camino vecinal |  |  |  |  | Si | ESQ. CMNO. CALCHAQUI | Trifásica | [8 empty] | 2013-12-11 | (2) | (1) | (1) | (1) |  |  | (1) |  |  |  | 010010001039277591EF | 140154350 |  | 6000 | 400 | Sin tensión | UTE | 25 | [6 empty] | 1008 | 2014-11-14 | renumerada con fotos |  |  |  | (1) | MONTEVIDEO | MONTEVIDEO | VARZI | 7591 | EF | (1) |  |  | MONTEVIDEO |  |  | (1) |  |  |  | (4) | 20/8/6 |  |  | 0
98672902 | 5458 | 6490 B.T. ZONA 4 | 5458 | Subestación de transformación | Aérea 1 columna | Si | Si | Urbano |  |  |  |  | Si | esq. JOSE BELLONI | Trifásica | Desconocido | Desconocido | Desconocido | Desconocido | Desconocido | Desconocido | Desconocido |  | 2013-12-09 | (2) | (1) | (1) | (1) |  |  | (1) |  |  |  | 010010001004827900CC | 140154215 |  | 6000 | 230 | Sin tensión | UTE | 10 | [6 empty] | 1001 | 2014-09-23 | renumerada con fotos |  |  |  | (1) | MONTEVIDEO | MONTEVIDEO | ALDEBARAN | 7900 | CC | (1) |  |  | MONTEVIDEO |  |  | (1) |  |  |  | (4) | 64/4/6 |  |  | 0
100533535 | 5459 | 6390 B.T. ZONA 3 | Celdas GEC ALSTHOM | Subestación de transformación | Piso compartida modular | Si |  | Urbano |  |  |  |  | Desconocido |  | Trifásica | Desconocido | Desconocido | Desconocido | Desconocido | Desconocido | Desconocido | Desconocido |  | 2014-06-15 | (3) | (3) | (1) | (1) |  | (1) |  |  |  |  | 010010001032730000 | 140187830 |  | 6000 | 230 | 400 | UTE | 630 | [6 empty] | 1002 | 2015-12-14 | renumerada con fotos |  |  |  | (1) | MONTEVIDEO | MONTEVIDEO | PUNTA DE SAYAGO | 0000 |  | (1) |  |  | MONTEVIDEO | [6 empty] | (4) | 89/5/6 |  |  | 0
99221208 | 5460 | 6190 B.T. ZONA 1 | BARRIO EL RENUEVO II | Subestación de transformación | Aérea 1 columna | Si | Si | Urbano |  |  |  |  | Si | CERCA PSJE PNAL FRANCISCO IMHOF | Trifásica | Desconocido | Desconocido | Desconocido | Desconocido | Desconocido | Desconocido | Desconocido |  | 2014-02-10 | (2) | (1) | (1) | (1) |  |  | (1) |  |  |  | 010010001013433207FT | 140154863 |  | 6000 | 400 | Sin tensión | UTE | 100 | [6 empty] | 1008 | [5 empty] | (2) | MONTEVIDEO | MONTEVIDEO | CHACARITA DE LOS PADRES | 3207 | FT | (1) |  |  | MONTEVIDEO |  |  | (1) |  |  |  | (6) | 92/14/6 |  |  | 0
99157500 | 5461 | 6390 B.T. ZONA 3 | 5461 FRIGORIFICO | Subestación de transformación | Piso compartida modular | Si | Si | Urbano |  |  |  |  | Si | ESQ. ORIBE , BRIGADIER GRAL M. | Trifásica | Desconocido | Desconocido | Desconocido | Desconocido | Desconocido | Desconocido | Desconocido |  | 2014-01-29 | (3) | (3) | (1) | (1) |  | (1) |  |  |  |  | 010010001007385702DU | 140154516 |  | 6000 | 230 | 400 | UTE | 630 | [6 empty] | 1002 |  | ORMAZABAL-TELECONTROL |  |  |  | (4) | MONTEVIDEO | MONTEVIDEO | BAJO DE LA PETIZA | 5702 | DU | (1) |  |  | MONTEVIDEO | [6 empty] | (20) | 23/3/6 |  |  | 0
99685279 | 5462 | 6190 B.T. ZONA 1 | 5462 | Subestación de transformación | Piso compartida modular | Si |  | Urbano | 300000000000 | 240000009537 |  | 220000000000 | Si | ESQ. PROF DR JUSTO M ALONSO GONZALEZ | Trifásica | Desconocido | Desconocido | Desconocido | Desconocido | Desconocido | Desconocido | Desconocido |  | 2014-03-29 | (3) | (3) | (1) | (1) |  | (1) |  |  |  |  | 010010001023368090CC | 140182484 |  | 6000 | 400 | Sin tensión | UTE | 1000 | [6 empty] | 1001 | 2015-12-08 | renumerada con fotos |  |  |  | (1) | MONTEVIDEO | MONTEVIDEO | MANGANGA | 8090 | CC | (1) |  |  | MONTEVIDEO | [6 empty] | (2) | 11/1/6 |  |  | 0
99832112 | 5464 | 6490 B.T. ZONA 4 | 5464 | Subestación de transformación | Aérea 1 columna | Si | Si | Urbano |  |  |  |  | Si | Esq. P.De Mendoza | Trifásica | Desconocido | Desconocido | Desconocido | Desconocido | Desconocido | Desconocido | Desconocido |  | 2014-04-11 | (2) | (1) | (1) | (1) |  |  | (1) |  |  |  | 010010001024925407 | 140183708 |  | 6000 | 400 | Sin tensión | UTE | 100 | [6 empty] | 1008 | 2015-11-24 | renumerada con fotos |  |  |  | (1) | MONTEVIDEO | MONTEVIDEO | MOLINOS,DE LOS | 5407 |  | (1) |  |  | MONTEVIDEO |  |  | (1) |  |  |  | (4) | 16/14/6 |  |  | 0
78363576 | 5465 | 6390 B.T. ZONA 3 | 20 Barrios- esq.Congreso Abril | Subestación de transformación | Aérea 1 columna | Desconocido | Desconocido | Urbano |  |  |  |  | Si |  | Trifásica | Desconocido | Desconocido | Desconocido | Desconocido | Desconocido | Desconocido | Desconocido |  | 2014-07-31 | (2) | (1) | (1) | (1) |  |  | (1) |  |  |  | 010010001017822032 | 140191007 |  | 6000 | 230 | 400 | UTE | 160 | [6 empty] | 1009 | 2019-04-19 | Cambio de trafo |  |  |  | (1) | MONTEVIDEO | MONTEVIDEO | CAMPAMENTOS ORIENTALES | 2032 |  | (1) |  |  | MONTEVIDEO |  |  | (1) |  |  |  | (6) | 20/14/6 |  |  | 0
78800288 | 5466 | 6490 B.T. ZONA 4 | Cno Perla y Tacuarembo | Subestación de transformación | Aérea 2 columnas | Si | Si | Urbano |  |  |  |  | Si |  | Trifásica | Desconocido | Desconocido | Desconocido | Desconocido | Desconocido | Desconocido | Desconocido |  | 2014-08-18 | (2) | (1) | (1) | (1) |  |  | (1) |  |  |  | 010010001030834236EF | 140191881 |  | 6000 | 400 | Sin tensión | UTE | 250 | [6 empty] | 1001 | 2015-04-09 | renumerada con fotos y con balance |  |  |  | (1) | MONTEVIDEO | MONTEVIDEO | PERLA | 4236 | EF | (1) |  |  | MONTEVIDEO |  |  | (2) |  |  |  | (3) | 64/4/6 |  |  | 0
101575578 | 5467 | 6490 B.T. ZONA 4 | ASENTAMIENTO VILLA CAMILA | Subestación de transformación | Aérea 2 columnas | Si | Si | Urbano |  |  |  |  | Si | ESQ. SALVIA | Trifásica | Desconocido | Desconocido | Desconocido | Desconocido | Desconocido | Desconocido | Desconocido |  | 2014-11-19 | (2) | (1) | (1) | (1) |  |  | (1) |  |  |  | 010010001016246631CC | 140199220 |  | 6000 | 230 | 400 | UTE | 250 | [6 empty] | 1001 | 2015-04-10 | renumerada con fotos y con balance |  |  |  | (1) | MONTEVIDEO | MONTEVIDEO | ENOLOGOS | 6631 | CC | (1) |  |  | MONTEVIDEO |  |  | (2) |  |  |  | (6) | 64/3/6 |  |  | 0
100011201 | 5468 | 6190 B.T. ZONA 1 | Edificio DIAMANTIS - Torre3 | Subestación de transformación | Piso compartida modular | Desconocido | Si | Urbano |  |  |  |  | Desconocido | Entre Asamblea y Av.Gral.Rivera | Trifásica |  |  |  | Desconocido |  |  |  |  | 2014-05-07 | (3) | (3) | (1) | (1) |  | (1) |  |  |  |  | 010010001037141482 | 140185023 |  | 6000 | 400 | Sin tensión | UTE | 630 | [6 empty] | 1005 |  | Celdas Ormazabal - Torre C |  |  |  | (7) | MONTEVIDEO | MONTEVIDEO | SOLANO LOPEZ,MCAL.FCO. | 1482 |  | (1) |  |  | MONTEVIDEO | [6 empty] | (14) | 09/10/6 |  |  | 0
99999745 | 5469 | 6190 B.T. ZONA 1 |  | Subestación de transformación | Aérea 1 columna | Si | Si | Urbano |  |  |  |  | Si | ESQ. DR. LAUDELINO VAZQUEZ | Trifásica | Desconocido | Desconocido | Desconocido | Desconocido | Desconocido | Desconocido | Si |  | 2014-05-06 | (2) | (1) | (1) | (1) |  |  | (1) |  |  |  | 010010001022089910 | 140184914 |  | 6000 | 230 | 400 | UTE | 160 | [6 empty] | 1001 | 2015-11-27 | renumerada con fotos |  |  |  | (1) | MONTEVIDEO | MONTEVIDEO | LAVALLEJA, 8 GRAL.JUAN A. | 9910 |  | (1) |  |  | MONTEVIDEO |  |  | (1) |  |  |  | (5) | 11/1/6 |  |  | 0
100137500 | 5470 | 6390 B.T. ZONA 3 |  | Subestación de transformación | Aérea 1 columna | Si | Si | Urbano | 250000000000 | 300000000000 |  | 220000004768 |  |  | Trifásica | Desconocido | Desconocido | Desconocido | Desconocido | Desconocido | Desconocido | Desconocido |  | 2014-05-21 | (2) | (1) | (1) | (1) |  |  | (1) |  |  |  | 010010001033291873 | 140185616 |  | 6000 | 400 | Sin tensión | UTE | 25 | [6 empty] | 1009 | 2015-12-03 | renumerada con fotos |  |  |  | (1) | MONTEVIDEO | MONTEVIDEO | REDENCION,LA | 1873 |  | (1) |  |  | MONTEVIDEO |  |  | (1) |  |  |  | (4) | 43/1/6 |  |  | 0
102113444 | 5471 | 6290 B.T. ZONA 2 | 5471 | Subestación de transformación | Piso compartida modular | Si | Si | Urbano |  |  |  |  | Si | Esq. AV. PAYSANDU | Trifásica | Desconocido | Desconocido | Desconocido | Desconocido | Desconocido | Desconocido | Desconocido |  | 2014-12-22 | (3) | (3) | (1) | (1) |  | (1) |  |  |  |  | 010010001033871563CC | 140202540 |  | 6000 | 230 | 400 | UTE | 400 | [6 empty] | 1003 | 2015-10-29 | renumerada con fotos |  |  |  | (2) | MONTEVIDEO | MONTEVIDEO | RIO NEGRO | 1563 | CC |  |  |  | MONTEVIDEO | [6 empty] | (6) | 96/7/6 |  |  | 0
100277112 | 5472 | 6490 B.T. ZONA 4 |  | Subestación de transformación | Aérea 1 columna | Si | Si | Urbano |  |  |  |  | Si |  | Trifásica | Desconocido | Desconocido | Desconocido | Desconocido | Desconocido | Desconocido | Desconocido |  | 2014-05-30 | (2) | (1) | (1) | (1) |  |  | (1) |  |  |  | 010010001030834236EF | 140186390 |  | 6000 | 230 | Sin tensión | UTE | 100 | [6 empty] | 1001 | 2015-12-10 | renumerada con fotos y con balance |  |  |  | (1) | MONTEVIDEO | MONTEVIDEO | PERLA | 4236 | EF | (1) |  |  | MONTEVIDEO |  |  | (1) |  |  |  | (4) | 64/4/6 |  |  | 0
99889900 | 5474 | 6390 B.T. ZONA 3 | 5474 | Subestación de transformación | Piso compartida modular | Si | Si | Urbano |  |  |  | 280000000000 | Si | ESQ. RUTA 1 | Trifásica | Desconocido | Desconocido | Desconocido | Desconocido | Desconocido | Desconocido | Desconocido |  | 2014-04-10 | (3) | (3) | (1) | (1) |  | (1) |  |  |  |  | 010010001007385251CC | 140184104 |  | 6000 | 230 | 400 | UTE | 630 | [6 empty] | 1002 | 2016-12-06 | Se ingresa c1 CMT en nueva sb5576 |  |  |  | (4) | MONTEVIDEO | MONTEVIDEO | BAJO DE LA PETIZA | 5251 | CC | (1) |  |  | MONTEVIDEO | [6 empty] | (8) | 23/2/6 |  |  | 0
99827624 | 5478 | 6390 B.T. ZONA 3 | El Quincho de Varela | Subestación de transformación | Aérea 1 columna | Desconocido | Desconocido | Urbano |  |  |  |  | Desconocido | esq. O'HIGGINS (PAJAS BLANCAS) | Trifásica | Desconocido | Desconocido | Desconocido | Desconocido | Desconocido | Desconocido | Desconocido |  | 2014-04-09 | (2) | (1) | (1) | (1) |  |  | (1) |  |  |  | 010010001028887830 | 140183690 |  | 6000 | 400 | Sin tensión | UTE | 10 | [6 empty] | 1002 | 2015-11-30 | renumerada con fotos |  |  |  | (1) | MONTEVIDEO | MONTEVIDEO | O'HIGGINS (PAJAS BLANCAS) | 7830 |  | (1) |  |  | MONTEVIDEO |  |  | (1) |  |  |  | (4) | 45/2/6 |  |  | 0
78425749 | 5479 | 6390 B.T. ZONA 3 | 5479- esquina Cno.Lecocq | Subestación de transformación | Aérea 1 columna | Desconocido | Desconocido | Camino vecinal |  |  |  |  | Desconocido |  | Trifásica | Desconocido | Desconocido | Desconocido | Desconocido | Desconocido | Desconocido | Desconocido |  | 2014-08-08 | (2) | (1) | (1) | (1) |  |  | (1) |  |  |  | 010010001016206014 | 140191273 |  | 6000 | 400 | Sin tensión | UTE | 25 | [6 empty] | 1002 | 2015-12-03 | renumerada con fotos |  |  |  | (1) | MONTEVIDEO | MONTEVIDEO | EMANCIPACION | 6014 |  | (1) |  |  | MONTEVIDEO |  |  | (1) |  |  |  | (4) | 28/2/6 |  |  | 0
100126240 | 5483 | 6190 B.T. ZONA 1 | esquina A B.Don Bosco | Subestación de transformación | Aérea 2 columnas | Si | Si | Urbano |  |  |  |  | Si |  | Trifásica | Desconocido | Desconocido | Desconocido | Desconocido | Desconocido | Desconocido | Desconocido |  | 2014-05-22 | (2) | (1) | (1) | (1) |  |  | (1) |  |  |  | 010010001015451033CC | 140185490 |  | 6000 | 230 | 400 | UTE | 200 | [6 empty] | 1001 | [5 empty] | (3) | MONTEVIDEO | MONTEVIDEO | DON BOSCO | 1033 | CC | (1) |  |  | MONTEVIDEO |  |  | (2) |  |  |  | (12) | 11/1/6 |  |  | 0
89480200 | 5484 | 6290 B.T. ZONA 2 | 5484 | Subestación de transformación | Piso compartida modular | Si | Si | Urbano | 200000000000 | 400000000000 |  | 160000000000 | Si | 3/3/2018 pasa a 22Kv | Trifásica | Desconocido | Desconocido | Desconocido | Desconocido | Desconocido | Desconocido | Desconocido |  | 2015-05-05 | (3) | (3) | (1) | (1) |  | (1) |  |  |  |  | 010010001013781076CC | 140209433 |  | 22000 | 230 | 400 | UTE | 160 | [6 empty] | 1004 | 2018-03-03 | Pasa a 22 Kv |  |  |  | (4) | MONTEVIDEO | MONTEVIDEO | CHUCARRO,ALEJANDRO | 1076 | CC | (1) |  |  | MONTEVIDEO | [6 empty] | (13) | MF/2/22 |  |  | 0
101897898 | 5485 | 6490 B.T. ZONA 4 | 5485 | Subestación de transformación | Aérea 2 columnas | Si | Si | Urbano |  |  |  |  | Si | ESQ. ENRIQUE CASTRO | Trifásica | Desconocido | Desconocido | Desconocido | Desconocido | Desconocido | Desconocido | Desconocido |  | 2014-12-04 | (3) | (3) | (1) | (1) |  |  | (1) |  |  |  | 010010001013645010FT | 140201120 |  | 6000 | 230 | Sin tensión | UTE | 400 | [6 empty] | 1008 | 2015-03-08 | renumerada con fotos |  |  |  | (5) | MONTEVIDEO | MONTEVIDEO | CHIFFLET,DR.ABEL | 5010 | FT | (1) |  |  | MONTEVIDEO |  |  | (2) |  |  |  | (11) | 15/2/6 |  |  | 0
78261599 | 5486 | 6490 B.T. ZONA 4 | 5486 | Subestación de transformación | Aérea 1 columna | Desconocido | Si | Camino vecinal |  |  |  |  | Si |  | Trifásica | Desconocido | Desconocido | Desconocido | Desconocido | Desconocido | Desconocido | Desconocido |  | 2014-07-30 | (2) | (1) | (1) | (1) |  |  | (1) |  |  |  | 010010001012486024FT | 140190608 |  | 6000 | 230 | Sin tensión | UTE | 10 | [6 empty] | 1008 | 2016-05-06 | Cambio de trafo-renumerada con fotos |  |  |  | (1) | MONTEVIDEO | MONTEVIDEO | CORDERO,EL | 6024 | FT | (1) |  |  | MONTEVIDEO |  |  | (1) |  |  |  | (4) | 16/14/6 |  |  | 0
89783408 | 5487 | 6190 B.T. ZONA 1 | BARRIO SAN NICOLAS 4 | Subestación de transformación | Piso compartida modular | Si | Si | Urbano |  |  |  |  | Si | CNO DR MIGUEL C RUBINO | Trifásica | Desconocido | Desconocido | Desconocido | Desconocido | Desconocido | Desconocido | Desconocido |  | 2015-04-27 | (3) | (3) | (1) | (1) |  | (1) |  |  |  |  | 010010001031083350DU | 140209098 |  | 6000 | 400 | Sin tensión | UTE | 400 | [6 empty] | 1007 |  | ORMAZABAL |  |  |  | (3) | MONTEVIDEO | MONTEVIDEO | PICHINCHA | 3350 | DU | (1) |  |  | MONTEVIDEO | [6 empty] | (6) | 40S/3/6 |  |  | 0
89783404 | 5488 | 6190 B.T. ZONA 1 | 12 - BARRIO SAN NICOLAS | Subestación de transformación | Piso compartida modular | Si | Si | Urbano |  |  |  |  | Si | ESQ | Trifásica | Desconocido | Desconocido | Desconocido | Desconocido | Desconocido | Desconocido | Desconocido |  | 2015-04-27 | (3) | (3) | (1) | (1) |  | (1) |  |  |  |  | 010010001039899999 | 140209097 |  | 6000 | 400 | Sin tensión | UTE | 400 | [6 empty] | 1005 | 2019-02-06 | Se ingresa nvo.CMT SB 5488 - 5646 en c.3 |  |  |  | (6) | MONTEVIDEO | MONTEVIDEO | RUBINO, DR MIGUEL C | 9999 |  | (1) |  |  | MONTEVIDEO | [6 empty] | (12) | 40S/3/6 |  |  | 0
102303858 | 5489 | 6490 B.T. ZONA 4 | R 102, W F Aldunante | Subestación de transformación | Aérea 1 columna | Si | Si | Urbano |  |  |  |  | Si | R 102, Wilson Ferreira Aldunante | Trifásica | Desconocido | Desconocido | Desconocido | Desconocido | Desconocido | Desconocido | Desconocido |  | 2014-12-20 | (2) | (1) | (1) | (1) |  |  | (1) |  |  |  | 010010001005535541 | 140203020 |  | 6000 | 400 | Sin tensión | UTE | 100 | [6 empty] | 1008 | 2015-11-24 | renumerada con fotos |  |  |  | (1) | MONTEVIDEO | MONTEVIDEO | ANTARES | 5541 |  | (1) |  |  | MONTEVIDEO |  |  | (2) |  |  |  | (4) | 16/14/6 |  |  | 0
79067625 | 5490 | 6190 B.T. ZONA 1 | Edificio -Modular ORMAZABAL | Subestación de transformación | Piso compartida modular | Desconocido | Si | Urbano |  |  |  |  | Desconocido |  | Trifásica | Desconocido | Desconocido | Desconocido | Desconocido | Desconocido | Desconocido | Desconocido |  | 2014-09-03 | (3) | (3) | (1) | (1) |  | (1) |  |  |  |  | 010010001028844739 | 140193022 |  | 6000 | 230 | 400 | UTE | 630 | [6 empty] | 1005 | [5 empty] | (7) | MONTEVIDEO | MONTEVIDEO | OVIEDO | 4739 |  | (1) |  |  | MONTEVIDEO | [6 empty] | (21) | 36/4/6 |  |  | 0
78312542 | 5491 | 6290 B.T. ZONA 2 | En edificio de aptos. | Subestación de transformación | Piso compartida modular | Desconocido | Si | Urbano |  |  |  |  | Desconocido | 15/03/2019 - Se pasa a 22 KV | Trifásica | Desconocido | Desconocido | Desconocido | Desconocido | Desconocido | Desconocido | Desconocido |  | 2014-08-01 | (3) | (3) | (1) | (1) |  | (1) |  |  |  |  | 010010001021231421 | 140190836 |  | 22000 | 230 | 400 | UTE | 400 | [6 empty] | 1004 | 2019-03-15 | Se pasa a 22 KV |  |  |  | (2) | MONTEVIDEO | MONTEVIDEO | JULIO CESAR | 1421 |  | (1) |  |  | MONTEVIDEO | [6 empty] | (6) | MF/9/22 |  |  | 0
129395760 | 5492 | 6490 B.T. ZONA 4 |  | Subestación de transformación | Aérea 2 columnas | Si | Si | Urbano |  |  |  |  | Si | Esquina.Cno.Tte.Rinaldi | Trifásica | Desconocido | Desconocido | Desconocido | Desconocido | Desconocido | Desconocido | Desconocido |  | 2017-05-29 | (3) | (3) | (1) | (1) |  |  | (1) |  |  |  | 010010001010384334CC | 140265148 |  | 6000 | 230 | 400 | UTE | 400 | [6 empty] | 1008 | [5 empty] | (3) | MONTEVIDEO | MONTEVIDEO | CANOA | 4334 | CC | (1) |  |  | MONTEVIDEO | [6 empty] | (8) | 15/19/6 |  |  | 0
89808480 | 5493 | 6290 B.T. ZONA 2 | 5493 | Subestación de transformación | Piso compartida modular | Si | Si | Urbano | 240000000000 | 220000004768 |  | 409999990463 | Si | Esq. ESQ. CARLOS VIANA | Trifásica | Desconocido | Desconocido | Desconocido | Desconocido | Desconocido | Desconocido | Desconocido |  | 2015-04-29 | (3) | (3) | (1) | (1) |  | (1) |  |  |  |  | 010010001033151270 | 140209223 |  | 6000 | 400 | Sin tensión | UTE | 400 | [6 empty] | 1006 | 2015-10-29 | renumerada con fotos y con balance |  |  |  | (1) | MONTEVIDEO | MONTEVIDEO | RAMIREZ,GONZALO | 1270 |  | (1) |  |  | MONTEVIDEO | [6 empty] | (2) | 51/2/6 |  |  | 0
102147696 | 5494 | 6490 B.T. ZONA 4 | 5494 | Puesto de conexión sin transformador | Piso compartida modular | Si | Si | Urbano | 240000000000 | 300000000000 |  | 220000000000 | Si | esq.CHARCOT | Trifásica | Desconocido | Desconocido | Desconocido | Desconocido | Desconocido | Desconocido | Desconocido |  | 2014-12-19 | (6) | (5) |  | (2) |  |  |  |  | (1) | (1) | 010010001016054206 | 140202820 |  | 6000 | 6000 | 6000 | Particular | [7 empty] | 1008 | 2019-11-25 | Se da de baja Client.MT (In.SIO 4447411) | (1) |  |  |  | MONTEVIDEO | MONTEVIDEO | CAMINO EDISON | 4206 |  |  |  |  | MONTEVIDEO | [6 empty] | (3) | 17/7/6 |  |  | 1
102134232 | 5496 | 6190 B.T. ZONA 1 | 5496 | Subestación de transformación | Aérea 2 columnas | Desconocido | Si | Urbano |  |  |  |  | Si | ESQ. COPERNICO | Trifásica | Desconocido | Desconocido | Desconocido | Desconocido | Desconocido | Desconocido | Desconocido |  | 2014-12-18 | (3) | (3) | (1) | (1) |  |  | (1) |  |  |  | 010010001017623642CC | 140202740 |  | 6000 | 230 | 400 | UTE | 400 | [6 empty] | 1008 | [5 empty] | (4) | MONTEVIDEO | MONTEVIDEO | FLORENCIA | 3642 | CC |  |  |  | MONTEVIDEO |  |  | (2) |  |  |  | (9) | 92/14/6 |  |  | 0
101757750 | 5497 | 6390 B.T. ZONA 3 |  | Subestación de transformación | Aérea 1 columna | Si | Si | Ruta |  |  |  |  | Si | Esq. CARLIN BERTOLOTTI | Trifásica | Desconocido | Desconocido | Desconocido | Desconocido | Desconocido | Desconocido | Desconocido |  | 2014-11-27 | (2) | (1) | (1) | (1) |  |  | (1) |  |  |  | 010010001012204895 | 140200360 |  | 6000 | 230 | Sin tensión | UTE | 25 | [6 empty] | 1009 | 2015-12-02 | renumerada con fotos |  |  |  | (1) | MONTEVIDEO | MONTEVIDEO | CONDE | 4895 |  | (1) |  |  | MONTEVIDEO |  |  | (1) |  |  |  | (4) | 37/7/6 |  |  | 0
101961036 | 5498 | 6190 B.T. ZONA 1 | BARRIO 24 DE JUNIO | Subestación de transformación | Aérea 2 columnas | Si | Si | Ruta |  |  |  |  | Si | ESQ. DOMINGO MORA | Trifásica | Desconocido | Desconocido | Desconocido | Desconocido | Desconocido | Desconocido | Desconocido |  | 2014-12-05 | (3) | (3) | (1) | (1) |  |  | (1) |  |  |  | 010010001033463608CC | 140201520 |  | 6000 | 230 | 400 | UTE | 400 | [6 empty] | 1001 | [5 empty] | (3) | MONTEVIDEO | MONTEVIDEO | REPETTO | 3608 | CC | (1) |  |  | MONTEVIDEO |  |  | (2) |  |  |  | (9) | 11/5/6 |  |  | 0
136734985 | 5501 | 6390 B.T. ZONA 3 |  | Subestación de transformación | Piso compartida modular | Desconocido |  | Urbano | 350000000000 | 400000000000 |  | 250000000000 |  |  | Trifásica |  |  |  | Desconocido |  |  |  |  | 2019-07-05 | (3) | (3) | (1) | (1) |  | (1) |  |  |  |  | 010010001016073487 | 140317843 |  | 6000 | 230 | 400 | UTE | 250 | [6 empty] | 1002 | [5 empty] | (1) | MONTEVIDEO | MONTEVIDEO | EGIPTO | 3487 |  | (1) |  |  | MONTEVIDEO | [6 empty] | (8) | 22/2/6 |  |  | 0
89430120 | 5502 | 6190 B.T. ZONA 1 | 5502 | Subestación de transformación | Piso compartida modular | Si | Si | Urbano |  |  |  |  | Si | esq. MONES ROSES | Trifásica | Desconocido | Desconocido | Desconocido | Desconocido | Desconocido | Desconocido | Desconocido |  | 2015-03-23 | (3) | (3) | (1) | (1) |  | (1) |  |  |  |  | 010010001008681978 | 140207160 |  | 6000 | 400 | Sin tensión | UTE | 400 | [6 empty] | 1007 | 2015-12-08 | renumerada con fotos |  |  |  | (1) | MONTEVIDEO | MONTEVIDEO | BOLIVIA | 1978 |  | (1) |  |  | MONTEVIDEO | [6 empty] | (2) | 10/20/6 |  |  | 0
102421914 | 5504 | 6290 B.T. ZONA 2 | 5504 | Subestación de transformación | Piso compartida modular | Si | Si | Urbano | 240000000000 | 300000000000 |  | 220000004768 | Si | ESQ. DR LUIS ALBERTO SURRACO | Trifásica | Desconocido | Desconocido | Desconocido | Desconocido | Desconocido | Desconocido | Desconocido |  | 2014-12-22 | (3) | (3) | (1) | (1) |  | (1) |  |  |  |  | 010010001018622477 | 140203160 |  | 6000 | 400 | Sin tensión | UTE | 250 | [6 empty] | 1004 | 2015-12-18 | renumerada con fotos |  |  |  | (3) | MONTEVIDEO | MONTEVIDEO | GARIBALDI,GRAL. | 2477 |  | (1) |  |  | MONTEVIDEO | [6 empty] | (6) | 65/4/6 |  |  | 0
122384036 | 5506 | 6490 B.T. ZONA 4 | 5506 | Subestación de transformación | Aérea 2 columnas | Si | Si | Urbano |  |  |  |  | Si | ESQ. SAUL PILCHIK | Trifásica | Desconocido | Desconocido | Desconocido | Desconocido | Desconocido | Desconocido | Desconocido |  | 2015-02-16 | (3) | (3) | (1) | (1) |  |  | (1) |  |  |  | 010010001022697434 | 140203006 |  | 6000 | 400 | Sin tensión | UTE | 100 | [6 empty] | 1008 | 2015-12-10 | renumerada con fotos |  |  |  | (1) | MONTEVIDEO | MONTEVIDEO | LOPEZ,CARLOS A. | 7434 |  | (1) |  |  | MONTEVIDEO |  |  | (2) |  |  |  | (3) | 16/9/6 |  |  | 0
89293502 | 5507 | 6190 B.T. ZONA 1 | COMPLEJO GREENS | Subestación de transformación | Subterránea compartida modular | Si | Si | Ruta |  |  |  |  | Si | Esq. ARMENIA | Trifásica | Desconocido | Desconocido | Desconocido | Desconocido | Desconocido | Desconocido | Desconocido |  | 2015-03-12 | (3) | (3) | (1) | (1) |  | (1) |  |  |  |  | 010010001007847947 | 140206180 |  | 6000 | 400 | Sin tensión | UTE | 630 | [6 empty] | 1007 |  | ORMAZABAL-TELECONTROL |  |  |  | (3) | MONTEVIDEO | MONTEVIDEO | BATOVI | 7947 |  | (1) |  |  | MONTEVIDEO | [6 empty] | (8) | 57/13/6 |  |  | 0
122524240 | 5508 | 6290 B.T. ZONA 2 |  | Subestación de transformación | Piso compartida modular | Si | Si | Urbano | 200000000000 | 300000000000 |  | 240000000000 | Si | ESQ. DR. JUAN PAULLIER | Trifásica | Desconocido | Desconocido | Desconocido | Desconocido | Desconocido | Desconocido | Desconocido |  | 2015-03-05 | (4) | (4) | (1) | (1) |  | (1) |  |  |  |  | 010010001016492228DU | 140205100 |  | 22000 | 400 | Sin tensión | UTE | 630 | [6 empty] | 1004 | 2019-08-05 | Se retira CMT SB 5508 - 4808 de c.4 |  |  |  | (3) | MONTEVIDEO | MONTEVIDEO | ESPAÑA | 2228 | DU | (1) |  |  | MONTEVIDEO | [6 empty] | (6) | MG/34/22 |  |  | 0
89799930 | 5509 | 6390 B.T. ZONA 3 | VIVIENDAS | Subestación de transformación | Piso compartida modular | Si | Si | Urbano | 350000000000 | 300000000000 |  | 240000009537 | Si | ESQ. PEDRO GALAN | Trifásica | Desconocido | Desconocido | Desconocido | Desconocido | Desconocido | Desconocido | Desconocido |  | 2015-04-28 | (3) | (3) | (1) | (1) |  | (1) |  |  |  |  | 010010001008700229CC | 140209160 |  | 6000 | 230 | 400 | UTE | 200 | [6 empty] | 1002 | 2015-12-14 | renumerada con fotos y con balance |  |  |  | (1) | MONTEVIDEO | MONTEVIDEO | BOLOGNESI,CNEL. | 0229 | CC | (1) |  |  | MONTEVIDEO |  |  |  |  | (1) |  | (4) | 21/8/6 |  |  | 0
89263800 | 5510 | 6490 B.T. ZONA 4 | 5510 | Subestación de transformación | Aérea 2 columnas | Si | Si | Urbano | 220000000000 | 300000000000 |  | 279999995232 | Si | esq. ACHAR | Trifásica | Desconocido | Desconocido | Desconocido | Desconocido | Desconocido | Desconocido | Desconocido |  | 2015-03-05 | (3) | (3) | (1) | (1) |  |  | (1) |  |  |  | 010010001008644678cc | 140205181 |  | 6000 | 230 | 400 | UTE | 400 | [6 empty] | 1008 | 2019-05-20 | Cambio de trafo |  |  |  | (2) | MONTEVIDEO | MONTEVIDEO | BOISO LANZA,CAPITAN | 4678 | cc | (1) |  |  | MONTEVIDEO |  |  | (2) |  |  |  | (7) | 48/4/6 |  |  | 0
122613903 | 5512 | 6390 B.T. ZONA 3 |  | Subestación de transformación | Aérea 2 columnas | Si | Si | Urbano |  |  |  |  | Si | CC BURDEOS,CONTINUACION | Trifásica | Desconocido | Desconocido | Desconocido | Desconocido | Desconocido | Desconocido | Desconocido |  | 2015-03-12 | (3) | (3) | (1) | (1) |  |  | (1) |  |  |  | 010010001089379999 | 140205740 |  | 6000 | 400 | Sin tensión | UTE | 250 | [6 empty] | 1002 | 2015-11-30 | renumerada con fotos |  |  |  | (1) | MONTEVIDEO | MONTEVIDEO | ANTARTIDA URUGUAYA | 9999 |  | (1) |  |  | MONTEVIDEO |  |  | (2) |  |  |  | (3) | 45/8/6 |  |  | 0
89923140 | 5514 | 6390 B.T. ZONA 3 | BARRIO CAACUPE | Subestación de transformación | Aérea 2 columnas | Si | Si | Camino vecinal |  |  |  |  | Si | ESQ. CAACUPE | Trifásica | Desconocido | Desconocido | Desconocido | Desconocido | Desconocido | Desconocido | Desconocido |  | 2015-05-12 | (3) | (3) | (1) | (1) |  |  | (1) |  |  |  | 010010001022325904CC | 140209916 |  | 6000 | 400 | Sin tensión | UTE | 160 | [6 empty] | 1008 | 2015-12-10 | renumerada con fotos y con balance |  |  |  | (3) | MONTEVIDEO | MONTEVIDEO | LEZICA | 5904 | CC | (1) |  |  | MONTEVIDEO |  |  | (2) |  |  |  | (7) | 20/16/6 |  |  | 0
103314443 | 5515 | 6390 B.T. ZONA 3 | La Baguala | Subestación de transformación | Piso compartida modular | Si |  | Camino vecinal | [5 empty] | Por Cno.Vecinal 10085 CC | Trifásica |  |  |  |  | Si |  |  |  | 2016-07-28 | (3) | (3) | (1) | (1) |  | (1) |  |  |  |  | 010010001035410000 | 140244056 |  | 6000 | 230 | 400 | UTE | 160 | [6 empty] | 1009 | [5 empty] | (1) | MONTEVIDEO | MONTEVIDEO | SANGUINETTI 1 | 0000 |  | (1) |  |  | MONTEVIDEO | [6 empty] | (3) | 37/7/6 |  |  | 0
103330906 | 5516 | 6390 B.T. ZONA 3 | La Baguala | Subestación de transformación | Piso compartida modular | Si |  | Camino vecinal | [5 empty] | 17 Mts. Del Alambrador 10142 | Trifásica |  |  |  |  | Si |  |  |  | 2016-07-28 | (3) | (3) | (1) | (1) |  | (1) |  |  |  |  | 010010001035410000 | 140244057 |  | 6000 | 400 | Sin tensión | UTE | 400 | [6 empty] | 1009 | 2016-12-08 | Se ingresa la BT |  |  |  | (2) | MONTEVIDEO | MONTEVIDEO | SANGUINETTI 1 | 0000 |  | (1) |  |  | MONTEVIDEO | [6 empty] | (4) | 37/7/6 |  |  | 0
124604624 | 5517 | 6390 B.T. ZONA 3 | COMPLEJO HAB. "LA BAGUALA" | Subestación de transformación | Piso compartida modular | Si | Si | Urbano |  |  |  |  | Si | CC. PAJAS BLANCAS | Trifásica | Desconocido | Desconocido | Desconocido | Desconocido | Desconocido | Desconocido | Desconocido |  | 2015-11-30 | (3) | (3) | (1) | (1) |  | (1) |  |  |  |  | 010010001035415887CC | 140227326 |  | 6000 | 400 | Sin tensión | UTE | 250 | [6 empty] | 1009 |  | ORMAZABAL |  |  |  | (3) | MONTEVIDEO | MONTEVIDEO | SANGUINETTI 1 | 5887 | CC | (1) |  |  | MONTEVIDEO | [6 empty] | (6) | 37/7/6 |  |  | 0
89943300 | 5518 | 6390 B.T. ZONA 3 | 5518 | Subestación de transformación | Aérea 1 columna | Si | Si | Urbano |  |  |  |  | Si | ESQ. PAJAS BLANCAS | Trifásica | Desconocido | Desconocido | Desconocido | Desconocido | Desconocido | Desconocido | Desconocido |  | 2015-05-13 | (2) | (1) | (1) | (1) |  |  | (1) |  |  |  | 010010001016165306CC | 140210000 |  | 6000 | 400 | Sin tensión | UTE | 25 | [6 empty] | 1009 | 2015-12-02 | renumerada con fotos |  |  |  | (1) | MONTEVIDEO | MONTEVIDEO | ELHORDOY | 5306 | CC | (1) |  |  | MONTEVIDEO |  |  | (1) |  |  |  | (4) | 37/7/6 |  |  | 0
123587702 | 5519 | 6190 B.T. ZONA 1 |  | Subestación de transformación | Aérea 2 columnas | Si | Si | Urbano |  |  |  |  | Si | ESQ. CMNO. CEPEDA | Trifásica | Desconocido | Desconocido | Desconocido | Desconocido | Desconocido | Desconocido | Desconocido |  | 2015-09-22 | (2) | (1) | (1) | (1) |  |  | (1) |  |  |  | 010010001028483170 | 140220638 |  | 6000 | 400 | Sin tensión | UTE | 400 | [6 empty] | 1005 | [5 empty] | (4) | MONTEVIDEO | MONTEVIDEO | ONCATIVO | 3170 |  | (1) |  |  | MONTEVIDEO |  |  | (2) |  |  |  | (10) | 60/2/6 |  |  | 0
80803008 | 5520 | 6190 B.T. ZONA 1 |  | Subestación de transformación | PUCT | Si | Si | Urbano | 360000000000 | 450000000000 |  | 240000000000 | Si | ESQ. CMNO. MALDONADO | Trifásica | Desconocido | Desconocido | Desconocido | Desconocido | Desconocido | Desconocido | Desconocido |  | 2016-02-23 | (3) | (3) | (1) | (1) |  | (1) |  |  |  |  | 010010001000963179CC | 140233657 |  | 6000 | 230 | 400 | UTE | 630 | [6 empty] | 1008 |  | INAEL - MODULAR TELECONTROL |  |  |  | (5) | MONTEVIDEO | MONTEVIDEO | CONTINUACION VENECIA | 3179 | CC | (1) |  |  | MONTEVIDEO | [6 empty] | (12) | 34/6/6 |  |  | 0
80782505 | 5521 | 6390 B.T. ZONA 3 | 5521 | Subestación de transformación | Aérea 2 columnas | Si | Si | Urbano |  |  |  |  | Si |  | Trifásica | [8 empty] | 2016-03-31 | (2) | (1) | (1) | (1) |  |  | (1) |  |  |  | 010010001024156381CC | 140236486 |  | 6000 | 400 | Sin tensión | UTE | 250 | [6 empty] | 1009 | 2016-03-31 |  |  |  |  | (1) | MONTEVIDEO | MONTEVIDEO | MELILLA | 6381 | CC | (1) |  |  | MONTEVIDEO |  |  | (2) |  |  |  | (4) | 20/14/6 |  |  | 0
90272258 | 5522 | 6490 B.T. ZONA 4 | 5522 | Subestación de transformación | Aérea 1 columna | Si | Si | Urbano |  |  |  |  | Si | esq. AV JOSE BELLONI | Trifásica | Desconocido | Desconocido | Desconocido | Desconocido | Desconocido | Desconocido | Desconocido |  | 2015-06-12 | (2) | (1) | (1) | (1) |  |  | (1) |  |  |  | 010010001008174300CC | 140212331 |  | 6000 | 230 | 400 | UTE | 160 | [6 empty] | 1001 | 2017-01-28 | Cambio de Trafo |  |  |  | (1) | MONTEVIDEO | MONTEVIDEO | BERGES,BENITO | 4300 | CC | (1) |  |  | MONTEVIDEO |  |  | (1) |  |  |  | (5) | 64/9/6 |  |  | 0
80891055 | 5523 | 6190 B.T. ZONA 1 | FRACCIONAMIENTO GALEANO | Subestación de transformación | PUCT | Si | Si | Urbano |  |  |  |  | Si | 13/2/2019 CMT SB 5523 - 3798 en desuso | Trifásica | Desconocido | Desconocido | Desconocido | Desconocido | Desconocido | Desconocido | Desconocido |  | 2016-03-01 | (3) | (3) | (1) | (1) |  | (1) |  |  |  |  | 010010001018309999CC | 140234301 |  | 6000 | 400 | Sin tensión | UTE | 630 | [6 empty] | 1001 | 2019-02-13 | Se ingresa nvo. CMT SB 5572 - 5523 (c.1) |  |  |  | (1) | MONTEVIDEO | MONTEVIDEO | TTE. GALEANO | 9999 | CC | (1) |  |  | MONTEVIDEO | [6 empty] | (2) | 11/2/6 |  |  | 0
122736586 | 5524 | 6290 B.T. ZONA 2 | 5524 | Subestación de transformación | Piso compartida modular | Si | Si | Urbano | 210000000000 | 300000000000 |  | 220000000000 | Si | ESQ. CONSTITUYENTE | Trifásica | Desconocido | Desconocido | Desconocido | Desconocido | Desconocido | Desconocido | Desconocido |  | 2015-07-20 | (3) | (3) | (1) | (1) |  | (1) |  |  |  |  | 01001000101821121500 | 140215628 |  | 6000 | 230 | 400 | UTE | 630 | [6 empty] | 1006 | 2015-12-18 | renumerada con fotos |  |  |  | (6) | MONTEVIDEO | MONTEVIDEO | GABOTO | 1215 | 00 | (1) |  |  | MONTEVIDEO | [6 empty] | (14) | 04/3/6 |  |  | 0
80102451 | 5529 | 6290 B.T. ZONA 2 | Anexo facultad de economia | Subestación de transformación | Piso compartida modular | Si | Si | Urbano | 240000000000 | 300000000000 |  | 260000000000 | Si | Esq. Juan D. JACKSON | Trifásica | Desconocido | Desconocido | Desconocido | Desconocido | Desconocido | Desconocido | Desconocido |  | 2015-12-15 | (3) | (3) | (1) | (1) |  | (1) |  |  |  |  | 010010001033151937 | 140228954 |  | 22000 | 230 | 400 | UTE | 630 | [6 empty] | 1004 | 2020-02-07 | Se instala DPF en c.1 y realizan ensayos |  |  |  | (3) | MONTEVIDEO | MONTEVIDEO | RAMIREZ,GONZALO | 1937 |  | (1) |  |  | MONTEVIDEO | [6 empty] | (8) | MG/22/22 |  |  | 0
123114905 | 5532 | 6390 B.T. ZONA 3 | 5532 | Subestación de transformación | Aérea 1 columna | Si | Si | Urbano |  |  |  |  | Si | ESQ. CNO MANUEL M FLORES | Trifásica | Desconocido | Desconocido | Desconocido | Desconocido | Desconocido | Desconocido | Desconocido |  | 2015-08-14 | (2) | (1) | (1) | (1) |  |  | (1) |  |  |  | 010010001021103278CC | 140218087 |  | 6000 | 400 | Sin tensión | UTE | 100 | [6 empty] | 1009 | 2015-12-18 | renumerada con fotos |  |  |  | (1) | MONTEVIDEO | MONTEVIDEO | JEFE,DEL | 3278 | CC | (1) |  |  | MONTEVIDEO |  |  | (1) |  |  |  | (4) | 23/10/6 |  |  | 0
123759440 | 5533 | 6490 B.T. ZONA 4 | PREDIO LANASUR | Subestación de transformación | Aérea 1 columna | Si | Si | Urbano |  |  |  |  | Si | esq. INSTRUCCIONES,DE LAS | Trifásica | [8 empty] | 2015-09-30 | (2) | (1) | (1) | (1) |  |  | (1) |  |  |  | 010010001012010045 | 140221651 |  | 6000 | 400 | Sin tensión | UTE | 100 | [6 empty] | 1008 | 2015-11-26 | renumerada con fotos |  |  |  | (1) | MONTEVIDEO | MONTEVIDEO | COLMAN,CARMELO | 0045 |  | (1) |  |  | MONTEVIDEO |  |  | (1) |  |  |  | (4) | 16/9/6 |  |  | 0
124377952 | 5539 | 6390 B.T. ZONA 3 | 5539 | Subestación de transformación | Aérea 1 columna | Si | Si | Camino vecinal |  |  |  |  | Si | ESQ. VECINAL (FLORES, MANUEL 8626) | Trifásica | Desconocido | Desconocido | Desconocido | Desconocido | Desconocido | Desconocido | Desconocido |  | 2015-11-16 | (2) | (1) | (1) | (1) |  |  | (1) |  |  |  | 010010001017658249CC | 140226116 |  | 6000 | 400 | Sin tensión | UTE | 50 | [6 empty] | 1009 | [5 empty] | (1) | MONTEVIDEO | MONTEVIDEO | FLORES, MANUEL MARIA | 8249 | CC | (1) |  |  | MONTEVIDEO |  |  | (1) |  |  |  | (4) | 37/1/6 |  |  | 0
80260433 | 5542 | 6490 B.T. ZONA 4 | 5542 | Subestación de transformación | Piso compartida modular | Si | Si | Camino vecinal | 100000000000 | 300000000000 |  | 250000000000 | Si | ESQ. CNO CAP CORALIO C LACOSTA | Trifásica | Desconocido | Desconocido | Desconocido | Desconocido | Desconocido | Desconocido | Desconocido |  | 2015-12-22 | (3) | (3) | (1) | (1) |  | (1) |  |  |  |  | 01001000101461265000 | 140230023 |  | 6000 | 230 | 400 | UTE | 630 | [6 empty] | 1008 | 2016-01-22 | renumerada con fotos |  |  |  | (2) | MONTEVIDEO | MONTEVIDEO | DE LAS INSTRUCCIONES | 2650 | 00 | (1) |  |  | MONTEVIDEO | [6 empty] | (4) | 16/13/6 |  |  | 0
123667958 | 5543 | 6490 B.T. ZONA 4 | 5543 | Subestación de transformación | Aérea 1 columna | Si | Si | Urbano |  |  |  |  | Si | ESQ. M.B. BUSTAMANTE | Trifásica | Desconocido | Desconocido | Desconocido | Desconocido | Desconocido | Desconocido | Desconocido |  | 2015-10-27 | (2) | (1) | (1) | (1) |  |  | (1) |  |  |  | 010010001029665283CC | 140224532 |  | 6000 | 400 | Sin tensión | UTE | 50 | [6 empty] | 1008 | 2015-11-26 | renumerada con fotos |  |  |  | (1) | MONTEVIDEO | MONTEVIDEO | AL PASO DEL ANDALUZ | 5283 | CC | (1) |  |  | MONTEVIDEO |  |  | (1) |  |  |  | (4) | 48/4/6 |  |  | 0
80174462 | 5544 | 6190 B.T. ZONA 1 | 5544 | Subestación de transformación | Piso compartida modular | Si | Si | Urbano | 250000000000 | 300000000000 |  | 220000000000 | Si | ESQ. RAVIGNANI,DR.EMILIO | Trifásica | Desconocido | Desconocido | Desconocido | Desconocido | Desconocido | Desconocido | Desconocido |  | 2015-12-16 | (3) | (3) | (1) | (1) |  | (1) |  |  |  |  | 010010001026025045CC | 140229526 |  | 6000 | 400 | Sin tensión | UTE | 400 | [6 empty] | 1005 |  | ORMAZABAL - TELECONTROL |  |  |  | (1) | MONTEVIDEO | MONTEVIDEO | NUÑEZ DE ARCE, G. | 5045 | CC | (1) |  |  | MONTEVIDEO | [6 empty] | (2) | 42/4/6 |  |  | 0
103780258 | 5545 | 6490 B.T. ZONA 4 | Barrio Manga | Subestación de transformación | Aérea 1 columna | Si | Si | Urbano |  |  |  |  | Si |  | Trifásica | Desconocido | Desconocido | Desconocido | Desconocido | Desconocido | Desconocido | Desconocido |  | 2016-07-26 | (1) | (1) | (1) | (1) |  |  | (1) |  |  |  | 010010001030984538CC | 140243576 |  | 6000 | 230 | Sin tensión | UTE | 400 | [6 empty] | 1008 | 2016-07-26 |  |  |  |  | (3) | MONTEVIDEO | MONTEVIDEO | PETIROSSI, CAPITAN | 4538 | CC | (1) |  |  | MONTEVIDEO |  |  | (1) |  |  |  | (11) | 48/10/6 |  |  | 0
124035588 | 5546 | 6390 B.T. ZONA 3 | CNO JUAN TORORA | Subestación de transformación | Aérea 1 columna | Si | Si | Urbano |  |  |  |  | Si | ESQ. PAJAS BLANCAS | Trifásica | Desconocido | Desconocido | Desconocido | Desconocido | Desconocido | Desconocido | Desconocido |  | 2015-10-26 | (2) | (1) | (1) | (1) |  |  | (1) |  |  |  | 010010001016165474CC | 140223630 |  | 6000 | 400 | Sin tensión | UTE | 25 | [6 empty] | 1009 | 2018-06-07 | Cambio de Trafo |  |  |  | (3) | MONTEVIDEO | MONTEVIDEO | ELHORDOY | 5474 | CC | (1) |  |  | MONTEVIDEO |  |  | (1) |  |  |  | (8) | 37/7/6 |  |  | 0
137092788 | 5547 | 6490 B.T. ZONA 4 | 5547 | Subestación de transformación | Piso compartida modular | Si | Si | Urbano |  |  |  |  | Si |  | Trifásica |  |  | Desconocido |  |  | Desconocido |  |  | 2019-08-02 | (3) | (3) | (1) | (1) |  | (1) |  |  |  |  | 010010001016054430 | 140320384 |  | 6000 | 230 | 400 | UTE | 630 | [6 empty] | 1008 | [5 empty] | (1) | MONTEVIDEO | MONTEVIDEO | CAMINO EDISON | 4430 |  | (1) |  |  | MONTEVIDEO | [6 empty] | (9) | 17/10/6 |  |  | 0
130115054 | 5548 | 6490 B.T. ZONA 4 |  | Subestación de transformación | Aérea 2 columnas | Si | Si | Urbano |  |  |  |  | Si |  | Trifásica | Desconocido | Desconocido | Desconocido | Desconocido | Desconocido | Desconocido | Desconocido |  | 2017-08-08 | (3) | (3) | (1) | (1) |  |  | (1) |  |  |  | 010010001007774054CC | 140269811 |  | 6000 | 230 | Sin tensión | UTE | 400 | [6 empty] | 1008 | [5 empty] | (8) | MONTEVIDEO | MONTEVIDEO | BATLLE PACHECO,CESAR | 4054 | CC | (1) |  |  | MONTEVIDEO |  |  | (2) |  |  |  | (20) | 92/7/6 |  |  | 0
128548736 | 5549 | 6290 B.T. ZONA 2 | En edificio | Subestación de transformación | Piso compartida modular | Si |  | Urbano | [6 empty] | Trifásica | Desconocido | Desconocido | Desconocido | Desconocido | Desconocido | Desconocido | Desconocido |  | 2017-03-01 | (3) | (3) | (1) | (1) |  | (1) |  |  |  |  | 010010001010321032 | 140259220 |  | 6000 | 400 | Sin tensión | UTE | 400 | [6 empty] | 1006 | 2020-03-17 | c.1 cambia destino (ex SB 0942) |  |  |  | (2) | MONTEVIDEO | MONTEVIDEO | CANELONES | 1032 |  | (1) |  |  | MONTEVIDEO | [6 empty] | (4) | 51/10/6 |  |  | 0
127873972 | 5550 | 6290 B.T. ZONA 2 | N.Centro Shopping- Subsuelo | Subestación de transformación | Piso compartida modular | Desconocido | Desconocido | Urbano |  |  |  |  | Desconocido | Esq. Dr.Juan Campisteguy | Trifásica | Desconocido | Desconocido | Desconocido | Desconocido | Desconocido | Desconocido | Desconocido |  | 2016-12-16 | (3) | (3) | (1) | (1) |  | (1) |  |  |  |  | 010010001006363138 | 140254300 |  | 22000 | 230 | 400 | UTE | 630 | [6 empty] | 1003 | [5 empty] | (3) | MONTEVIDEO | MONTEVIDEO | ARTIGAS,GENERAL | 3138 |  | (1) |  |  | MONTEVIDEO | [6 empty] | (7) | MR/35/22 |  |  | 0
127859328 | 5551 | 6290 B.T. ZONA 2 | TORRES NUEVO CENTRO -Subsuelo | Subestación de transformación | Piso compartida modular | Desconocido | Si | Acceso difícil |  |  |  |  | Desconocido | Casi CAMPISTEGUY,DR.JUAN- subsuelo | Trifásica | Desconocido | Desconocido | Desconocido | Desconocido | Desconocido | Desconocido | Desconocido |  | 2016-12-15 | (3) | (3) | (1) | (1) |  | (1) |  |  |  |  | 010010001014343355 | 140254175 |  | 22000 | 230 | 400 | UTE | 630 | [6 empty] | 1003 | 2017-05-04 | Se telecontrola celda 3 |  |  |  | (3) | MONTEVIDEO | MONTEVIDEO | DE HERRERA, LUIS A. | 3355 |  | (1) |  |  | MONTEVIDEO | [6 empty] | (8) | MR/17/22 |  |  | 0
80456652 | 5552 | 6390 B.T. ZONA 3 | 5552 | Subestación de transformación | Aérea 2 columnas | Si | Si | Urbano |  |  |  |  | Si | ESQ. Dr. CARLOS MARIA DE PENA | Trifásica | Desconocido | Desconocido | Desconocido | Desconocido | Desconocido | Desconocido | Desconocido |  | 2016-01-20 | (3) | (3) | (1) | (1) |  |  | (1) |  |  |  | 010010001022111076CC | 140230759 |  | 6000 | 400 | Sin tensión | UTE | 400 | [6 empty] | 1008 | [5 empty] | (2) | MONTEVIDEO | MONTEVIDEO | LECOCQ,FRANCISCO | 1076 | CC | (1) |  |  | MONTEVIDEO |  |  | (2) |  |  |  | (5) | 28/2/6 |  |  | 0
102772176 | 5553 | 6190 B.T. ZONA 1 | Villa Isabel-esq.La Corona | Subestación de transformación | Aérea 2 columnas | Si | Si | Urbano |  |  |  |  | Si |  | Trifásica | Desconocido | Desconocido | Desconocido | Desconocido | Desconocido | Desconocido | Desconocido |  | 2016-04-27 | (2) | (1) | (1) | (1) |  |  | (1) |  |  |  | 010010001080780000 | 140238326 |  | 6000 | 400 | Sin tensión | UTE | 400 | [6 empty] | 1001 | [5 empty] | (2) | MONTEVIDEO | MONTEVIDEO | HORNEROS (CMNO.MALD.Y P.HONDO) | 0000 |  | (1) |  |  | MONTEVIDEO |  |  | (2) |  |  |  | (6) | 31/2/6 |  |  | 0
80793006 | 5554 | 6190 B.T. ZONA 1 | Barrio El Monarca | Subestación de transformación | Aérea 2 columnas | Si | Si | Urbano |  |  |  |  | Si |  | Trifásica | Desconocido | Desconocido | Desconocido | Desconocido | Desconocido | Desconocido | Desconocido |  | 2016-04-05 | (2) | (1) | (1) | (1) |  |  | (1) |  |  |  | 010010001088590100 | 140236509 |  | 6000 | 400 | Sin tensión | UTE | 250 | [6 empty] | 1001 | [5 empty] | (4) | MONTEVIDEO | MONTEVIDEO | DEL ORIENTE (RUTA 8,KM 21.400) | 0100 |  | (1) |  |  | MONTEVIDEO |  |  | (2) |  |  |  | (11) | 31/2/6 |  |  | 0
80829090 | 5555 | 6390 B.T. ZONA 3 | 5555 | Subestación de transformación | Aérea 1 columna | Si | Si | Ruta |  |  |  |  | Si | Esq. CNO A PUNTA ESPINILLO | Trifásica | Desconocido | Desconocido | Desconocido | Desconocido | Desconocido | Desconocido | Desconocido |  | 2016-02-25 | (2) | (1) | (1) | (1) |  |  | (1) |  |  |  | 010010001016561020CC | 140233795 |  | 6000 | 230 | Sin tensión | UTE | 25 | [6 empty] | 1009 | [5 empty] | (1) | MONTEVIDEO | MONTEVIDEO | DEL LEÑADOR | 1020 | CC | (1) |  |  | MONTEVIDEO |  |  | (1) |  |  |  | (4) | 37/2/6 |  |  | 0
103732546 | 5557 | 6190 B.T. ZONA 1 | S 5557 | Subestación de transformación | Aérea 2 columnas | [9 empty] | Trifásica | [8 empty] | 2016-07-20 | (1) | (1) | (1) | (1) |  |  | (1) |  |  |  | 01001000101545 | 140243600 |  | 6000 | 400 | Sin tensión | UTE | 400 | [6 empty] | 1001 | [5 empty] | (4) | MONTEVIDEO | MONTEVIDEO | DON BOSCO |  |  | (1) |  |  | MONTEVIDEO |  |  | (2) |  |  |  | (10) | 31/4/6 |  |  | 0
127594014 | 5558 | 6190 B.T. ZONA 1 |  | Subestación de transformación | Aérea 1 columna | Si | Si | Urbano |  |  |  |  | Si | Esquina on Bosco | Trifásica | Desconocido | Desconocido | Desconocido | Desconocido | Desconocido | Desconocido | Desconocido |  | 2016-11-22 | (1) | (1) | (1) | (1) |  |  | (1) |  |  |  | 010010001038314728 | 140252325 |  | 6000 | 400 | Sin tensión | UTE | 50 | [6 empty] | 1001 | [5 empty] | (1) | MONTEVIDEO | MONTEVIDEO | TOLEDO CHICO | 4728 |  | (1) |  |  | MONTEVIDEO |  |  | (1) |  |  |  | (3) | 11/5/6 |  |  | 0
103486283 | 5559 | 6190 B.T. ZONA 1 | 5559 | Subestación de transformación | PUCT | Si | [8 empty] | Trifásica | [8 empty] | 2016-06-28 | (3) | (3) | (1) | (1) |  | (1) |  |  |  |  | 010010001040503022 | 140242089 |  | 6000 | 400 | Sin tensión | UTE | 250 | [6 empty] | 1008 | [5 empty] | (1) | MONTEVIDEO | MONTEVIDEO | VIDAL,EUSEBIO | 3022 |  | (1) |  |  | MONTEVIDEO | [6 empty] | (2) | 34/15/6 |  |  | 0
138939640 | 5560 | 6490 B.T. ZONA 4 |  | Subestación de transformación | Aérea 2 columnas | Si | Si | Urbano |  |  |  |  | Si | Cerca a Cno.Cuchilla Pereira | Trifásica | Desconocido | Desconocido | Desconocido | Desconocido | Desconocido | Desconocido | Desconocido |  | 2016-04-18 | (2) | (1) |  | (1) |  |  | (1) |  |  |  | 010010001024926122 | 140342074 |  | Sin tensión | Sin tensión | Sin tensión | [8 empty] | 1008 | 2020-01-26 | Se hurtó Trafo. Queda sin éste. |  |  |  |  | MONTEVIDEO | MONTEVIDEO | MOLINOS,DE LOS | 6122 |  | (1) |  |  | MONTEVIDEO |  |  | (2) |  |  |  | (2) | 69/10/6 |  |  | 0
102931192 | 5562 | 6190 B.T. ZONA 1 | 5562 | Subestación de transformación | Aérea 2 columnas | Si | Si | Urbano |  |  |  |  | Si | Esquina ROSELL, AVENIR | Trifásica | Desconocido | Desconocido | Desconocido | Desconocido | Desconocido | Desconocido | Desconocido |  | 2016-05-10 | (3) | (3) | (1) | (1) |  |  | (1) |  |  |  | 010010001082459999 | 140238809 |  | 6000 | 400 | Sin tensión | UTE | 200 | [6 empty] | 1007 | [5 empty] | (3) | MONTEVIDEO | MONTEVIDEO | SANTA MONICA | 9999 |  | (1) |  |  | MONTEVIDEO |  |  | (2) |  |  |  | (6) | 56/11/6 |  |  | 0
102876430 | 5563 | 6190 B.T. ZONA 1 |  | Subestación de transformación | Piso compartida modular | Desconocido | Si | Urbano |  |  |  |  | Desconocido | En calle proyectada casi Gral. M.Tajes | Trifásica |  |  |  | Si |  |  |  |  | 2016-06-03 | (3) | (3) | (1) | (1) |  | (1) |  |  |  |  | 010010001034912121 | 140240576 |  | 6000 | 400 | Sin tensión | UTE | 400 | [6 empty] | 1005 | [5 empty] | (1) | MONTEVIDEO | MONTEVIDEO | SALDUM DE RODRIGUEZ,DRA.M | 2121 |  | (1) |  |  | MONTEVIDEO | [6 empty] | (2) | 10/3/6 |  |  | 0
81308691 | 5566 | 6390 B.T. ZONA 3 |  | Subestación de transformación | Aérea 1 columna | Si | Si | Urbano |  |  |  |  | Si |  | Trifásica | Desconocido | Desconocido | Desconocido | Desconocido | Desconocido | Desconocido | Desconocido |  | 2016-04-22 | (1) | (1) | (1) | (1) |  |  | (1) |  |  |  | 010010001028582870CC | 140237268 |  | 6000 | 230 | Sin tensión | UTE | 50 | [6 empty] | 1009 | 2016-06-18 | CAMBIO DE TRAFO |  |  |  | (1) | MONTEVIDEO | MONTEVIDEO | ORIENTALES,LOS | 2870 | CC | (1) |  |  | MONTEVIDEO |  |  | (1) |  |  |  | (3) | 43/4/6 |  |  | 0
81180063 | 5567 | 6190 B.T. ZONA 1 | Parque Roosvelt | Subestación de transformación | Aérea 1 columna | Si | Si | Urbano |  |  |  |  | Si |  | Trifásica | Desconocido | Desconocido | Desconocido | Desconocido | Desconocido | Desconocido | Desconocido |  | 2016-03-17 | (1) | (1) | (1) | (1) |  |  | (1) |  |  |  | 033050001000550000 | 140236072 |  | 6000 | 400 | Sin tensión | UTE | 100 | [6 empty] | 1007 | 2020-02-10 | Cambio de Trafo. |  |  |  | (2) | CANELONES | PASO DE CARRASCO | A LA PLAYA | 0000 |  | (1) |  |  | PASO DE CARRASCO |  |  | (1) |  |  |  | (5) | 49/5/6 |  |  | 0
129421630 | 5568 | 6490 B.T. ZONA 4 |  | Subestación de transformación | Aérea 2 columnas | Si |  | Urbano |  |  |  |  | Si | Esquina DE SOTO Y ROMERO, PEDRO | Trifásica | [8 empty] | 2017-05-31 | (3) | (3) | (1) | (1) |  |  | (1) |  |  |  | 010010001004929999 | 140265382 |  | 6000 | 230 | 400 | UTE | 400 | [6 empty] | 1008 | [5 empty] | (6) | MONTEVIDEO | MONTEVIDEO | ALMEIDA PINTOS,DR.RODOLFO | 9999 |  | (1) |  |  | MONTEVIDEO |  |  | (2) |  |  |  | (14) | 17/13/6 |  |  | 0
127650959 | 5569 | 6490 B.T. ZONA 4 | 5569 | Subestación de transformación | Aérea 2 columnas | Si | Si | Urbano |  |  |  |  | Si | Esq.ALMEIDA PINTOS,DR.RODOLFO | Trifásica | Desconocido | Desconocido | Desconocido | Desconocido | Desconocido | Desconocido | Desconocido |  | 2016-12-22 | (3) | (3) | (1) | (1) |  |  | (1) |  |  |  | 010010001016359999 | 140255175 |  | 6000 | 230 | 400 | UTE | 400 | [6 empty] | 1008 | 2017-05-31 | Se instala en c1 CMT a Sb 5568 |  |  |  | (3) | MONTEVIDEO | MONTEVIDEO | ESCARDO Y ANAYA,DR.VICTOR | 9999 |  | (1) |  |  | MONTEVIDEO |  |  | (2) |  |  |  | (8) | 17/13/6 |  |  | 0
127749185 | 5570 | 6190 B.T. ZONA 1 |  | Subestación de transformación | Piso compartida modular | Si | Si | Urbano | [6 empty] | Trifásica | [8 empty] | 2016-12-09 | (3) | (3) | (1) | (1) |  | (1) |  |  |  |  | 010010001012712111 | 140253326 |  | 6000 | 230 | 400 | UTE | 400 | [6 empty] | 1005 | 2016-12-09 |  |  |  |  | (1) | MONTEVIDEO | MONTEVIDEO | COSIO,PEDRO | 2111 |  | (1) |  |  | MONTEVIDEO | [6 empty] | (3) | 10/1/6 |  |  | 0
131386860 | 5571 | 6190 B.T. ZONA 1 |  | Subestación de transformación | Piso compartida modular | Desconocido |  | Urbano |  |  |  |  | Desconocido | En edificio-Propiedad privada | Trifásica | Desconocido | Desconocido | Desconocido | Si | Desconocido | Desconocido | Desconocido |  | 2017-11-01 | (3) | (3) | (1) | (1) |  | (1) |  |  |  |  | 010010001035692668 | 140275157 |  | 6000 | 230 | 400 | UTE | 630 | [6 empty] | 1001 | 2019-02-13 | Se ingresa nvo. CMT SB 5572 - 5571 (c.1) |  |  |  | (3) | MONTEVIDEO | MONTEVIDEO | SARAVIA, APARICIO | 2668 |  | (1) |  |  | MONTEVIDEO | [6 empty] | (8) | 92/11/6 |  |  | 0
135234522 | 5572 | 6190 B.T. ZONA 1 | 5572 | Subestación de transformación | Piso compartida modular | Desconocido |  | Urbano |  |  |  |  | Desconocido | En edificio | Trifásica |  |  | Desconocido |  |  | Desconocido |  |  | 2019-02-13 | (3) | (3) | (1) | (1) |  | (1) |  |  |  |  | 010010001010199994 | 140306210 |  | 6000 | 230 | 400 | UTE | 630 | [6 empty] | 1001 | [5 empty] | (2) | MONTEVIDEO | MONTEVIDEO | CAMPILLOS | 9994 |  | (1) |  |  | MONTEVIDEO | [6 empty] | (9) | 11/2/6 |  |  | 0
103408466 | 5573 | 6390 B.T. ZONA 3 |  | Subestación de transformación | Aérea 1 columna | [9 empty] | Trifásica | [8 empty] | 2016-06-22 | (1) | (1) | (1) | (1) |  |  | (1) |  |  |  | 010010001010062193 | 140241704 |  | 6000 | 230 | Sin tensión | UTE | 50 | [6 empty] | 1009 | [5 empty] | (1) | MONTEVIDEO | MONTEVIDEO | CAMALOTES,LOS | 2193 |  |  |  |  | MONTEVIDEO |  |  | (1) |  |  |  | (3) | 37/4/6 |  |  | 0
125813772 | 5574 | 6390 B.T. ZONA 3 | 5574 | Subestación de transformación | Aérea 1 columna | Desconocido | Si | Urbano |  |  |  |  | Si | esq. Melilla | Trifásica | [8 empty] | 2016-08-09 | (1) | (1) | (1) | (1) |  |  | (1) |  |  |  | 010010001029033561FT | 140244632 |  | 6000 | 400 | Sin tensión | UTE | 25 | [6 empty] | 1009 | 2016-08-09 |  |  |  |  | (1) | MONTEVIDEO | MONTEVIDEO | PAJA BRAVA | 3561 | FT | (1) |  |  | MONTEVIDEO | [6 empty] | (3) | 43/1/6 |  |  | 0
126975361 | 5575 | 6490 B.T. ZONA 4 |  | Subestación de transformación | Aérea 2 columnas | Si | Si | Urbano |  |  |  |  | Si | Cerca Ruta Perimetral N°102 | Trifásica | Desconocido | Desconocido | Desconocido | Desconocido | Desconocido | Desconocido | Desconocido |  | 2018-09-26 | (2) | (1) | (1) | (1) |  |  | (1) |  |  |  | 010010001033096936 | 140248016 |  | 6000 | 230 | 400 | UTE | 400 | [6 empty] | 1008 | 2019-03-18 | Cambio de Trafo. Inc.SIO 4148718 |  |  |  | (2) | MONTEVIDEO | MONTEVIDEO | RAIZ,CORONEL | 6936 |  | (1) |  |  | MONTEVIDEO |  |  | (2) |  |  |  | (7) | 69/2/6 |  |  | 0
127798528 | 5576 | 6390 B.T. ZONA 3 | 5576 | Subestación de transformación | Aérea 2 columnas | Desconocido | Desconocido | Urbano |  |  |  |  | Si |  | Trifásica | Desconocido | Desconocido | Desconocido | Desconocido | Desconocido | Desconocido | Desconocido |  | 2016-12-06 | (3) | (3) | (1) | (1) |  |  | (1) |  |  |  | 010010001007385040 | 140253675 |  | 6000 | 400 | Sin tensión | UTE | 400 | [6 empty] | 1002 | [5 empty] | (2) | MONTEVIDEO | MONTEVIDEO | BAJO DE LA PETIZA | 5040 |  | (1) |  |  | MONTEVIDEO | [6 empty] | (4) | 23/2/6 |  |  | 0
126842880 | 5577 | 6190 B.T. ZONA 1 | Entre Siena e Ildefonso Garcia | Subestación de transformación | Piso compartida modular | Si | Si | Urbano | [5 empty] | Block D - Ediiicio NOSTRUM | Trifásica | Desconocido | Desconocido | Desconocido | Si | Desconocido | Desconocido | Desconocido |  | 2016-09-10 | (3) | (3) | (1) | (1) |  | (1) |  |  |  |  | 010010001011062563CC | 140247128 |  | 6000 | 230 | 400 | UTE | 400 | [6 empty] | 1005 | [5 empty] | (2) | MONTEVIDEO | MONTEVIDEO | CASTRIZ,RAMON | 2563 | CC | (1) |  |  | MONTEVIDEO | [6 empty] | (6) | 12/17/6 |  |  | 0
127398842 | 5578 | 6190 B.T. ZONA 1 | SB5578 | Subestación de transformación | Piso compartida modular |  | Si | [7 empty] | Trifásica | [8 empty] | 2016-11-28 | (3) | (3) | (1) | (1) |  | (1) |  |  |  |  | 010010001006360529 | 140252725 |  | 22000 | 230 | 400 | UTE | 400 | [6 empty] | 1004 | [5 empty] | (2) | MONTEVIDEO | MONTEVIDEO | ARTIGAS,GENERAL | 0529 |  |  |  |  | MONTEVIDEO | [6 empty] | (5) | MG/39/22 |  |  | 0
127328512 | 5579 | 6390 B.T. ZONA 3 | Barrio Santa Catalina | Subestación de transformación | Aérea 2 columnas | Desconocido | Si | Camino vecinal |  |  |  |  | Si | Esquina 26 DE ABRIL (BO. STA CATALINA) | Trifásica | Desconocido | Desconocido | Desconocido | Desconocido | Desconocido | Desconocido | Desconocido |  | 2016-10-20 | (2) | (1) | (1) | (1) |  |  | (1) |  |  |  | 010010001035480601CC | 140250000 |  | 6000 | 230 | 400 | UTE | 250 | [6 empty] | 1002 | [5 empty] | (2) | MONTEVIDEO | MONTEVIDEO | SANTA CATALINA | 0601 | CC | (1) |  |  | MONTEVIDEO |  |  | (2) |  |  |  | (7) | 45/12/6 |  |  | 0
126818458 | 5580 | 6190 B.T. ZONA 1 |  | Subestación de transformación | Aérea 1 columna | Si | Si | Urbano |  |  |  |  | Si | Casi Dionisio Fernandez | Trifásica | Desconocido | Desconocido | Desconocido | Desconocido | Desconocido | Desconocido | Desconocido |  | 2016-09-10 | (1) | (1) | (1) | (1) |  |  | (1) |  |  |  | 010010001014907695 | 140247008 |  | 6000 | 400 | Sin tensión | UTE | 25 | [6 empty] | 1001 | [5 empty] | (1) | MONTEVIDEO | MONTEVIDEO | DE SIETE CERROS | 7695 |  | (1) |  |  | MONTEVIDEO |  |  | (1) |  |  |  | (3) | 11/9/6 |  |  | 0
126658176 | 5581 | 6390 B.T. ZONA 3 | 5581 | Subestación de transformación | Aérea 2 columnas | Si | Si | Urbano |  |  |  |  | Si | Esquina Rivera Indarte | Trifásica | Desconocido | Desconocido | Desconocido | Desconocido | Desconocido | Desconocido | Desconocido |  | 2016-08-23 | (3) | (3) | (1) | (1) |  |  | (1) |  |  |  | 010010001010120887CC | 140245976 |  | 6000 | 230 | 400 | UTE | 400 | [6 empty] | 1002 | [5 empty] | (3) | MONTEVIDEO | MONTEVIDEO | CAMINO, GREGORIO | 0887 | CC | (1) |  |  | MONTEVIDEO |  |  | (2) |  |  |  | (6) | 21/13/6 |  |  | 0
127169659 | 5583 | 6190 B.T. ZONA 1 | SB 5583 | Subestación de transformación | Piso compartida modular | [9 empty] | Trifásica |  |  |  | Si |  |  |  |  | 2016-11-05 | (3) | (3) | (1) | (1) |  | (1) |  |  |  |  | 010010001020926390 | 140251277 |  | 6000 | 230 | 400 | UTE | 400 | [6 empty] | 1007 | 2016-11-05 |  |  |  |  | (5) | MONTEVIDEO | MONTEVIDEO | ITALIA | 6390 |  | (1) |  |  | MONTEVIDEO | [6 empty] | (11) | 10/10/6 |  |  | 0
127754624 | 5587 | 6290 B.T. ZONA 2 | Edificio FORUM | Subestación de transformación | Piso compartida modular | Si | Desconocido | Urbano | [5 empty] | 16/02/2018 pasa a 22 KV | Trifásica | Desconocido | Desconocido | Desconocido | Desconocido | Desconocido | Desconocido | Desconocido |  | 2016-12-12 | (4) | (4) | (2) | (1) |  | (2) |  |  |  |  | 010010001030461609 | 140253375 |  | 22000 | 230 | 400 | UTE | 1260 | [6 empty] | 1004 | 2018-02-17 | Se conecta c.1 CMT sb 2711-5587 |  |  |  | (11) | MONTEVIDEO | MONTEVIDEO | PELUFFO,PROF.DR.EUCLIDES | 1609 |  | (1) |  |  | MONTEVIDEO | [6 empty] | (30) | MF/7/22 |  |  | 0
127941376 | 5588 | 6290 B.T. ZONA 2 | 5588- En edificio | Subestación de transformación | Piso compartida modular | Desconocido | Si | Urbano |  |  |  |  | Desconocido |  | Trifásica | Desconocido | Desconocido | Desconocido | Desconocido | Desconocido | Desconocido | Desconocido |  | 2016-12-21 | (3) | (3) | (1) | (1) |  | (1) |  |  |  |  | 010010001038182961 | 140255200 |  | 22000 | 230 | 400 | UTE | 160 | [6 empty] | 1005 | 2019-11-27 | c.1 ing.CMT de SB 0874 (ex dest.SB 2496) |  |  |  | (1) | MONTEVIDEO | MONTEVIDEO | THOMPSON | 2961 |  | (1) |  |  | MONTEVIDEO | [6 empty] | (3) | MR/2/22 |  |  | 0
129013170 | 5589 | 6490 B.T. ZONA 4 | En edificio | Subestación de transformación | Piso compartida modular | Desconocido | Si | Urbano |  |  |  |  | Desconocido | Casi DR.FCO.LABANDEIRA | Trifásica | Desconocido | Desconocido | Desconocido | Desconocido | Desconocido | Desconocido | Desconocido |  | 2017-04-24 | (3) | (3) | (1) | (1) |  | (1) |  |  |  |  | 010010001021703619 | 140262990 |  | 22000 | 400 | Sin tensión | UTE | 400 | [6 empty] | 1003 | [5 empty] | (3) | MONTEVIDEO | MONTEVIDEO | LAMAS,DR.ANDRES | 3619 |  | (1) |  |  | MONTEVIDEO | [6 empty] | (6) | MR/36/22 |  |  | 0
127507539 | 5590 | 6290 B.T. ZONA 2 | En subsuelo,prop. privada | Subestación de transformación | Piso compartida modular | Si | Si | Urbano |  |  |  |  | Desconocido | 13/12/2016 - Acceso prop.privada | Trifásica | Desconocido | Desconocido | Desconocido | Si | Desconocido | Desconocido | Si |  | 2016-12-13 | (3) | (3) | (1) | (1) |  | (1) |  |  |  |  | 010010001022451280 | 140253775 |  | 6000 | 400 | Sin tensión | UTE | 400 | [6 empty] | 1006 | [5 empty] | (2) | MONTEVIDEO | MONTEVIDEO | LINIERS | 1280 |  | (1) |  |  | MONTEVIDEO | [6 empty] | (4) | 51/14/6 |  |  | 0
5854420 | 5591 | 6390 B.T. ZONA 3 | Verdisol | Subestación de transformación | Aérea 2 columnas | Desconocido | Si | Urbano |  |  |  |  | Desconocido |  | Trifásica | Desconocido | Desconocido | Desconocido | Desconocido | Desconocido | Desconocido | Desconocido |  | 2018-01-27 | (3) | (3) | (1) | (1) |  |  | (1) |  |  |  | 01001000102415661700 | 640005149 |  | 6000 | 230 | Sin tensión | UTE | 400 | [6 empty] | 1008 | [5 empty] | (6) | MONTEVIDEO | MONTEVIDEO | MELILLA | 6617 | 00 | (1) |  |  | MONTEVIDEO |  |  | (2) |  |  |  | (12) | 28/4/6 |  |  | 0
128897515 | 5592 | 6390 B.T. ZONA 3 | Barrio San Martin 2 | Subestación de transformación | Aérea 2 columnas | Si | Si | Urbano |  |  |  |  | Si | Calle 1 y Pje.Victoria | Trifásica | Desconocido | Desconocido | Desconocido | Desconocido | Desconocido | Desconocido | Desconocido |  | 2017-04-06 | (3) | (3) | (1) | (1) |  |  | (1) |  |  |  | 010010001027009999 | 140262132 |  | 6000 | 400 | Sin tensión | UTE | 400 | [6 empty] | 1002 | [5 empty] | (4) | MONTEVIDEO | MONTEVIDEO | OFICIAL 3 (SAN MARTIN II ) | 9999 |  | (1) |  |  | MONTEVIDEO |  |  | (2) |  |  |  | (8) | 45/12/6 |  |  | 0
131300945 | 5593 | 6190 B.T. ZONA 1 |  | Subestación de transformación | Aérea 1 columna | Desconocido | Si | Urbano |  |  |  |  | Si | TTE.GALEANO Y DUNANT | Trifásica | [8 empty] | 2017-10-20 | (1) | (1) | (1) | (1) |  |  | (1) |  |  |  | 010010001033054239SN | 140274619 |  | 6000 | 400 | Sin tensión | UTE | 160 | [6 empty] | 1001 | [5 empty] | (1) | MONTEVIDEO | MONTEVIDEO | RAFAEL | 4239 | SN | (1) |  |  | MONTEVIDEO |  |  | (1) |  |  |  | (3) | 92/5/6 |  |  | 0
5839234 | 5594 | 6490 B.T. ZONA 4 |  | Subestación de transformación | Aérea 2 columnas |  | Si | Urbano |  |  |  |  | Si |  | Trifásica | Desconocido | Desconocido | Desconocido | Desconocido | Desconocido | Desconocido | Desconocido |  | 2017-11-03 | (2) | (1) | (1) | (1) |  |  | (1) |  |  |  | 010010001022464738 | 640002011 |  | 6000 | 230 | Sin tensión | UTE | 200 | [6 empty] | 1001 | [5 empty] | (3) | MONTEVIDEO | MONTEVIDEO | LINNEO,CARLOS | 4738 |  | (1) |  |  | MONTEVIDEO |  |  | (2) |  |  |  | (7) | 64/6/6 |  |  | 0
130707387 | 5595 | 6390 B.T. ZONA 3 | 5595 | Subestación de transformación | Aérea 1 columna | Si | Si | Urbano |  |  |  |  | Si |  | Trifásica | [8 empty] | 2017-10-07 | (1) | (1) | (1) | (1) |  |  | (1) |  |  |  | 010010001033307194 | 140273348 |  | 6000 | 230 | Sin tensión | UTE | 100 | [6 empty] | 1009 | [5 empty] | (2) | MONTEVIDEO | MONTEVIDEO | REDOTA,LA | 7194 |  | (1) |  |  | MONTEVIDEO |  |  | (1) |  |  |  | (6) | 20/14/6 |  |  | 0
128671140 | 5596 | 6290 B.T. ZONA 2 |  | Subestación de transformación | Piso compartida modular | Desconocido | Si | Urbano |  |  |  |  | Desconocido | 17/03/2017 | Trifásica | Desconocido | Desconocido | Desconocido | Desconocido | Desconocido | Desconocido | Desconocido |  | 2017-03-17 | (3) | (3) | (1) | (1) |  | (1) |  |  |  |  | 010010001019710350 | 140260572 |  | 22000 | 230 | 400 | UTE | 1000 | [6 empty] | 1004 | 2017-10-13 | Se intercala CMT a nueva SB 5618Y |  |  |  | (6) | MONTEVIDEO | MONTEVIDEO | GUIPUZCOA | 0350 |  | (1) |  |  | MONTEVIDEO | [6 empty] | (14) | MG/37/22 |  |  | 0
129370733 | 5597 | 6490 B.T. ZONA 4 | Barrio Nuevos Rumbos | Subestación de transformación | Aérea 2 columnas | Si | Si | Camino vecinal |  |  |  |  | Si | Esquina Tres Marias | Trifásica | [8 empty] | 2017-07-03 | (2) | (1) | (1) | (1) |  |  | (1) |  |  |  | 010010001091070000SN | 140267410 |  | 6000 | 230 | 400 | UTE | 400 | [6 empty] | 1008 | [5 empty] | (5) | MONTEVIDEO | MONTEVIDEO | LUCERO (NUEVOS RUMBOS) | 0000 | SN | (1) |  |  | MONTEVIDEO |  |  | (2) |  |  |  | (13) | 48/13/6 |  |  | 0
128375120 | 5598 | 6390 B.T. ZONA 3 | Villa Libre | Subestación de transformación | Aérea 2 columnas | Si | Si | Ruta |  |  |  |  | Si |  | Trifásica | Desconocido | Desconocido | Desconocido | Desconocido | Desconocido | Desconocido | Desconocido |  | 2017-01-30 | (3) | (3) | (1) | (1) |  |  | (1) |  |  |  | 010010001034529999SN | 140256550 |  | 6000 | 400 | Sin tensión | UTE | 100 | [6 empty] | 1002 | [5 empty] | (2) | MONTEVIDEO | MONTEVIDEO | ROSSI,DR.SANTIN CARLOS | 9999 | SN | (1) |  |  | MONTEVIDEO |  |  | (2) |  |  |  | (4) | 22/19/6 |  |  | 0
127878144 | 5599 | 6490 B.T. ZONA 4 | 5599 | Subestación de transformación | Aérea 1 columna | Si | Si | Camino vecinal |  |  |  |  | Si |  | Trifásica | Desconocido | Desconocido | Desconocido | Desconocido | Desconocido | Desconocido | Desconocido |  | 2016-12-16 | (1) | (1) | (1) | (1) |  |  | (1) |  |  |  | 010010001025206136EF | 140254325 |  | 6000 | 230 | Sin tensión | UTE | 25 | [6 empty] | 1008 | [5 empty] | (1) | MONTEVIDEO | MONTEVIDEO | MOREIRA | 6136 | EF | (1) |  |  | MONTEVIDEO |  |  | (1) |  |  |  | (3) | 69/10/6 |  |  | 0
127927040 | 5601 | 6390 B.T. ZONA 3 | 5601 | Subestación de transformación | Aérea 1 columna | Si |  | Urbano |  |  |  |  | Si |  | Trifásica | Desconocido | Desconocido | Desconocido | Desconocido | Desconocido | Desconocido | Desconocido |  | 2016-12-23 | (1) | (1) | (1) | (1) |  |  | (1) |  |  |  | 010010001014044164 | 140255025 |  | 6000 | 400 | Sin tensión | UTE | 50 | [6 empty] | 1002 | [5 empty] | (1) | MONTEVIDEO | MONTEVIDEO | DA COSTA,GENERAL E. | 4164 |  | (1) |  |  | MONTEVIDEO |  |  | (1) |  |  |  | (3) | 89/5/6 |  |  | 0
129032540 | 5604 | 6390 B.T. ZONA 3 | BARRIO 7 DE DICIEMBRE | Subestación de transformación | Aérea 2 columnas | Si |  | Urbano | [5 empty] | Esquina Pasaje 1 | Trifásica | Desconocido | Desconocido | Desconocido | Desconocido | Desconocido | Desconocido | Desconocido |  | 2017-04-27 | (3) | (3) | (1) | (1) |  |  | (1) |  |  |  | 010010001024565270 | 140263172 |  | 6000 | 230 | 400 | UTE | 400 | [6 empty] | 1008 | [5 empty] | (2) | MONTEVIDEO | MONTEVIDEO | MILLAN | 5270 |  | (1) |  |  | MONTEVIDEO |  |  | (2) |  |  |  | (7) | 18/9/6 |  |  | 0
129453122 | 5607 | 6190 B.T. ZONA 1 |  | Subestación de transformación | Aérea 2 columnas | Si | Si | Urbano |  |  |  |  | Si | Esquina BLANCO ACEVEDO, DR. P. | Trifásica | Desconocido | Desconocido | Desconocido | Desconocido | Desconocido | Desconocido | Desconocido |  | 2017-06-02 | (3) | (3) | (1) | (1) |  |  | (1) |  |  |  | 010010001035699999 | 140265590 |  | 6000 | 230 | 400 | UTE | 400 | [6 empty] | 1008 |  | r |  |  |  | (2) | MONTEVIDEO | MONTEVIDEO | SARAVIA, APARICIO | 9999 |  | (1) |  |  | MONTEVIDEO |  |  | (2) |  |  |  | (6) | 92/11/6 |  |  | 0
129663560 | 5608 | 6290 B.T. ZONA 2 | En edificio | Subestación de transformación | Piso compartida modular | Si | Si | Urbano |  |  |  |  | Desconocido | Esq. ISIDORO DE MARIA | Trifásica | Desconocido | Desconocido | Desconocido | Si | Desconocido | Desconocido | Desconocido |  | 2017-06-23 | (3) | (3) | (1) | (1) |  | (1) |  |  |  |  | 010010001018571602 | 140266994 |  | 6000 | 230 | 400 | UTE | 630 | [6 empty] | 1003 | [5 empty] | (3) | MONTEVIDEO | MONTEVIDEO | GARCIA,MARTIN | 1602 |  | (1) |  |  | MONTEVIDEO | [6 empty] | (8) | 27/13/6 |  |  | 0
129068255 | 5609 | 6290 B.T. ZONA 2 | NOSTRUM PLAZA | Subestación de transformación | Piso compartida modular | Desconocido | Si | Urbano |  |  |  |  | Desconocido | A 65 m. de calle DEFENSA | Trifásica | Desconocido | Desconocido | Desconocido | Si | Desconocido | Desconocido | Desconocido |  | 2017-06-19 | (3) | (3) | (1) | (1) |  | (1) |  |  |  |  | 010010001095772025 | 140266630 |  | 6000 | 400 | Sin tensión | UTE | 630 | [6 empty] | 1003 | [5 empty] | (3) | MONTEVIDEO | MONTEVIDEO | FERRER SERRA, DR. SALVADOR | 2025 |  | (1) |  |  | MONTEVIDEO | [6 empty] | (6) | 38/14/6 |  |  | 0
130681852 | 5610 | 6390 B.T. ZONA 3 | (LAB. GRAMON) | Subestación de transformación | Piso compartida modular | Si | Si |  | 150000000000 | 300000000000 |  | 200000000000 | Si |  | Trifásica | Desconocido | Desconocido | Desconocido | Desconocido | Desconocido | Desconocido | Desconocido |  | 2017-09-28 | (4) | (4) | (2) | (1) |  | (2) |  |  |  |  | 010010001037443359 | 140273160 |  | 6000 | 230 | 400 | UTE | 1030 | [6 empty] | 1003 | [5 empty] | (7) | MONTEVIDEO | MONTEVIDEO | SUAREZ,JOAQUIN | 3359 |  | (1) |  |  | MONTEVIDEO | [6 empty] | (23) | 25/15/6 |  |  | 0
129180592 | 5613 | 6190 B.T. ZONA 1 | Portal Americas - B.CARRASCO | Subestación de transformación | Piso compartida modular | Si | Si | Urbano |  |  |  |  | Desconocido | Propiedad Privada- Casi Gral Oribe | Trifásica | Desconocido | Desconocido | Desconocido | Si | Desconocido | Desconocido | Desconocido |  | 2017-06-20 | (3) | (3) | (1) | (1) |  | (1) |  |  |  |  | 030300001000309999 | 140266760 |  | 6000 | 400 | Sin tensión | UTE | 400 | [6 empty] | 1007 | [5 empty] | (2) | CANELONES | BARRA DE CARRASCO | AMERICAS(P.MIRAMAR),AV.DE LAS | 9999 |  | (1) |  |  | BARRA DE CARRASCO | [6 empty] | (4) | 57/19/6 |  |  | 0
137015589 | 5615 | 6490 B.T. ZONA 4 | 5615 | Subestación de transformación | Aérea 2 columnas | Si | Si | Urbano | 450000000000 | 300000000000 |  | 220000004768 | Si |  | Trifásica | [8 empty] | 2019-09-19 | (2) | (1) | (1) | (1) |  |  | (1) |  |  |  | 010010001012014651 | 140324545 |  | 6000 | 230 | 400 | UTE | 250 | [6 empty] | 1008 | [5 empty] | (1) | MONTEVIDEO | MONTEVIDEO | COLMAN,CARMELO | 4651 |  | (1) |  |  | MONTEVIDEO |  |  | (2) |  |  |  | (7) | 16/9/6 |  |  | 0
130315515 | 5616 | 6490 B.T. ZONA 4 | COVINUDI | Subestación de transformación | Aérea 2 columnas | Si | Si | Urbano |  |  |  |  | Si | Esq. Baltimore | Trifásica | Desconocido | Desconocido | Desconocido | Desconocido | Desconocido | Desconocido | Desconocido |  | 2017-08-29 | (3) | (3) | (1) | (1) |  |  | (1) |  |  |  | 010010001035694466 | 140271324 |  | 6000 | 230 | 400 | UTE | 160 | [6 empty] | 1008 | [5 empty] | (1) | MONTEVIDEO | MONTEVIDEO | SARAVIA, APARICIO | 4466 |  | (1) |  |  | MONTEVIDEO |  |  | (2) |  |  |  | (4) | 17/16/6 |  |  | 0
130309270 | 5619 | 6190 B.T. ZONA 1 | Torres 1 y 2 - Lago Mayor | Subestación de transformación | Piso compartida modular | Desconocido | Si | Urbano |  |  |  |  | Desconocido | En edificio | Trifásica | Desconocido | Desconocido | Desconocido | Si | Desconocido | Desconocido | Desconocido |  | 2017-08-23 | (3) | (3) | (1) | (1) |  | (1) |  |  |  |  | 030050001000259999 | 140271296 |  | 6000 | 400 | Sin tensión | UTE | 1000 | [6 empty] | 1007 | [5 empty] | (4) | CANELONES | AEROPUERTO CARRASCO | AMERICAS, AVENIDA DE LAS | 9999 |  | (1) |  |  | AEROPUERTO CARRASCO | [6 empty] | (8) | 49/6/6 |  |  | 0
131183448 | 5620 | 6490 B.T. ZONA 4 | 5620 | Subestación de transformación | Aérea 2 columnas | Desconocido | Si | Camino vecinal |  |  |  |  | Si |  | Trifásica | Desconocido | Desconocido | Desconocido | Desconocido | Desconocido | Desconocido | Desconocido |  | 2017-10-12 | (2) | (1) | (1) | (1) |  |  | (1) |  |  |  | 010010001082610000 | 140273888 |  | 6000 | 230 | Sin tensión | UTE | 200 | [6 empty] | 1008 | [5 empty] | (2) | MONTEVIDEO | MONTEVIDEO | ALBENIZ, CONT. | 0000 |  | (1) |  |  | MONTEVIDEO |  |  | (2) |  |  |  | (5) | 20/2/6 |  |  | 0
131842849 | 5621 | 6390 B.T. ZONA 3 | 5621 | Subestación de transformación | Aérea 1 columna | Si | Si | Urbano |  |  |  |  | Si |  | Trifásica | Desconocido | Desconocido | Desconocido | Desconocido | Desconocido | Desconocido | Desconocido |  | 2018-02-03 | (2) | (1) | (1) | (1) | [6 empty] | 010010001024157201 | 140279020 |  | 6000 | 400 | Sin tensión | UTE | 50 | [6 empty] | 1009 | 2018-04-16 | Cambio de trafo para Mtto. |  |  |  | (1) | MONTEVIDEO | MONTEVIDEO | MELILLA | 7201 |  |  |  |  | MONTEVIDEO |  |  | (1) |  |  |  | (3) | 43/10/6 |  |  | 0
132267324 | 5623 | 6290 B.T. ZONA 2 |  | Subestación de transformación | Piso compartida modular | Si | Si | Urbano | 160000000000 | 600000000000 |  | 220000004768 |  |  | Trifásica | Desconocido | Desconocido | Desconocido | Si | Desconocido | Desconocido | Desconocido | Si | 2018-02-16 | (3) | (3) | (1) | (1) |  | (1) |  |  |  |  | 010010001014741614 | 140280672 |  | 6000 | 230 | 400 | UTE | 630 | [6 empty] | 1003 | [5 empty] | (2) | MONTEVIDEO | MONTEVIDEO | DE MARIA,ISIDORO | 1614 |  | (1) |  |  | MONTEVIDEO | [6 empty] | (4) | 26/20/6 |  |  | 0
131726545 | 5625 | 6390 B.T. ZONA 3 |  | Subestación de transformación | Aérea 1 columna | Desconocido | Si | Ruta |  |  |  |  | Si | Casi BUTIA,DR.CARLOS | Trifásica | Desconocido | Desconocido | Desconocido | Desconocido | Desconocido | Desconocido | Desconocido |  | 2017-12-12 | (2) | (1) | (1) | (1) |  |  | (1) |  |  |  | 010010001034669999 | 140274807 |  | 6000 | 400 | Sin tensión | UTE | 25 | [6 empty] | 1008 | 2019-02-02 | Cambio de trafo x hurto. Inc SIO 4091180 |  |  |  | (1) | MONTEVIDEO | MONTEVIDEO | 102 | 9999 |  | (1) |  |  | MONTEVIDEO |  |  | (1) |  |  |  | (3) | 20/8/6 |  |  | 0
131347274 | 5626 | 6290 B.T. ZONA 2 |  | Subestación de transformación | PUCT | Si |  | Urbano | [5 empty] | 15/02/2018 pasa a 22 KV | Trifásica | Desconocido | Desconocido | Desconocido | Si | Desconocido | Desconocido | Desconocido |  | 2017-10-25 | (3) | (3) | (1) | (1) |  | (1) |  |  |  |  | 010010001033539999 | 140275022 |  | 22000 | 230 | 400 | UTE | 250 | [6 empty] | 1004 | 2018-02-15 | Se ipasa a 22 KV |  |  |  | (2) | MONTEVIDEO | MONTEVIDEO | REPUBLICA FEDERAL ALEMANA | 9999 |  | (1) |  |  | MONTEVIDEO | [6 empty] | (6) | MF/7/22 |  |  | 0
133406112 | 5627 | 6190 B.T. ZONA 1 | En Edificio | Subestación de transformación | Piso compartida modular | Desconocido | Si | Urbano |  |  |  |  | Desconocido | Entre Maximo Tajes y Dr.J.E.Farias | Trifásica | [8 empty] | 2018-06-28 | (3) | (3) | (1) | (1) |  | (1) |  |  |  |  | 010010001008142279 | 140290551 |  | 6000 | 230 | 400 | UTE | 250 | [6 empty] | 1007 | [5 empty] | (2) | MONTEVIDEO | MONTEVIDEO | BERANGER,JUAN PEDRO | 2279 |  | (1) |  |  | MONTEVIDEO | [6 empty] | (6) | 10/3/6 |  |  | 0
135538420 | 5628 | 6490 B.T. ZONA 4 | Predio cedido x MALTERIA | Subestación de transformación | Aérea 2 columnas | Si | Si | Urbano | [6 empty] | Trifásica | Desconocido | Desconocido | Desconocido | Desconocido | Desconocido | Desconocido | Desconocido |  | 2019-04-07 | (3) | (3) | (1) | (1) |  |  | (1) |  |  |  | 010010001004115525 | 140309970 |  | 6000 | 230 | 400 | UTE | 400 | [6 empty] | 1008 | [5 empty] | (3) | MONTEVIDEO | MONTEVIDEO | ABREVADERO (C.URUGUAY 8905) | 5525 |  | (1) |  |  | MONTEVIDEO | [6 empty] | (8) | 69/13/6 |  |  | 0
136202913 | 5629 | 6190 B.T. ZONA 1 |  | Subestación de transformación | PUCT | Desconocido | Si | Urbano |  |  |  |  | Desconocido |  | Trifásica | Desconocido | Desconocido | Desconocido | Desconocido | Desconocido | Desconocido | Desconocido |  | 2019-05-17 | (3) | (3) | (1) | (1) |  | (1) |  |  |  |  | 010010001035989999 | 140313504 |  | 6000 | 400 | Sin tensión | UTE | 400 | [6 empty] | 1008 | [5 empty] | (3) | MONTEVIDEO | MONTEVIDEO | SEBASTOPOL | 9999 |  | (1) |  |  | MONTEVIDEO | [6 empty] | (6) | 34/2/6 |  |  | 0
133441220 | 5631 | 6290 B.T. ZONA 2 | En edificio | Subestación de transformación | Subterránea compartida modular | Si |  | Urbano | [5 empty] | 9/11/2019 Pasa a 22 Kv | Trifásica | Desconocido | Desconocido | Desconocido | Desconocido | Desconocido | Desconocido | Desconocido |  | 2018-07-03 | (3) | (3) | (1) | (1) |  | (1) |  |  |  |  | 010010001033692554 | 140290812 |  | 22000 | 230 | 400 | UTE | 630 | [6 empty] | 1004 | 2020-02-05 | Se instala DPF y realizan ensayos en c.3 |  |  |  | (4) | MONTEVIDEO | MONTEVIDEO | RICALDONI,DR.AMERICO | 2554 |  | (1) |  |  | MONTEVIDEO | [6 empty] | (8) | MF/35/22 |  |  | 0
132796022 | 5632 | 6390 B.T. ZONA 3 |  | Subestación de transformación | Piso compartida modular | Si | Si | Urbano |  |  |  |  | Desconocido | Acceso por propiedad privada | Trifásica | Desconocido | Desconocido | Desconocido | Si | Desconocido | Desconocido | Desconocido |  | 2018-04-18 | (3) | (3) | (1) | (1) |  | (1) |  |  |  |  | 010010001024156549 | 140285908 |  | 6000 | 230 | 400 | UTE | 250 | [6 empty] | 1009 | [5 empty] | (1) | MONTEVIDEO | MONTEVIDEO | MELILLA | 6549 |  | (1) |  |  | MONTEVIDEO | [6 empty] | (4) | 43/10/6 |  |  | 0
132643548 | 5634 | 6390 B.T. ZONA 3 | 5634 | Subestación de transformación | Aérea 2 columnas | Si | Si | Urbano |  |  |  |  | Si |  | Trifásica | [8 empty] | 2018-04-07 | (3) | (3) | (1) | (1) |  |  | (1) |  |  |  | 010010001035383480 | 140284872 |  | 6000 | 400 | Sin tensión | UTE | 160 | [6 empty] | 1002 | [5 empty] | (1) | MONTEVIDEO | MONTEVIDEO | SANFUENTES | 3480 |  | (1) |  |  | MONTEVIDEO |  |  | (2) |  |  |  | (2) | 23/2/6 |  |  | 0
134686544 | 5636 | 6290 B.T. ZONA 2 | SB 5636 (en edificio) | Subestación de transformación | Piso compartida modular | Si | Si | Urbano | [6 empty] | Trifásica |  |  | Desconocido |  |  | Desconocido |  |  | 2018-11-10 | (3) | (3) | (1) | (1) |  | (1) |  |  |  |  | 010010001035202518 | 140300090 |  | 6000 | 230 | 400 | UTE | 160 | [6 empty] | 1003 | [5 empty] | (1) | MONTEVIDEO | MONTEVIDEO | SAN MARTIN, GRAL | 2518 |  | (1) |  |  | MONTEVIDEO | [6 empty] | (10) | 27/3/6 |  |  | 0
133369957 | 5637 | 6290 B.T. ZONA 2 | 5637 | Subestación de transformación | Piso compartida modular | Si | Si | Urbano | 160000000000 | 300000000000 |  | 240000000000 |  |  | Trifásica | Desconocido | Desconocido | Desconocido | Desconocido | Desconocido | Desconocido | Desconocido |  | 2018-06-26 | (3) | (3) | (1) | (1) |  | (1) |  |  |  |  | 01001000100589160500 | 140290320 |  | 6000 | 400 | Sin tensión | UTE | 160 | [6 empty] | 1006 | [5 empty] | (3) | MONTEVIDEO | MONTEVIDEO | ARENAL GRANDE | 1605 | 00 | (1) |  |  | MONTEVIDEO | [6 empty] | (6) | 04/19/6 |  |  | 0
133482224 | 5638 | 6390 B.T. ZONA 3 | BARRIO MARACANA | Subestación de transformación | Aérea 1 columna | Si | Si | Urbano |  |  |  |  | Si |  | Trifásica | Desconocido | Desconocido | Desconocido | Desconocido | Desconocido | Desconocido | Desconocido |  | 2018-07-05 | (1) | (1) | (1) | (1) |  |  | (1) |  |  |  | 010010001012289999 | 140291131 |  | 6000 | 230 | 400 | UTE | 160 | [6 empty] | 1002 | [5 empty] | (2) | MONTEVIDEO | MONTEVIDEO | CONGRESO DE AVALOS | 9999 |  | (1) |  |  | MONTEVIDEO |  |  | (1) |  |  |  | (7) | 28/24/6 |  |  | 0
135201902 | 5639 | 6290 B.T. ZONA 2 | 5639 | Subestación de transformación | Piso compartida modular | Si | Si | Urbano |  |  |  |  | Si | Entre Cebollatí & Salto | Trifásica |  |  | Desconocido |  |  | Desconocido |  |  | 2019-02-14 | (3) | (3) | (1) | (1) |  | (1) |  |  |  |  | 010010001013282037 | 140305670 |  | 6000 | 230 | 400 | UTE | 630 | [6 empty] | 1004 | [5 empty] | (3) | MONTEVIDEO | MONTEVIDEO | CUMPARSITA,LA | 2037 |  | (1) |  |  | MONTEVIDEO | [6 empty] | (9) | 51/4/6 |  |  | 0
134169108 | 5640 | 6390 B.T. ZONA 3 |  | Subestación de transformación | Aérea 1 columna | Desconocido | Si | Urbano |  |  |  |  | Si | esq. CMNO. LA REDENCION | Trifásica | [8 empty] | 2018-09-24 | (2) | (1) | (1) | (1) | [6 empty] | 010010001031272339 | 140297482 |  | 6000 | 230 | Sin tensión | UTE | 100 | [6 empty] | 1009 | [5 empty] | (1) | MONTEVIDEO | MONTEVIDEO | PIRINCHOS,LOS | 2339 |  | (1) |  |  | MONTEVIDEO |  |  | (1) |  |  |  | (2) | 43/1/6 |  |  | 0
133909550 | 5644 | 6390 B.T. ZONA 3 |  | Subestación de transformación | Aérea 2 columnas | Si | Si | Urbano |  |  |  |  | Si | 29/08/2018 | Trifásica | Desconocido | Desconocido | Desconocido | Desconocido | Desconocido | Desconocido | Desconocido |  | 2018-08-29 | (3) | (3) | (1) | (1) |  |  | (1) |  |  |  | 010010001009169999 | 140295771 |  | 6000 | 230 | 400 | UTE | 400 | [6 empty] | 1002 | [5 empty] | (2) | MONTEVIDEO | MONTEVIDEO | BURDEOS,CONTINUACION | 9999 |  | (1) |  |  | MONTEVIDEO |  |  | (2) |  |  |  | (6) | 46/1/6 |  |  | 0
135003528 | 5645 | 6490 B.T. ZONA 4 |  | Subestación de transformación | Piso compartida modular | Si | Si | Urbano | [5 empty] | 04/12/2018 | Trifásica | Desconocido | Desconocido | Desconocido | Desconocido | Desconocido | Desconocido | Desconocido |  | 2018-12-04 | (3) | (3) | (1) | (1) |  | (1) |  |  |  |  | 010010001011899999 | 140302340 |  | 6000 | 230 | 400 | UTE | 630 | [6 empty] | 1008 | [5 empty] | (3) | MONTEVIDEO | MONTEVIDEO | CLEMENCEAU | 9999 |  | (1) |  |  | MONTEVIDEO | [6 empty] | (8) | 30S/9/6 |  |  | 0
135390584 | 5646 | 6190 B.T. ZONA 1 | 5646 | Subestación de transformación | Piso compartida modular | Si | Si | Urbano | 160000000000 | 300000000000 |  | 220000000000 | Si |  | Trifásica |  |  |  | Desconocido |  |  | Desconocido |  | 2019-02-06 | (3) | (3) | (1) | (1) |  | (1) |  |  |  |  | 01001000101393404000 | 140305370 |  | 6000 | 230 | 400 | UTE | 630 | [6 empty] | 1005 | [5 empty] | (7) | MONTEVIDEO | MONTEVIDEO | BRUNEL, ADOLFO | 4040 | 00 | (1) |  |  | MONTEVIDEO | [6 empty] | (25) | 40S/3/6 |  |  | 0
135193026 | 5647 | 6190 B.T. ZONA 1 | 5647 | Subestación de transformación | Piso compartida modular | Si | Si | Urbano | 240000000000 | 300000000000 |  | 240000009537 | Si | ESQ.ESTANISLAO LOPEZ | Trifásica |  |  |  | Desconocido |  |  | Desconocido |  | 2019-01-31 | (3) | (3) | (1) | (1) |  | (1) |  |  |  |  | 010010001012171775 | 140304051 |  | 6000 | 230 | 400 | UTE | 630 | [6 empty] | 1005 | [5 empty] | (4) | MONTEVIDEO | MONTEVIDEO | CONCEPCION DEL URUGUAY | 1775 |  | (1) |  |  | MONTEVIDEO | [6 empty] | (9) | 36/4/6 |  |  | 0
136251362 | 5649 | 6390 B.T. ZONA 3 | 5649 | Subestación de transformación | Piso compartida modular | Si | Si | Urbano |  |  |  |  | Si |  | Trifásica |  |  | Desconocido |  |  | Desconocido |  |  | 2019-05-22 | (3) | (3) | (1) | (1) |  | (1) |  |  |  |  | 010010001006303085 | 140313937 |  | 6000 | 230 | 400 | UTE | 160 | [6 empty] | 1002 | [5 empty] | (1) | MONTEVIDEO | MONTEVIDEO | ARTIGAS (BO. NVA.ESPERANZA) | 3085 |  | (1) |  |  | MONTEVIDEO | [6 empty] | (9) | 46/2/6 |  |  | 0
134814896 | 5650 | 6390 B.T. ZONA 3 |  | Subestación de transformación | Piso compartida modular | Desconocido | Si | Urbano | [5 empty] | 20/11/2018 | Trifásica | Desconocido | Desconocido | Desconocido | Desconocido | Desconocido | Desconocido | Desconocido |  | 2018-11-20 | (3) | (3) | (1) | (1) |  | (1) |  |  |  |  | 010010001028439999 | 140300960 |  | 6000 | 230 | 400 | UTE | 250 | [6 empty] | 1003 | [5 empty] | (1) | MONTEVIDEO | MONTEVIDEO | OLMEDO,FELIX MARIA | 9999 |  | (1) |  |  | MONTEVIDEO | [6 empty] | (4) | 24/5/6 |  |  | 0
134899488 | 5652 | 6390 B.T. ZONA 3 |  | Subestación de transformación | Aérea 2 columnas | Si | Si | Camino vecinal |  |  |  |  | Si | 26/11/2018 | Trifásica | Desconocido | Desconocido | Desconocido | Desconocido | Desconocido | Desconocido | Desconocido |  | 2018-11-26 | (3) | (3) | (1) | (1) |  |  | (1) |  |  |  | 010010001030809999 | 140301680 |  | 6000 | 230 | 400 | UTE | 400 | [6 empty] | 1009 | 2020-02-15 | c.3 cbia. destinos (ex SB 2359) |  |  |  | (1) | MONTEVIDEO | MONTEVIDEO | PEREZ,LUIS EDUARDO | 9999 |  | (1) |  |  | MONTEVIDEO | [6 empty] | (4) | 20/14/6 |  |  | 0
135089905 | 5653 | 6490 B.T. ZONA 4 | 5653 | Subestación de transformación | Aérea 1 columna | Desconocido | Si | Urbano |  |  |  |  | Desconocido |  | Trifásica | [8 empty] | 2018-12-15 | (2) | (1) | (1) | (1) |  |  | (1) |  |  |  | 010010001004155478 | 140303510 |  | 6000 | 230 | 400 | UTE | 160 | [6 empty] | 1008 | [5 empty] | (2) | MONTEVIDEO | MONTEVIDEO | ABREVADERO (REPETTO 3144) | 5478 |  | (1) |  |  | MONTEVIDEO |  |  | (1) |  |  |  | (6) | 69/10/6 |  |  | 0
135297016 | 5654 | 6190 B.T. ZONA 1 | 5654 | Subestación de transformación | Aérea 1 columna | Si | Si | [5 empty] | Si | CC COSTANERA ARROYO MANGA | Trifásica | [8 empty] | 2019-01-29 | (2) | (1) | (1) | (1) |  |  | (1) |  |  |  | 010010001035622460 | 140303481 |  | 6000 | 400 | Sin tensión | UTE | 50 | [6 empty] | 1001 | [5 empty] | (1) | MONTEVIDEO | MONTEVIDEO | SANTOS DUMONT | 2460 |  | (1) |  |  | MONTEVIDEO |  |  | (1) |  |  |  | (4) | 11/14/6 |  |  | 0
134796944 | 5655 | 6190 B.T. ZONA 1 |  | Subestación de transformación | Aérea 1 columna | Desconocido | Si | Urbano |  |  |  |  | Si | 22/11/2018 | Trifásica | Desconocido | Desconocido | Desconocido | Desconocido | Desconocido | Desconocido | Desconocido |  | 2018-11-22 | (2) | (1) | (1) | (1) |  |  | (1) |  |  |  | 010010001030895959 | 140300810 |  | 6000 | 400 | Sin tensión | UTE | 50 | [6 empty] | 1005 | [5 empty] | (1) | MONTEVIDEO | MONTEVIDEO | PERSEVERANO | 5959 |  |  |  |  | MONTEVIDEO |  |  | (1) |  |  |  | (3) | 40S/4/6 |  |  | 0
137937082 | 5656 | 6190 B.T. ZONA 1 | 5656 | Subestación de transformación | Piso compartida modular |  |  | Urbano | [6 empty] | Trifásica |  |  | Desconocido |  |  | Desconocido |  |  | 2019-11-29 | (3) | (3) | (1) | (1) |  | (1) |  |  |  |  | 010010001040113488 | 140338382 |  | 6000 | 230 | 400 | UTE | 160 | [6 empty] | 1008 | [5 empty] | (1) | MONTEVIDEO | MONTEVIDEO | VENECIA | 3488 |  | (1) |  |  | MONTEVIDEO | [6 empty] | (9) | 34/12/6 |  |  | 0
138326646 | 5657 | 6490 B.T. ZONA 4 | 5657 | Subestación de transformación | Aérea 2 columnas | Si | Si | Urbano |  |  |  |  | Si | PUESTA EN SERVICIO 03/12/2019 | Trifásica | [8 empty] | 2019-12-03 | (2) | (1) | (1) | (1) |  |  | (1) |  |  |  | 010010001029663487 | 140338844 |  | 6000 | 230 | 400 | UTE | 250 | [6 empty] | 1008 | [5 empty] | (2) | MONTEVIDEO | MONTEVIDEO | AL PASO DEL ANDALUZ | 3487 |  |  |  |  | MONTEVIDEO | [6 empty] | (7) | 48/13/6 |  |  | 0
136801630 | 5658 | 6390 B.T. ZONA 3 | 5658 | Subestación de transformación | Aérea 2 columnas | Si | Si | Urbano |  |  |  |  | Si |  | Trifásica | [8 empty] | 2019-07-14 | (2) | (1) | (1) | (1) |  |  | (1) |  |  |  | 010010001016205567 | 140318618 |  | 6000 | 230 | 400 | UTE | 250 | [6 empty] | 1008 | [5 empty] | (3) | MONTEVIDEO | MONTEVIDEO | EMANCIPACION | 5567 |  | (1) |  |  | MONTEVIDEO | [6 empty] | (8) | 28/2/6 |  |  | 0
137468782 | 5659 | 6490 B.T. ZONA 4 | 5659 | Subestación de transformación | Aérea 2 columnas | Si | Si | Camino vecinal |  |  |  |  | Si |  | Trifásica | [8 empty] | 2019-09-02 | (2) | (1) | (1) | (1) |  |  | (1) |  |  |  | 010010001028379999 | 140323072 |  | 6000 | 230 | 400 | UTE | 250 | [6 empty] | 1008 | [5 empty] | (5) | MONTEVIDEO | MONTEVIDEO | OLIMAR | 9999 |  | (1) |  |  | MONTEVIDEO |  |  | (2) |  |  |  | (11) | 15/10/6 |  |  | 0
136102313 | 5660 | 6190 B.T. ZONA 1 | Nivel superior- Prop.privada | Subestación de transformación | Piso compartida modular | Si | Si | Urbano |  |  |  |  | Desconocido | 06/06/2019 | Trifásica | Desconocido | Desconocido | Desconocido | Desconocido | Desconocido | Desconocido | Desconocido |  | 2019-06-06 | (3) | (3) | (1) | (1) |  | (1) |  |  |  |  | 010010001007327122 | 140315177 |  | 6000 | 230 | 400 | UTE | 400 | [6 empty] | 1007 | [5 empty] | (2) | MONTEVIDEO | MONTEVIDEO | BACHINI,ANTONIO | 7122 |  | (1) |  |  | MONTEVIDEO | [6 empty] | (6) | 56/11/6 |  |  | 0
135972256 | 5661 | 6190 B.T. ZONA 1 |  | Subestación de transformación | Aérea 2 columnas | Si | Si | Urbano |  |  |  |  | Si | 12/04/2019 | Trifásica | [8 empty] | 2019-04-12 | (2) | (1) | (1) | (1) |  |  | (1) |  |  |  | 010010001028483454 | 140311147 |  | 6000 | 230 | 400 | UTE | 400 | [6 empty] | 1005 | [5 empty] | (2) | MONTEVIDEO | MONTEVIDEO | ONCATIVO | 3454 |  | (1) |  |  | MONTEVIDEO |  |  | (2) |  |  |  | (7) | 60/2/6 |  |  | 0
135553786 | 5662 | 6390 B.T. ZONA 3 | 5662 | Subestación de transformación | Aérea 1 columna | Si |  | Urbano |  |  |  |  | Si | ESQ. CNO HAMILTON | Trifásica | [8 empty] | 2019-02-25 | (2) | (1) | (1) | (1) |  |  | (1) |  |  |  | 010010001030807506 | 140306930 |  | 6000 | 400 | Sin tensión | UTE | 25 | [6 empty] | 1009 | [5 empty] | (1) | MONTEVIDEO | MONTEVIDEO | PEREZ,LUIS EDUARDO | 7506 |  | (1) |  |  | MONTEVIDEO |  |  | (1) |  |  |  | (3) | 20/14/6 |  |  | 0
136138448 | 5665 | 6490 B.T. ZONA 4 |  | Subestación de transformación | Aérea 2 columnas | Si | Si | Urbano | [5 empty] | 14/05/2019 | Trifásica | Desconocido | Desconocido | Desconocido | Desconocido | Desconocido | Desconocido | Desconocido |  | 2019-05-14 | (3) | (3) | (1) | (1) |  |  | (1) |  |  |  | 010010001013480000 | 140312573 |  | 6000 | 230 | Sin tensión | UTE | 250 | [6 empty] | 1008 | [5 empty] | (4) | MONTEVIDEO | MONTEVIDEO | CHAPICUY | 0000 |  | (1) |  |  | MONTEVIDEO | [6 empty] | (9) | 15/2/6 |  |  | 0
136225488 | 5666 | 6490 B.T. ZONA 4 | Barrio -Plan Juntos 22 de Mayo | Subestación de transformación | Aérea 1 columna | Desconocido | Si | Camino vecinal |  |  |  |  | Si |  | Trifásica | Desconocido | Desconocido | Desconocido | Desconocido | Desconocido | Desconocido | Desconocido |  | 2019-05-21 | (1) | (1) | (1) | (1) |  |  | (1) |  |  |  | 010010001012019999 | 140313689 |  | 6000 | 400 | Sin tensión | UTE | 160 | [6 empty] | 1008 | [5 empty] | (1) | MONTEVIDEO | MONTEVIDEO | COLMAN,CARMELO | 9999 |  | (1) |  |  | MONTEVIDEO | [6 empty] | (3) | 16/4/6 |  |  | 0
136757628 | 5668 | 6490 B.T. ZONA 4 | 5668 | Subestación de transformación | Aérea 1 columna | Si | Si | Urbano |  |  |  |  | Si |  | Trifásica | [8 empty] | 2019-08-08 | (1) | (1) | (1) | (1) |  |  | (1) |  |  |  | 010010001033099999 | 140320864 |  | 6000 | 230 | Sin tensión | UTE | 10 | [6 empty] | 1008 | [5 empty] | (1) | MONTEVIDEO | MONTEVIDEO | RAIZ,CORONEL | 9999 |  | (1) |  |  | MONTEVIDEO |  |  | (1) |  |  |  | (4) | 69/2/6 |  |  | 0
137941704 | 5669 | 6190 B.T. ZONA 1 | 5669 | Subestación de transformación | Piso compartida modular | Si | Si | Urbano |  |  |  |  | Si |  | Trifásica |  |  | Desconocido |  |  | Desconocido |  |  | 2019-11-29 | (3) | (3) | (1) | (1) |  | (1) |  |  |  |  | 010010001004267683 | 140338448 |  | 6000 | 230 | 400 | UTE | 630 | [6 empty] | 1007 | [5 empty] | (3) | MONTEVIDEO | MONTEVIDEO | ACOSTA Y LARA, HORACIO | 7683 |  | (1) |  |  | MONTEVIDEO | [6 empty] | (9) | 57/22/6 |  |  | 0
137668775 | 5670 | 6290 B.T. ZONA 2 | 5670 | Subestación de transformación | Piso compartida modular | Si | Si | Urbano | 600000000000 | 259999990463 |  | 180000000000 |  |  | Trifásica |  |  | Desconocido |  |  | Desconocido |  |  | 2019-09-28 | (3) | (3) | (1) | (1) |  | (1) |  |  |  |  | 010010001037721443 | 140325439 |  | 6000 | 230 | 400 | UTE | 630 | [6 empty] | 1006 | [5 empty] | (3) | MONTEVIDEO | MONTEVIDEO | TACUAREMBO | 1443 |  | (1) |  |  | MONTEVIDEO | [6 empty] | (10) | 32/12/6 |  |  | 0
136177991 | 5671 | 6190 B.T. ZONA 1 | 5671 | Subestación de transformación | Aérea 1 columna | Desconocido | Si | [5 empty] | Si |  | Trifásica | [8 empty] | 2019-06-17 | (1) | (1) | (1) | (1) |  |  | (1) |  |  |  | 010010001010760000sn | 140316014 |  | 6000 | 400 | Sin tensión | UTE | 10 | [6 empty] | 1008 | [5 empty] | (1) | MONTEVIDEO | MONTEVIDEO | CARDOZO, FELIPE | 0000 | sn | (1) |  |  | MONTEVIDEO |  |  | (1) |  |  |  | (4) | 92/15/6 |  |  | 0
138237798 | 5672 | 6290 B.T. ZONA 2 | 5672 | Subestación de transformación | Piso compartida modular | Desconocido | Si | Urbano |  |  |  |  | Desconocido |  | Trifásica |  |  | Desconocido |  |  | Desconocido |  |  | 2019-12-02 | (3) | (3) | (1) | (1) |  | (1) |  |  |  |  | 010010001031570759 | 140339141 |  | 6000 | 230 | 400 | UTE | 1000 | [6 empty] | 1006 | [5 empty] | (4) | MONTEVIDEO | MONTEVIDEO | INDEPENDENCIA | 0759 |  | (1) |  |  | MONTEVIDEO | [6 empty] | (11) | 96/13/6 |  |  | 0
137505442 | 5673 | 6190 B.T. ZONA 1 | COVINUSU | Subestación de transformación | Piso compartida modular | Si | Si | Urbano |  |  |  |  | Desconocido |  | Trifásica |  |  |  | Desconocido |  |  | Desconocido |  | 2019-09-09 | (3) | (3) | (1) | (1) |  | (1) |  |  |  |  | 010010001040163312 | 140323488 |  | 6000 | 400 | Sin tensión | UTE | 400 | [6 empty] | 1005 | [5 empty] | (1) | MONTEVIDEO | MONTEVIDEO | VERACIERTO | 3312 |  | (1) |  |  | MONTEVIDEO | [6 empty] | (8) | 12/13/6 |  |  | 0
137396930 | 5674 | 6190 B.T. ZONA 1 | 5674 | Subestación de transformación | Aérea 1 columna | Desconocido | Si | Urbano |  |  |  |  | Si |  | Trifásica | [8 empty] | 2019-10-11 | (1) | (1) | (1) | (1) |  |  | (1) |  |  |  | 010010001022089999 | 140326240 |  | 6000 | 400 | Sin tensión | UTE | 100 | [6 empty] | 1001 | [5 empty] | (1) | MONTEVIDEO | MONTEVIDEO | LAVALLEJA, 8 GRAL.JUAN A. | 9999 |  | (1) |  |  | MONTEVIDEO |  |  | (1) |  |  |  | (5) | 11/1/6 |  |  | 0
137025518 | 5677 | 6490 B.T. ZONA 4 | 5677 | Subestación de transformación | Aérea 1 columna | Si | Si | Urbano |  |  |  |  | Si |  | Trifásica | [8 empty] | 2019-10-03 | (1) | (1) | (1) | (1) |  |  | (1) |  |  |  | 010010001029664325 | 140325824 |  | 6000 | 400 | Sin tensión | UTE | 50 | [6 empty] | 1008 | [5 empty] | (2) | MONTEVIDEO | MONTEVIDEO | AL PASO DEL ANDALUZ | 4325 |  | (1) |  |  | MONTEVIDEO |  |  | (1) |  |  |  | (5) | 48/10/6 |  |  | 0
139245400 | 5678 | 6190 B.T. ZONA 1 | 5678 | Subestación de transformación | Piso compartida modular | Si | Si | Urbano | 240000000000 | 300000000000 |  | 240000009537 | Si |  | Trifásica | [8 empty] | 2020-03-12 | (3) | (3) | (1) | (1) |  | (1) |  |  |  |  | 010010001020924240 | 140345372 |  | 6000 | 230 | 400 | UTE | 1000 | [6 empty] | 1005 | [5 empty] | (5) | MONTEVIDEO | MONTEVIDEO | ITALIA | 4240 |  | (1) |  |  | MONTEVIDEO | [6 empty] | (17) | 09/12/6 |  |  | 0
137659970 | 5679 | 6490 B.T. ZONA 4 | 5679 | Subestación de transformación | Aérea 1 columna | Si | Si | Urbano |  |  |  |  | Si | esq. Camundá | Trifásica | [8 empty] | 2019-09-27 | (1) | (1) | (1) | (1) |  |  | (1) |  |  |  | 010010001029649999 | 140325344 |  | 6000 | 400 | Sin tensión | UTE | 160 | [6 empty] | 1008 | [5 empty] | (1) | MONTEVIDEO | MONTEVIDEO | AL PASO DE LA ESPAñOLA | 9999 |  | (1) |  |  | MONTEVIDEO |  |  | (1) |  |  |  | (4) | 48/3/6 |  |  | 0
138483170 | 5683 | 6490 B.T. ZONA 4 | 5683 | Subestación de transformación | Aérea 2 columnas |  |  | Camino vecinal |  |  |  |  | Si |  | Trifásica | [8 empty] | 2019-12-19 | (2) | (1) | (1) | (1) |  |  | (1) |  |  |  | 010010001082629999 | 140340850 |  | 6000 | 230 | 400 | UTE | 250 | [6 empty] | 1008 | [5 empty] | (2) | MONTEVIDEO | MONTEVIDEO | SERVIDUMBRE(LECOCQ Y ALBENIZ) | 9999 |  | (1) |  |  | MONTEVIDEO |  |  | (2) |  |  |  | (6) | 20/10/6 |  |  | 0
138849616 | 5685 | 6390 B.T. ZONA 3 | 5685 | Subestación de transformación | Aérea 2 columnas | Si | Si | Urbano |  |  |  |  | Si |  | Trifásica | [8 empty] | 2020-03-03 | (2) | (1) | (1) | (1) |  |  | (1) |  |  |  | 010010001009152756 | 140344692 |  | 6000 | 230 | 400 | UTE | 400 | [6 empty] | 1002 | [5 empty] | (2) | MONTEVIDEO | MONTEVIDEO | BURDEOS | 2756 |  | (1) |  |  | MONTEVIDEO |  |  | (2) |  |  |  | (9) | 46/1/6 |  |  | 0
138783243 | 5689 | 6390 B.T. ZONA 3 | 5689 | Subestación de transformación | Aérea 1 columna | Si | Si | Urbano |  |  |  |  | Si |  | Trifásica | [8 empty] | 2020-01-23 | (1) | (1) | (1) | (1) |  |  | (1) |  |  |  | 010010001034839999 | 140341768 |  | 6000 | 230 | Sin tensión | UTE | 25 | [6 empty] | 1002 | [5 empty] | (2) | MONTEVIDEO | MONTEVIDEO | SALABERRY | 9999 |  | (1) |  |  | MONTEVIDEO |  |  | (1) |  |  |  | (6) | 45/12/6 |  |  | 0
139072651 | 5695 | 6490 B.T. ZONA 4 | 5695 | Subestación de transformación | Aérea 1 columna | Si | Si | Urbano |  |  |  |  | Si |  | Trifásica | [8 empty] | 2020-02-20 | (1) | (1) | (1) | (1) |  |  | (1) |  |  |  | 010010001032955368 | 140343536 |  | 6000 | 230 | Sin tensión | UTE | 25 | [6 empty] | 1008 | [6 empty] | MONTEVIDEO | MONTEVIDEO | QUINTELA,DR.ERNESTO | 5368 |  | (1) |  |  | MONTEVIDEO |  |  | (1) |  |  |  | (12) | 15/10/6 |  |  | 0
138669608 | 5698 | 6390 B.T. ZONA 3 | 5698 | Subestación de transformación | Aérea 1 columna | Si | Si | Urbano |  |  |  |  | Si |  | Trifásica | [8 empty] | 2020-02-13 | (1) | (1) | (1) | (1) |  |  | (1) |  |  |  | 010010001030809999 | 140343230 |  | 6000 | 400 | Sin tensión | UTE | 160 | [6 empty] | 1009 | [5 empty] | (1) | MONTEVIDEO | MONTEVIDEO | PEREZ,LUIS EDUARDO | 9999 |  | (1) |  |  | MONTEVIDEO |  |  | (1) |  |  |  | (4) | 20/14/6 |  |  | 0
139255784 | 5704 | 6490 B.T. ZONA 4 | 5704 | Subestación de transformación | Aérea 1 columna | Si | Si | Urbano |  |  |  |  | Si |  | Trifásica | [8 empty] | 2020-03-05 | (1) | (1) | (1) | (1) |  |  | (1) |  |  |  | 010010001097105609 | 140345440 |  | 6000 | 230 | Sin tensión | UTE | 25 | [6 empty] | 1008 | [6 empty] | MONTEVIDEO | MONTEVIDEO | POLUX | 5609 |  | (1) |  |  | MONTEVIDEO |  |  | (1) |  |  |  | (4) | 48/10/6 |  |  | 0
5823672 | 0010B | 6290 B.T. ZONA 2 | CIA. DEL GAS | Subestación de transformación | PUCT |  | Si | Urbano | 120000000000 | 300000000000 |  | 240000000000 | Si | FTE.DIQUE MAUA | Trifásica | Desconocido | Desconocido | Desconocido | Desconocido | Desconocido | Desconocido | Desconocido |  | 1940-05-11 | (3) | (3) | (1) | (1) |  | (1) |  |  |  |  | 010010001018600800 | 640001477 |  | 6300 | 230 | Sin tensión | UTE | 400 | [6 empty] | 1006 | 2001-09-23 | GEC ALSTHOM |  |  |  | (5) | MONTEVIDEO | MONTEVIDEO | GARDEL,CARLOS | 0800 |  | (1) |  |  | MONTEVIDEO | [6 empty] | (10) | 51/11/6 |  |  | 0
133615453 | 0012Y | 6290 B.T. ZONA 2 |  | Subestación de transformación | Subterránea compartida modular | Si | Si | Urbano | 240000000000 |  |  | 200000000000 |  |  | Trifásica | Desconocido | Desconocido | Desconocido | Desconocido | Desconocido | Desconocido | Desconocido |  | 2018-08-01 | (6) | (4) | (1) | (2) |  | (1) |  |  | (1) | (1) | 010010001024851224CC | 140293712 |  | 6000 | 230 | 400 | UTE | 250 | [6 empty] | 1006 |  |  | (1) |  |  | (1) | MONTEVIDEO | MONTEVIDEO | MITRE,BARTOLOME | 1224 | CC | (1) |  |  | MONTEVIDEO | [6 empty] | (6) | 96/11/6 |  |  | 0 |  |  | (1)
5823576 | 0025B | 6290 B.T. ZONA 2 |  | Subestación de transformación | Piso compartida mampostería |  | Si | Urbano | 200000000000 | 240000009537 |  | 150000000000 |  |  | Trifásica | Desconocido | Desconocido | Desconocido | Desconocido | Desconocido | Desconocido | Desconocido |  | 1949-10-20 | (2) | (1) | (1) | (1) | [6 empty] | 010010001024531503 | 640000997 |  | 6000 | 230 | Sin tensión | UTE | 400 | [6 empty] | 1006 | [5 empty] | (8) | MONTEVIDEO | MONTEVIDEO | MIGUELETE | 1503 |  |  |  |  | MONTEVIDEO | [6 empty] | (21) | 32/7/6 |  |  | 0
5823534 | 0032A | 6390 B.T. ZONA 3 | (ANCAP) | Subestación de transformación | Piso compartida mampostería |  |  | Urbano | 150000000000 | 350000000000 |  | 200000000000 | Si | ANCAP | Trifásica | Desconocido | Desconocido | Desconocido | Desconocido | Desconocido | Desconocido | Desconocido |  | 1944-11-12 | (3) | (4) | (1) | (1) | [6 empty] | 010010001009050000 | 640001478 |  | 6000 | 230 | 400 | UTE | 250 | [6 empty] | 1002 | 2013-03-12 | CAMBIO DE TRAFO | (2) |  |  | (3) | MONTEVIDEO | MONTEVIDEO | BRUM,DR. BALTASAR | 0000 |  | (1) |  |  | MONTEVIDEO | [6 empty] | (6) | 24/13/6 |  |  | 0
5823528 | 0032B | 6390 B.T. ZONA 3 | ANCAP | Subestación de transformación | Piso compartida mampostería | Si |  | Urbano | 150000000000 | 300000000000 |  | 200000000000 |  |  | Trifásica | Desconocido | Desconocido | Desconocido | Desconocido | Desconocido | Desconocido | Desconocido |  | 1937-08-14 | (3) |  | (1) | (1) | [6 empty] | 010010001010693797 | 640001481 |  | 6000 | 230 | Sin tensión | UTE | 500 | [6 empty] | 1002 | [5 empty] | (2) | MONTEVIDEO | MONTEVIDEO | CARAVIA,BERNABE | 3797 |  |  |  |  | MONTEVIDEO | [6 empty] | (6) | 24/10/6 |  |  | 0
5823510 | 0033A | 6490 B.T. ZONA 4 | (FERRETI LTDA.) | Subestación de transformación | Piso compartida mampostería | Si |  | Urbano | 150000000000 | 300000000000 |  | 200000000000 |  |  | Trifásica | Desconocido | Desconocido | Desconocido | Desconocido | Desconocido | Desconocido | Desconocido |  | 1950-05-28 | (3) | (3) | (1) | (1) | [6 empty] | 010010001024563377 | 640001749 |  | 6300 | 230 | Sin tensión | UTE | 630 | [6 empty] | 1003 | 2011-08-17 | renumerada con fotos y con balance | (1) |  |  | (4) | MONTEVIDEO | MONTEVIDEO | MILLAN | 3377 |  | (1) |  |  | MONTEVIDEO | [6 empty] | (8) | 25/17/6 |  |  | 0
5823438 | 0045A | 6290 B.T. ZONA 2 | (JEFATURA) | Subestación de transformación | Piso compartida mampostería |  | Si | Urbano | 100000000000 | 400000000000 |  | 220000000000 |  |  | Trifásica | Desconocido | Desconocido | Desconocido | Desconocido | Desconocido | Desconocido | Desconocido |  | 1939-08-16 | (3) | (3) | (1) | (1) | [6 empty] | 010010001035161274EF | 640000540 |  | 6300 | 230 | Sin tensión | UTE | 630 | [6 empty] | 1003 | 2015-09-23 | renumerada con fotos | (1) |  |  | (1) | MONTEVIDEO | MONTEVIDEO | SAN JOSE | 1274 | EF | (1) |  |  | MONTEVIDEO | [6 empty] | (2) | 32/13/6 |  |  | 0
5852206 | 0047A | 6390 B.T. ZONA 3 | FCA.23140,23511 | Subestación de transformación | Piso compartida mampostería |  |  | Urbano | 400000000000 | 200000000000 |  | 200000000000 |  |  | Trifásica | Desconocido | Desconocido | Desconocido | Desconocido | Desconocido | Desconocido | Desconocido |  | 1948-04-09 | (2) | (1) | (1) | (1) | [6 empty] | 01001000101317316300 | 640001554 |  | 6300 | 230 | Sin tensión | UTE | 100 | [6 empty] | 1003 | 2012-10-18 | renumerada con fotos |  |  |  | (1) | MONTEVIDEO | MONTEVIDEO | SOLE, CARLOS | 3163 | 00 | (1) |  |  | MONTEVIDEO | [6 empty] | (3) | 24/4/6 |  |  | 0
5823402 | 0048B | 6290 B.T. ZONA 2 | (ARENERA) | Subestación de transformación | Piso compartida mampostería |  | Si | Urbano | 150000000000 | 400000000000 |  | 240000000000 |  |  | Trifásica | Desconocido | Desconocido | Desconocido | Desconocido | Desconocido | Desconocido | Desconocido |  | 1949-12-19 | (3) | (3) | (1) | (1) | [6 empty] | 01001000103227278500 | 640000636 |  | 6300 | 230 | 400 | UTE | 400 | [6 empty] | 1003 |  |  | (1) |  |  | (3) | MONTEVIDEO | MONTEVIDEO | PRINCIVALLE,CARLOS MARIA | 2785 | 00 | (1) |  |  | MONTEVIDEO | [6 empty] | (8) | 24/2/6 |  |  | 0
18812014 | 0091B | 6390 B.T. ZONA 3 | ESCUELA NAVAL | Subestación de transformación | Piso compartida mampostería |  |  | Urbano | [5 empty] | DIQUE NACIONAL | Trifásica | [8 empty] | 2001-06-30 | (2) | (2) | (1) | (1) | [6 empty] | 010010001037500000SN | 140086630 |  | 6300 | 230 | Sin tensión | UTE | 400 | [6 empty] | 1002 | 2012-11-08 | renumerada con fotos | (1) |  |  | (1) | MONTEVIDEO | MONTEVIDEO | SUECIA,CONT. | 0000 | SN |  |  |  | MONTEVIDEO | (1) | [5 empty] | (2) | 89/12/6 |  |  | 0
5823150 | 0091Y | 6390 B.T. ZONA 3 | DIQUE NAL. 311084 | Puesto de conexión sin transformador | Piso compartida mampostería | Si |  | Urbano | 500000000000 | 400000000000 |  | 240000000000 |  |  | Trifásica | Desconocido | Desconocido | Desconocido | Desconocido | Desconocido | Desconocido | Desconocido |  | 1941-09-09 | (8) | (7) |  | (1) |  | (1) |  |  | (1) | (2) | 010010001037500s/nSN | 640000004 |  | 6000 | 6000 | 6000 | Particular | [7 empty] | 1002 | 2012-11-08 | renumerada con fotos | (1) |  |  |  | MONTEVIDEO | MONTEVIDEO | SUECIA,CONT. | 0s/n | SN | (1) |  |  | MONTEVIDEO | (1) | [6 empty] | 89/12/6 |  |  | 0 | [5 empty] | (1)
5823078 | 0100A | 6290 B.T. ZONA 2 | UTE ALMACENES | Subestación de transformación | Piso compartida modular |  |  | Urbano | 200000000000 | 300000000000 |  | 220000000000 | Si |  | Trifásica | Desconocido | Desconocido | Desconocido | Desconocido | Desconocido | Desconocido | Desconocido |  | 1949-08-22 | (3) | (3) | (1) | (1) |  | (1) |  |  |  |  | 010010001004561063 | 640003026 |  | 6000 | 230 | 400 | UTE | 400 | [6 empty] | 1003 | 2001-02-10 | MODULAR MERLIN GERIN |  |  |  | (4) | MONTEVIDEO | MONTEVIDEO | AGUILAR,GENERAL | 1063 |  | (1) |  |  | MONTEVIDEO | (1) | [5 empty] | (8) | 26/2/6 |  |  | 0
5823072 | 0100Y | 6290 B.T. ZONA 2 | CERVECERIA | Puesto de conexión con transformador | Piso compartida modular |  | Si | Urbano | 490000000000 | 300000000000 |  | 230000000000 | Si |  | Trifásica | Desconocido | Desconocido | Desconocido | Desconocido | Desconocido | Desconocido | Desconocido |  | 1952-11-16 | (9) | (7) | (1) | (3) |  | (1) |  |  | (1) | (1) | 010010001029322560EF | 640003316 |  | 6000 | 230 | 400 | UTE | 400 | [6 empty] | 1003 | 2015-08-14 | renumerada con fotos y con balance | (1) |  |  | (9) | MONTEVIDEO | MONTEVIDEO | PARAGUAY | 2560 | EF | (1) |  |  | MONTEVIDEO | [6 empty] | (25) | 26/1/6 |  |  | 0 |  |  | (1) |  |  | (1)
5823048 | 0103A | 6390 B.T. ZONA 3 | FRIGO. CATIVELLI | Subestación de transformación | Piso compartida mampostería |  |  | Urbano | 200000000000 | 300000000000 |  | 240000009537 |  |  | Trifásica | Desconocido | Desconocido | Desconocido | Desconocido | Desconocido | Desconocido | Desconocido |  | 1950-11-11 | (4) | (5) | (1) | (1) |  | (1) |  |  |  |  | 010010001030800862 | 640000691 |  | 6000 | 230 | Sin tensión | UTE | 400 | [6 empty] | 1008 | 2014-06-24 | renumerada con fotos | (1) |  |  | (1) | MONTEVIDEO | MONTEVIDEO | PEREZ,LUIS EDUARDO | 0862 |  | (1) |  |  | MONTEVIDEO | [6 empty] | (4) | 20/14/6 |  |  | 0
122775156 | 0116Y | 6190 B.T. ZONA 1 | (HOTEL CARRASCO) - Subsuelo | Subestación de transformación | Piso compartida modular | Si | Desconocido | Acceso difícil |  |  |  |  | Si | esquina Carlos F. Saenz | Trifásica | Desconocido | Desconocido | Desconocido | Desconocido | Desconocido | Desconocido | Desconocido |  | 2012-11-01 | (8) | (4) | (2) | (3) |  | (1) |  |  | (1) | (1) | 010010001024126451 | 140144987 |  | 6000 | 230 | 400 | UTE | 1630 | [6 empty] | 1007 | 2015-07-03 | renumerada con fotos | (1) |  |  | (6) | MONTEVIDEO | MONTEVIDEO | REPUBLICA DE MEJICO | 6451 |  | (1) |  |  | MONTEVIDEO | [6 empty] | (30) | 57/14/6 |  |  | 0 |  |  | (1) |  |  | (1)
5822844 | 0137A | 6490 B.T. ZONA 4 | Complejo Habitacional | Subestación de transformación | Piso compartida modular | Si | Si | Urbano | 240000000000 | 300000000000 |  | 200000000000 | Si | esq. A.VESPUCIO | Trifásica | Desconocido | Desconocido | Desconocido | Desconocido | Desconocido | Desconocido | Desconocido |  | 1952-04-10 | (3) | (3) | (1) | (1) |  | (1) |  |  |  |  | 010010001025703209 | 640001752 |  | 22000 | 230 | 400 | UTE | 1000 | [6 empty] | 1003 | 2008-11-25 | MONOBLOCK GEC ALSTHOM SF6 |  |  |  | (13) | MONTEVIDEO | MONTEVIDEO | NELSON | 3209 |  | (1) |  |  | MONTEVIDEO | [6 empty] | (28) | MR/22/22 |  |  | 0
5838130 | 0137C | 6490 B.T. ZONA 4 | (LISA) 220-32-22 | Subestación de transformación | Piso compartida modular |  |  | Urbano | 160000000000 | 259999990463 |  | 240000000000 | Si |  | Trifásica | Desconocido | Desconocido | Desconocido | Desconocido | Desconocido | Desconocido | Desconocido |  | 1948-07-31 | (3) | (3) | (1) | (1) |  | (1) |  |  |  |  | 01001000101655137500 | 640001577 |  | 6000 | 230 | 400 | UTE | 400 | [6 empty] | 1003 | 2014-03-26 | renumerada con fotos y con balance |  |  |  | (6) | MONTEVIDEO | MONTEVIDEO | ESPINILLO | 1375 | 00 | (1) |  |  | MONTEVIDEO | [6 empty] | (12) | 25/12/6 |  |  | 0
5843160 | 0140A | 6390 B.T. ZONA 3 | EX-FRIG.CASTRO | Subestación de transformación | Piso compartida mampostería | Si | Si | Urbano | 200000000000 | 350000000000 |  | 240000000000 |  |  | Trifásica | Desconocido | Desconocido | Desconocido | Desconocido | Desconocido | Desconocido | Desconocido |  | 1940-08-13 | (3) | (4) | (1) | (1) | [6 empty] | 010010001010074451 | 640001784 |  | 6000 | 230 | 400 | UTE | 250 | [6 empty] | 1002 | 2016-11-07 | renumerada con fotos y con balance | (2) |  |  | (6) | MONTEVIDEO | MONTEVIDEO | CAMAMBU | 4451 |  | (1) |  |  | MONTEVIDEO | [6 empty] | (20) | 22/9/6 |  |  | 0
5822790 | 0145Y | 6490 B.T. ZONA 4 | (OSE)236196-220048 | Puesto de conexión con transformador | Piso compartida mampostería |  | Si | Ruta | 270000000000 | 500000000000 |  | 300000000000 |  |  | Trifásica | Desconocido | Desconocido | Desconocido | Desconocido | Desconocido | Desconocido | Desconocido |  | 1941-02-19 | (8) | (9) | (1) | (2) |  |  |  |  | (1) | (1) | 010010001038736791 | 640001599 |  | 6000 | 230 | Sin tensión | UTE | 100 | [6 empty] | 1008 | 2009-03-17 | C/TRAFO | (5) |  |  | (3) | MONTEVIDEO | MONTEVIDEO | TROPAS, DE LAS | 6791 |  | (1) |  |  | MONTEVIDEO | [6 empty] | (9) | 69/3/6 |  |  | 0 |  |  | (1) |  |  | (1)
5851024 | 0146Y | 6290 B.T. ZONA 2 | 20-58-29 | Puesto de conexión sin transformador | Piso compartida modular |  |  | Urbano | 500000000000 | 400000000000 |  | 240000009537 | Si | ESQ. AV DE LAS LEYES | Trifásica | Desconocido | Desconocido | Desconocido | Desconocido | Desconocido | Desconocido | Desconocido |  | 1925-05-14 | (6) | (4) |  | (2) |  |  |  |  | (1) | (1) | 010010001022342250CC | 640000547 |  | 6000 | 6000 | 6000 | Particular | [7 empty] | 1003 | 2015-05-13 | renumerada con fotos | (1) |  |  |  | MONTEVIDEO | MONTEVIDEO | LIBERTADOR LAVALLEJA | 2250 | CC | (1) |  |  | MONTEVIDEO | [6 empty] | (3) | 26/3/6 |  |  | 0 |  |  | (1) |  |  | (1)
5822736 | 0153A | 6490 B.T. ZONA 4 |  | Subestación de transformación | Piso compartida mampostería |  |  | Urbano | 900000000000 | 300000000000 |  | 179999995232 | Si | esq. BESNES E IRIGOYEN | Trifásica | Desconocido | Desconocido | Desconocido | Desconocido | Desconocido | Desconocido | Desconocido |  | 1952-02-20 | (2) | (1) | (1) | (1) | [6 empty] | 010010001033091950 | 640003317 |  | 6000 | 230 | Sin tensión | UTE | 500 | [6 empty] | 1008 | 2012-11-13 | renumerada con fotos |  |  |  | (1) | MONTEVIDEO | MONTEVIDEO | RAIZ,CORONEL | 1950 |  | (1) |  |  | MONTEVIDEO | [6 empty] | (3) | 41Y/4/6 |  |  | 0
5823960 | 0168B | 6290 B.T. ZONA 2 | TRAUMATOLOGIA- SEMI-ENTERRADO | Subestación de transformación | PUCT |  |  | Urbano | 120000000000 | 130000000000 |  | 240000000000 | Si | 18/11/2019 se pasa a 22 Kv | Trifásica | Desconocido | Desconocido | Desconocido | Desconocido | Desconocido | Desconocido | Desconocido |  | 2002-06-22 | (3) | (3) | (1) | (1) |  | (1) |  |  |  |  | 01001000102191208500 | 640000373 |  | 22000 | 230 | 400 | UTE | 160 | [6 empty] | 1004 | 2019-11-18 | Se ingresa CMT SB 0168B - 2994 en c.2 |  |  |  | (3) | MONTEVIDEO | MONTEVIDEO | LAS HERAS,GRAL. | 2085 | 00 | (1) |  |  | MONTEVIDEO | [6 empty] | (7) | MF/26/22 |  |  | 0
5823972 | 0169Y | 6290 B.T. ZONA 2 | 801617-802503-796801 | Puesto de conexión con transformador | Piso compartida mampostería |  | Si | Urbano | 400000000000 | 500000000000 |  | 280000000000 | Si |  | Trifásica | Desconocido | Desconocido | Desconocido | Desconocido | Desconocido | Desconocido | Desconocido |  | 1942-01-08 | (14) | (14) | (1) | (4) |  | (1) |  |  | (2) | (2) | 010010001033690000 | 640001322 |  | 6000 | 230 | Sin tensión | UTE | 630 | [6 empty] | 1004 | 2019-11-09 | Se desacollara con SB 5343Y en c.2 | (9) |  |  | (8) | MONTEVIDEO | MONTEVIDEO | RICALDONI,DR.AMERICO | 0000 |  | (1) |  |  | MONTEVIDEO | [6 empty] | (29) | 08/16/6 |  |  | 0 | [5 empty] | (2)
5824044 | 0177B | 6290 B.T. ZONA 2 | CAMPIGLIA | Subestación de transformación | Piso compartida modular | Si | Si | Urbano | 220000000000 | 600000000000 |  | 240000000000 | Si | 3/12/2019 Se pasa a 22 Kv | Trifásica | Desconocido | Desconocido | Desconocido | Desconocido | Desconocido | Desconocido | Desconocido |  | 1948-03-27 | (3) | (3) | (1) | (1) |  | (1) |  |  |  |  | 01001000102373258100 | 640001470 |  | 22000 | 230 | 400 | UTE | 1000 | [6 empty] | 1004 | 2019-12-06 | Se ing. en c.2 nvo. CMT SB 0177B - 1871 |  |  |  | (13) | MONTEVIDEO | MONTEVIDEO | MARTIN FIERRO | 2581 | 00 | (1) |  |  | MONTEVIDEO | [6 empty] | (26) | MR/2/22 |  |  | 0
5824086 | 0183A | 6490 B.T. ZONA 4 | (A.MILITAR-22-34-21) | Subestación de transformación | Piso compartida mampostería |  | Si | Urbano | 200000000000 | 200000000000 |  | 200000000000 | Si |  | Trifásica | Desconocido | Desconocido | Desconocido | Desconocido | Desconocido | Desconocido | Desconocido |  | 1942-06-15 | (2) | (1) | (1) | (1) | [6 empty] | 010010001014785553 | 640003319 |  | 6300 | 230 | 400 | UTE | 630 | [6 empty] | 1008 | [5 empty] | (2) | MONTEVIDEO | MONTEVIDEO | DE MENDOZA, DON PEDRO | 5553 |  | (1) |  |  | MONTEVIDEO | [6 empty] | (5) | 48/4/6 |  |  | 0
5849884 | 0183B | 6490 B.T. ZONA 4 | 0183B | Subestación de transformación | Aérea 2 columnas | Desconocido | Si | Urbano |  |  |  |  | Si |  | Trifásica | Desconocido | Desconocido | Desconocido | Desconocido | Desconocido | Desconocido | Desconocido |  | 1994-09-14 | (2) | (1) | (1) | (1) |  |  | (1) |  |  |  | 010010001006375181EF | 640001950 |  | 6000 | 230 | Sin tensión | UTE | 199 | [6 empty] | 1008 | 2014-09-19 | renumerada con fotos y con balance |  |  |  | (3) | MONTEVIDEO | MONTEVIDEO | ARTIGAS (C. DEL ANDALUZ),GRAL. | 5181 | EF | (1) |  |  | MONTEVIDEO |  |  | (2) |  |  |  | (7) | 48/4/6 |  |  | 0
5824176 | 0196Y | 6390 B.T. ZONA 3 | SAINT BOIS 2300618 | Puesto de conexión sin transformador | Piso compartida modular | Si | Si | Urbano | 280000000000 | 500000000000 |  | 300000000000 | Si | CNO FAUQUET | Trifásica | Desconocido | Desconocido | Desconocido | Desconocido | Desconocido | Desconocido | Desconocido |  | 1942-12-29 | (4) | (4) |  | (1) |  |  |  |  | (1) | (1) | 010010001012019000 | 640002527 |  | 6000 | 6000 | 6000 | Particular | [7 empty] | 1008 | 2012-02-28 | renumerada con fotos | (1) |  |  |  | MONTEVIDEO | MONTEVIDEO | COLMAN,CARMELO | 9000 |  | (1) |  |  | MONTEVIDEO | [7 empty] | 20/8/6 |  |  | 1 | [5 empty] | (1)
5824188 | 0197A | 6290 B.T. ZONA 2 | (CONATEL) | Subestación de transformación | Piso compartida mampostería |  |  | Urbano | [6 empty] | Trifásica | Desconocido | Desconocido | Desconocido | Desconocido | Desconocido | Desconocido | Desconocido |  | 1947-02-26 | (2) | (1) | (1) | (1) | [6 empty] | 010010001016101690 | 640001050 |  | 6300 | 230 | Sin tensión | UTE | 630 | [6 empty] | 1003 | 2015-10-29 | renumerada con fotos |  |  |  | (1) | MONTEVIDEO | MONTEVIDEO | EJIDO | 1690 |  |  |  |  | MONTEVIDEO | [6 empty] | (3) | 87/5/6 |  |  | 0
5824212 | 0200A | 6390 B.T. ZONA 3 | (CUR. ALFA-36336) | Subestación de transformación | Piso compartida mampostería | Si | Si | Urbano | 200000000000 | 240000009537 |  | 200000000000 |  |  | Trifásica | Desconocido | Desconocido | Desconocido | Desconocido | Desconocido | Desconocido | Desconocido |  | 1947-05-13 | (5) | (3) | (1) | (1) | [6 empty] | 010010001011626040 | 640003232 |  | 6000 | 230 | 400 | UTE | 500 | [6 empty] | 1002 | 2019-12-11 | c.3 ing. nvo.tramo CMT ent/sal a SB | (1) |  |  | (5) | MONTEVIDEO | MONTEVIDEO | CIBILS | 6040 |  | (1) |  |  | MONTEVIDEO | [6 empty] | (15) | 28/13/6 |  |  | 0
5824206 | 0200Y | 6390 B.T. ZONA 3 | (PASO DE LA ARENA) | Puesto de conexión con transformador | Piso compartida mampostería | Si | Si | Urbano |  |  |  | 279999995232 | Si | ESQ. PINTIN CASTELLANOS | Trifásica | Desconocido | Desconocido | Desconocido | Desconocido | Desconocido | Desconocido | Desconocido |  | 1952-02-03 | (6) | (10) | (1) | (2) |  |  |  |  | (1) | (1) | 010010001007766139 | 640002349 |  | 6000 | 230 | 400 | UTE | 200 | [6 empty] | 1002 | 2017-12-17 | Se cambia trafo tension | (5) |  |  | (4) | MONTEVIDEO | MONTEVIDEO | BATLLE BERRES,LUIS | 6139 |  | (1) |  |  | MONTEVIDEO | [6 empty] | (20) | 28/13/6 |  |  | 0 | [5 empty] | (1)
5836702 | 0207Y | 6190 B.T. ZONA 1 | 0207Y | Puesto de conexión con transformador | Piso compartida mampostería |  | Si | Urbano | 280000000000 | 500000000000 |  | 300000000000 |  |  | Trifásica | Desconocido | Desconocido | Desconocido | Desconocido | Desconocido | Desconocido | Desconocido |  | 1932-04-14 | (7) | (8) | (1) | (1) |  |  |  |  | (1) | (1) | 010010001035712838 | 640002220 |  | 6000 | 230 | 400 | UTE | 630 | [6 empty] | 1005 | 2014-07-09 | renumerada con fotos y con balance | (4) |  |  | (6) | MONTEVIDEO | MONTEVIDEO | SASTRE,MARCOS | 2838 |  | (1) |  |  | MONTEVIDEO | [6 empty] | (14) | 12/8/6 |  |  | 0 | [5 empty] | (1)
5824260 | 0210Y | 6290 B.T. ZONA 2 | (BCO. REPUBLICA) | Puesto de conexión sin transformador | Piso compartida modular |  |  | Urbano | 800000000000 | 300000000000 |  | 200000000000 | Si | Esq. CERRITO | Trifásica | Desconocido | Desconocido | Desconocido | Desconocido | Desconocido | Desconocido | Desconocido |  | 1999-11-06 | (5) | (3) |  | (2) |  |  |  |  | (1) | (1) | 010010001037221532 | 640001789 |  | 6000 | 6000 | 6000 | Particular | [7 empty] | 1006 | 2015-05-13 | renumerada con fotos | (1) |  |  |  | MONTEVIDEO | MONTEVIDEO | SOLIS | 1532 |  | (1) |  |  | MONTEVIDEO | [6 empty] | (4) | 01/9/6 |  |  | 0 |  |  | (1) |  |  | (1)
5824308 | 0219Y | 6290 B.T. ZONA 2 | (CONAPROLE) | Puesto de conexión con transformador | Piso compartida mampostería |  | Si | Urbano | 900000000000 | 129999995232 |  | 240000009537 | Si | ESQ. MAGALLANES | Trifásica | Desconocido | Desconocido | Desconocido | Desconocido | Desconocido | Desconocido | Desconocido |  | 1939-11-24 | (6) | (6) | (2) | (2) |  |  |  |  | (2) | (1) | 010010001026001631 | 640001173 |  | 6000 | 230 | Sin tensión | UTE | 1260 | [6 empty] | 1003 | 2011-06-01 | renumerada con fotos y con balance | (3) |  |  | (14) | MONTEVIDEO | MONTEVIDEO | NUEVA YORK | 1631 |  | (1) |  |  | MONTEVIDEO | [6 empty] | (30) | 26/12/6 |  |  | 0 | [5 empty] | (1)
5830068 | 0227Y | 6490 B.T. ZONA 4 | FABRICA | Puesto de conexión con transformador | Piso compartida mampostería |  | Si | Urbano | 250000000000 | 300000000000 |  | 220000004768 |  |  | Trifásica | Desconocido | Desconocido | Desconocido | Desconocido | Desconocido | Desconocido | Desconocido |  | 1964-02-03 | (5) | (6) | (1) | (2) |  |  |  |  | (1) | (1) | 010010001012014598 | 640000900 |  | 6000 | 230 | Sin tensión | UTE | 199 | [6 empty] | 1008 | 2018-06-09 | Telecontrol celdas | (4) |  |  | (2) | MONTEVIDEO | MONTEVIDEO | COLMAN,CARMELO | 4598 |  | (1) |  |  | MONTEVIDEO | [6 empty] | (5) | 17/5/6 |  |  | 2 |  | (1) |  |  |  | (1)
5824512 | 0252Y | 6290 B.T. ZONA 2 | CENTRAL AGUADA | Puesto de conexión sin transformador | Piso compartida mampostería |  | Si | Urbano | 300000000000 | 350000000000 |  | 240000009537 |  |  | Trifásica | Desconocido | Desconocido | Desconocido | Desconocido | Desconocido | Desconocido | Desconocido |  | 1958-05-25 | (5) | (5) |  | (2) |  |  |  |  | (1) | (1) | 010010001040691498 | 640003706 |  | 6000 | 6000 | 6000 | Particular | [7 empty] | 1003 | 2019-09-18 | Se cambian T.Tension c.4 | (2) |  |  |  | MONTEVIDEO | MONTEVIDEO | VILARDEBO | 1498 |  | (1) |  |  | MONTEVIDEO | [6 empty] | (1) | 27/10/6 |  |  | 0 | [5 empty] | (1)
5854036 | 0268A | 6490 B.T. ZONA 4 | 0268A | Subestación de transformación | Aérea 2 columnas |  | Si | Urbano |  |  |  |  | Si |  | Trifásica | Desconocido | Desconocido | Desconocido | Desconocido | Desconocido | Desconocido | Desconocido |  | 1947-01-29 | (3) | (3) | (1) | (1) |  |  | (1) |  |  |  | 01001000101766492100 | 640002663 |  | 6300 | 230 | 400 | UTE | 400 | [6 empty] | 1008 | 2011-06-20 | renumerada con fotos y con balance |  |  |  | (8) | MONTEVIDEO | MONTEVIDEO | FLORES,GRAL. | 4921 | 00 | (1) |  |  | MONTEVIDEO |  |  | (2) |  |  |  | (16) | 15/4/6 |  |  | 0
5824626 | 0274Y | 6190 B.T. ZONA 1 | TA - TA | Puesto de conexión sin transformador | Piso compartida mampostería | Si |  | Urbano | 500000000000 | 400000000000 |  | 100000000000 |  |  | Trifásica | Desconocido | Desconocido | Desconocido | Desconocido | Desconocido | Desconocido | Desconocido |  | 1940-03-13 | (9) | (13) |  | (2) |  |  |  |  | (1) | (1) | 01001000100796260000 | 640003212 |  | 6000 | 6000 | 6000 | Particular | [7 empty] | 1005 | 2010-05-11 | renumerada con fotos | (6) |  |  |  | MONTEVIDEO | MONTEVIDEO | BEJAR,JOSE DE | 2600 | 00 | (1) |  |  | MONTEVIDEO | [6 empty] | (1) | 12/12/6 |  |  | 0 | [5 empty] | (1)
5824674 | 0280A | 6390 B.T. ZONA 3 | (EL ACERO S.A.) | Subestación de transformación | PUCT | Desconocido | Si | Urbano |  |  |  | 280000000000 | Si | ESQ.ISLAS CANARIAS | Trifásica | Desconocido | Desconocido | Desconocido | Desconocido | Desconocido | Desconocido | Desconocido |  | 2002-06-01 | (3) | (3) | (1) | (1) |  | (1) |  |  |  |  | 010010001014729999sn | 640002588 |  | 6300 | 230 | 400 | UTE | 400 | [6 empty] | 1008 | 2010-03-26 | renumerada con fotos y con balance |  |  |  | (4) | MONTEVIDEO | MONTEVIDEO | DE MARIA,ALCIDES | 9999 | sn | (1) |  |  | MONTEVIDEO | [6 empty] | (10) | 19Y/1/6 |  |  | 0
5824668 | 0280Y | 6390 B.T. ZONA 3 | (DOLMENIT - 392221 | Puesto de conexión con transformador | Piso compartida mampostería |  |  | Urbano | 160000000000 | 300000000000 |  | 280000000000 |  |  | Trifásica | Desconocido | Desconocido | Desconocido | Desconocido | Desconocido | Desconocido | Desconocido |  | 1936-05-11 | (8) | (7) | (1) | (2) |  |  |  |  | (1) | (1) | 01001000102863486500 | 640002582 |  | 6000 | 230 | 400 | UTE | 400 | [6 empty] | 1008 | 2015-05-22 | renumerada con fotos y con balance | (3) |  |  | (5) | MONTEVIDEO | MONTEVIDEO | ORTICOCHEA,MARIA | 4865 | 00 | (1) |  |  | MONTEVIDEO | [6 empty] | (12) | 18/11/6 |  |  | 0 | [5 empty] | (1)
5824710 | 0289Y | 6390 B.T. ZONA 3 | (TALLERES - U.T.E.) | Puesto de conexión sin transformador | Piso compartida mampostería |  | Si | Urbano |  |  |  |  | Si |  | Trifásica | Desconocido | Desconocido | Desconocido | Desconocido | Desconocido | Desconocido | Desconocido |  | 1938-05-17 | (9) | (12) | (2) | (2) |  |  |  |  | (1) | (1) | 01001000103549098800 | 640003029 |  | 6000 | 230 | 400 | UTE | 1630 | [6 empty] | 1003 | 2017-11-24 | Se agrega c.2 Trafo 2 y cambia disy. | (7) |  |  | (15) | MONTEVIDEO | MONTEVIDEO | SANTA FE | 0988 | 00 | (1) |  |  | MONTEVIDEO | [6 empty] | (47) | 26/10/6 |  |  | 0
5824722 | 0291Y | 6490 B.T. ZONA 4 | (ALU.URU.-201435) | Puesto de conexión con transformador | Piso compartida mampostería | Si | Si | Urbano |  |  |  |  | Si | Esq. PEDRO MARGAT | Trifásica | Desconocido | Desconocido | Desconocido | Desconocido | Desconocido | Desconocido | Desconocido |  | 1946-11-21 | (17) | (14) | (1) | (3) |  |  |  |  | (1) | (1) | 010010001023703214 | 640002732 |  | 6000 | 230 | Sin tensión | UTE | 500 | [6 empty] | 1003 | 2014-06-30 | renumerada con fotos y con balance | (7) |  |  | (9) | MONTEVIDEO | MONTEVIDEO | MARQUEZ,RAMON | 3214 |  | (1) |  |  | MONTEVIDEO | [6 empty] | (21) | 25/14/6 |  |  | 0 | [5 empty] | (1)
5824740 | 0293Y | 6190 B.T. ZONA 1 | FUNSA | Puesto de conexión con transformador | Piso compartida modular | Si |  | Urbano | 800000000000 | 400000000000 |  | 240000000000 | Si | ESQ. LABARDEN | Trifásica | Desconocido | Desconocido | Desconocido | Desconocido | Desconocido | Desconocido | Desconocido |  | 1949-02-06 | (9) | (7) | (2) | (3) |  | (1) |  |  | (1) | (1) | 01001000101260307600 | 640002180 | (1) | 22000 | 6000 | Sin tensión | UTE | 2000 | [6 empty] | 1005 | 2017-12-13 | alta trafo auxiliar | (1) |  |  |  | MONTEVIDEO | MONTEVIDEO | CORRALES | 3076 | 00 | (1) |  |  | MONTEVIDEO | (1) | [5 empty] | (4) | MR/4/22 |  |  | 1 |  |  | (1) |  |  | (1)
5824764 | 0297Y | 6290 B.T. ZONA 2 | (RAUSA) | Puesto de conexión con transformador | Piso compartida mampostería | Si | Si | Urbano | 270000000000 | 300000000000 |  | 240000000000 |  |  | Trifásica | Desconocido | Desconocido | Desconocido | Desconocido | Desconocido | Desconocido | Desconocido |  | 1949-05-23 | (6) | (8) | (1) | (2) |  |  |  |  | (1) | (1) | 01001000101238082000 | 640001582 |  | 6000 | 400 | Sin tensión | UTE | 400 |  |  |  | (1) |  |  | 1003 | 2015-05-25 | renumerada con fotos | (3) |  |  | (5) | MONTEVIDEO | MONTEVIDEO | CONVENIO | 0820 | 00 | (1) |  |  | MONTEVIDEO | [6 empty] | (14) | 24/1/6 |  |  | 0 | [5 empty] | (1)
5824800 | 0304Y | 6390 B.T. ZONA 3 | (SODRE) 32-04-38 | Puesto de conexión sin transformador | Piso compartida mampostería | Si |  | Camino vecinal | 250000000000 | 350000000000 |  | 150000000000 |  |  | Trifásica | Desconocido | Desconocido | Desconocido | Desconocido | Desconocido | Desconocido | Desconocido |  | 1983-02-17 | (7) | (5) |  | (2) |  | (1) |  |  | (1) | (1) | 010010001026120000 | 640002849 |  | 6000 | 6000 | 6000 | Particular | [7 empty] | 1009 | 2012-11-12 | renumerada con fotos | (3) |  |  |  | MONTEVIDEO | MONTEVIDEO | OFICIAL 1 | 0000 |  | (1) |  |  | MONTEVIDEO | [6 empty] | (1) | 37/2/6 |  |  | 0 | [5 empty] | (1)
5824842 | 0311Y | 6190 B.T. ZONA 1 | IPUSA INTERNA | Puesto de conexión sin transformador | Piso compartida mampostería |  | Si | Urbano | 240000000000 | 300000000000 |  | 240000000000 | Si | ESQ. COLMENAR | Trifásica | Desconocido | Desconocido | Desconocido | Desconocido | Desconocido | Desconocido | Desconocido |  | 1969-02-20 | (5) | (2) |  | (3) |  |  |  |  | (2) | (2) | 010010001017263551 | 640003410 |  | 6000 | 6000 | 6000 | Particular | [7 empty] | 1008 | 2012-07-09 | renumerada con fotos | (1) |  |  |  | MONTEVIDEO | MONTEVIDEO | FERNANDEZ RIOS,OVIDIO | 3551 |  |  |  |  | MONTEVIDEO | [6 empty] | (2) | 92/6/6 |  |  | 0 | [5 empty] | (1)
126872322 | 0322A | 6290 B.T. ZONA 2 | Estacionamiento | Subestación de transformación | PUCT | Si |  | Urbano |  |  |  |  | Desconocido | Esq. Av.Del Libertador | Trifásica | Desconocido | Desconocido | Desconocido | Si | Desconocido | Desconocido | Desconocido |  | 2016-09-17 | (3) | (3) | (1) | (1) |  | (1) |  |  |  |  | 010010001024371004 | 140247346 |  | 6000 | 230 | Sin tensión | UTE | 630 | [6 empty] | 1006 | 2016-10-25 | Se empalma CMT a SB4490 |  |  |  | (2) | MONTEVIDEO | MONTEVIDEO | MERCEDES | 1004 |  | (1) |  |  | MONTEVIDEO | [6 empty] | (4) | 87/13/6 |  |  | 0
5824920 | 0324A | 6390 B.T. ZONA 3 | Verdisol | Subestación de transformación | Aérea 2 columnas |  | Si | Urbano |  |  |  |  | Si |  | Trifásica | Desconocido | Desconocido | Desconocido | Desconocido | Desconocido | Desconocido | Desconocido |  | 1981-10-21 | (2) | (1) | (1) | (1) |  |  | (1) |  |  |  | 010010001024156555EF | 640003248 |  | 6300 | 230 | 400 | UTE | 250 | [6 empty] | 1008 | 2014-04-02 | renumerada con fotos y con balance |  |  |  | (3) | MONTEVIDEO | MONTEVIDEO | MELILLA | 6555 | EF | (1) |  |  | MONTEVIDEO |  |  | (2) |  |  |  | (7) | 20/14/6 |  |  | 0
5824938 | 0327Y | 6390 B.T. ZONA 3 | TALLERES VIALIDAD MTOP | Puesto de conexión con transformador | Piso compartida mampostería |  | Si | Urbano | 240000000000 | 300000000000 |  | 240000009537 | Si | ESQ. CNO JOSE DURAN | Trifásica | Desconocido | Desconocido | Desconocido | Desconocido | Desconocido | Desconocido | Desconocido |  | 1942-02-06 | (5) | (7) | (1) | (2) |  |  |  |  | (1) | (1) | 01001000101864208600 | 640000794 |  | 6000 | 230 | 400 | UTE | 630 | [6 empty] | 1008 | 2013-02-22 | renumerada con fotos y con balance | (1) |  |  | (3) | MONTEVIDEO | MONTEVIDEO | GARZON,GRAL.EUGENIO | 2086 | 00 | (1) |  |  | MONTEVIDEO | [6 empty] | (8) | 20/15/6 |  |  | 0 | [5 empty] | (1)
5824944 | 0328Y | 6290 B.T. ZONA 2 | HOSP.DE CLINICAS | Puesto de conexión sin transformador | Piso compartida mampostería |  |  | Urbano | 900000000000 | 500000000000 |  | 300000000000 | Si |  | Trifásica | Desconocido | Desconocido | Desconocido | Desconocido | Desconocido | Desconocido | Desconocido |  | 1945-04-21 | (13) | (7) |  | (2) |  |  |  |  | (1) | (1) | 010010001020922794CC | 640001351 |  | 6000 | 6000 | 6000 | Particular | [7 empty] | 1004 | 2017-12-16 | Se retiran salidas y elementos c1-2-3-4 | (3) |  |  |  | MONTEVIDEO | MONTEVIDEO | ITALIA | 2794 | CC | (1) |  |  | MONTEVIDEO | [6 empty] | (1) | 08/2/6 |  |  | 0 | [5 empty] | (1)
104551938 | 0338W | 6390 B.T. ZONA 3 | FCA.MARROQUINERIA | Subestación de transformación | PUCT | Si | Si | Urbano | 200000000000 | 300000000000 |  | 300000000000 | Si |  | Trifásica | Desconocido | Desconocido | Desconocido | Desconocido | Desconocido | Desconocido | Desconocido |  | 2009-10-20 | (3) | (3) | (1) | (1) |  | (1) |  |  |  |  | 010010001014854485CC | 140141375 |  | 6300 | 230 | 400 | UTE | 630 | [6 empty] | 1008 | 2009-10-20 | MOVIL GEC ALSTHOM |  |  |  | (9) | MONTEVIDEO | MONTEVIDEO | DE PENA,DR.CARLOS MARIA | 4485 | CC | (1) |  |  | MONTEVIDEO | [6 empty] | (19) | 19Y/10/6 |  |  | 0
5825034 | 0340Y | 6290 B.T. ZONA 2 | PALACIO MUNICIPAL | Puesto de conexión con transformador | Piso compartida mampostería |  |  | Urbano | 990000000000 | 300000000000 |  | 300000000000 |  |  | Trifásica | Desconocido | Desconocido | Desconocido | Desconocido | Desconocido | Desconocido | Desconocido |  | 1940-12-24 | (4) | (7) | (1) | (1) |  |  |  |  | (2) |  | 010010001035581276EF | 640000560 |  | 6000 | 230 | 400 | UTE | 250 | [6 empty] | 1006 | 2017-02-16 | Se cambiaron trafos de tension | (4) |  |  | (2) | MONTEVIDEO | MONTEVIDEO | SANTIAGO DE CHILE | 1276 | EF | (1) |  |  | MONTEVIDEO | [6 empty] | (4) | 32/10/6 |  |  | 0 | [5 empty] | (1)
5825040 | 0341Y | 6290 B.T. ZONA 2 | 0341 | Puesto de conexión con transformador | Piso compartida mampostería |  |  | Urbano | 210000000000 | 320000004768 |  | 280000000000 |  |  | Trifásica | Desconocido | Desconocido | Desconocido | Desconocido | Desconocido | Desconocido | Desconocido |  | 1941-06-25 | (5) | (6) | (1) | (1) |  |  |  |  | (1) | (1) | 01001000101207185100 | 640003102 |  | 6000 | 230 | Sin tensión | UTE | 500 | [6 empty] | 1006 | 2017-11-11 | Se elimina CMT Sb 0341Y-2425 c.2 | (4) |  |  | (5) | MONTEVIDEO | MONTEVIDEO | COLONIA | 1851 | 00 | (1) |  |  | MONTEVIDEO | [6 empty] | (11) | 04/17/6 |  |  | 0 | [5 empty] | (1)
5825064 | 0344A | 6190 B.T. ZONA 1 | 502262 AL 67 NAN | Puesto de conexión sin transformador | Piso compartida mampostería |  |  | Urbano | 200000000000 | 400000000000 |  | 200000000000 |  |  | Trifásica | Desconocido | Desconocido | Desconocido | Desconocido | Desconocido | Desconocido | Desconocido |  | 1953-11-16 | (4) | (5) |  | (1) | [6 empty] | 030050001000800000 | 640001808 |  | 6000 | 6000 | 6000 | Particular | [7 empty] | 1007 | 2011-07-15 | renumerada con fotos | (2) |  |  |  | CANELONES | AEROPUERTO CARRASCO | 101 | 0000 |  | (1) |  |  | AEROPUERTO CARRASCO | [7 empty] | 49/7/6 |  |  | 0
5838958 | 0344B | 6190 B.T. ZONA 1 | HANGAR PLUNA | Subestación de transformación | Piso compartida mampostería |  |  | Urbano | 160000000000 | 500000000000 |  | 240000000000 |  |  | Trifásica | Desconocido | Desconocido | Desconocido | Desconocido | Desconocido | Desconocido | Desconocido |  | 1949-12-03 | (4) | (6) | (1) | (1) | [6 empty] | 030050001000800000 | 640001806 |  | 6300 | 230 | 400 | UTE | 630 | [6 empty] | 1007 | 2008-09-14 | C/TRAFO | (3) |  |  | (6) | CANELONES | AEROPUERTO CARRASCO | 101 | 0000 |  | (1) |  |  | AEROPUERTO CARRASCO | [6 empty] | (12) | 49/7/6 |  |  | 0
5840058 | 0344Y | 6190 B.T. ZONA 1 | COMANDO 503914 HANGAR MILITAR | Puesto de conexión con transformador | Piso compartida mampostería |  |  | Urbano | 160000000000 | 500000000000 |  | 220000000000 |  |  | Trifásica | Desconocido | Desconocido | Desconocido | Desconocido | Desconocido | Desconocido | Desconocido |  | 1949-05-12 | (4) | (5) | (1) | (2) |  |  |  |  | (1) | (1) | 030050001000800000 | 640001809 |  | 6000 | 230 | 400 | UTE | 400 | [6 empty] | 1007 |  |  | (2) |  |  | (3) | CANELONES | AEROPUERTO CARRASCO | 101 | 0000 |  | (1) |  |  | AEROPUERTO CARRASCO | [6 empty] | (11) | 49/7/6 |  |  | 0 | [5 empty] | (1)
5825130 | 0348Y | 6490 B.T. ZONA 4 | 33022 | Puesto de conexión con transformador | Piso compartida mampostería |  | Si | Urbano | 240000000000 | 300000000000 |  | 240000000000 | Si | Esq. DANUBIO | Trifásica | Desconocido | Desconocido | Desconocido | Desconocido | Desconocido | Desconocido | Desconocido |  | 1949-11-01 | (8) | (6) | (1) | (1) |  |  |  |  | (1) | (1) | 010010001018641067 | 640002766 |  | 6000 | 230 | 400 | UTE | 400 | [6 empty] | 1008 | 2019-05-17 | Cambio de trafo | (3) |  |  | (8) | MONTEVIDEO | MONTEVIDEO | GARZON,GRAL.EUGENIO | 1067 |  | (1) |  |  | MONTEVIDEO |  |  |  |  | (1) |  | (18) | 18/12/6 |  |  | 0 | [5 empty] | (1)
5825154 | 0353A | 6290 B.T. ZONA 2 | FAC.DE INGENIERIA | Subestación de transformación | Piso compartida modular |  | Si | Urbano |  |  |  | 280000000000 | Si | ESQ. AV JULIO MARIA SOSA | Trifásica | Desconocido | Desconocido | Desconocido | Desconocido | Desconocido | Desconocido | Desconocido |  | 1951-11-09 | (3) | (3) | (1) | (1) |  | (1) |  |  |  |  | 010010001020100565 | 640000033 |  | 22000 | 230 | 400 | UTE | 630 | [6 empty] | 1004 | 2019-11-14 | Se instala DPF en c.3 y realizan ensayos |  |  |  | (6) | MONTEVIDEO | MONTEVIDEO | HERRERA Y REISSIG,J. | 0565 |  | (1) |  |  | MONTEVIDEO | (1) | [5 empty] | (12) | MG/22/22 |  |  | 0
5839270 | 0356Y | 6390 B.T. ZONA 3 | (RADIO CARVE) | Puesto de conexión con transformador | Piso compartida mampostería |  |  | Camino vecinal | 300000000000 | 400000000000 |  | 220000004768 |  |  | Trifásica | Desconocido | Desconocido | Desconocido | Desconocido | Desconocido | Desconocido | Desconocido |  | 1943-02-18 | (6) | (7) | (1) | (2) |  |  |  |  | (1) | (1) | 010010001029040000 | 640002750 |  | 6000 | 230 | Sin tensión | UTE | 100 | [6 empty] | 1009 | 2015-06-16 | renumerada con fotos | (4) |  |  | (1) | MONTEVIDEO | MONTEVIDEO | PAJAS BLANCAS | 0000 |  | (1) |  |  | MONTEVIDEO | [6 empty] | (4) | 45/2/6 |  |  | 0 |  |  | (1) |  |  | (1)
83463699 | 0364Y | 6490 B.T. ZONA 4 | LA ESPECIALISTA | Puesto de conexión sin transformador | Piso compartida modular |  |  | Urbano |  |  |  |  | Si | CAMBIO DE UBICACION | Trifásica | [8 empty] | 2007-02-14 | (6) | (4) |  | (2) |  | (1) |  |  | (1) | (1) | 010010001010603176SN | 140134332 |  | 22000 | 22000 | 22000 | Particular | [7 empty] | 1003 | 2012-03-05 | renumerada con fotos | (1) |  |  |  | MONTEVIDEO | MONTEVIDEO | CARABELAS | 3176 | SN | (1) |  |  | MONTEVIDEO | [6 empty] | (3) | MR/29/22 |  |  | 0 |  |  | (1) |  |  | (1)
5825394 | 0399Y | 6490 B.T. ZONA 4 | FCA.VIDRIO 236551 | Puesto de conexión con transformador | Piso compartida mampostería |  |  | Urbano | 200000000000 | 450000000000 |  | 250000000000 |  |  | Trifásica | Desconocido | Desconocido | Desconocido | Desconocido | Desconocido | Desconocido | Desconocido |  | 1949-03-21 | (6) | (6) | (1) | (1) |  |  |  |  | (2) | (2) | 01001000103520404900 | 640002324 |  | 6000 | 230 | Sin tensión | UTE | 500 | [6 empty] | 1003 | 2016-09-30 | renum. con fotos y bala(CMT FS 399-4156 | (1) |  |  | (9) | MONTEVIDEO | MONTEVIDEO | SAN MARTIN, GRAL | 4049 | 00 | (1) |  |  | MONTEVIDEO | [6 empty] | (18) | 14/7/6 |  |  | 0 | [5 empty] | (2)
5825400 | 0401Y | 6390 B.T. ZONA 3 | COUSA 394737-393845 | Puesto de conexión con transformador | Piso compartida mampostería |  | Si | Urbano |  |  |  | 279999995232 |  |  | Trifásica | Desconocido | Desconocido | Desconocido | Desconocido | Desconocido | Desconocido | Desconocido |  | 1947-03-16 | (7) | (8) | (1) | (2) |  |  |  |  | (1) | (1) | 010010001007765327 | 640001516 |  | 6000 | 230 | Sin tensión | UTE | 320 | [6 empty] | 1002 | 2016-12-21 | Se cambia configuracion de la red | (4) |  |  | (5) | MONTEVIDEO | MONTEVIDEO | BATLLE BERRES,LUIS | 5327 |  | (1) |  |  | MONTEVIDEO | [6 empty] | (10) | 28/14/6 |  |  | 0 | [5 empty] | (1)
5823552 | 0402Y | 6290 B.T. ZONA 2 | 2310/20,TALLER | Puesto de conexión sin transformador | Piso compartida mampostería | Si | Si | Urbano | 120000000000 | 300000000000 |  | 250000000000 | Si |  | Trifásica | Desconocido | Desconocido | Desconocido | Desconocido | Desconocido | Desconocido | Desconocido |  | 1977-03-20 | (4) | (2) |  | (1) |  |  |  |  | (1) | (1) | 010010001037789999sn | 640002973 |  | 6000 | 6000 | 6000 | Particular | [7 empty] | 1003 | 2012-03-12 | renumerada con fotos | (1) |  |  |  | MONTEVIDEO | MONTEVIDEO | TAJES,CNEL.FRANCISCO | 9999 | sn |  |  |  | MONTEVIDEO | [7 empty] | 26/19/6 |  |  | 0 | [5 empty] | (1)
5827272 | 0403Y | 6390 B.T. ZONA 3 | SAYCA | Puesto de conexión con transformador | Piso compartida mampostería |  | Si | Urbano | 250000000000 | 600000000000 |  | 240000000000 |  |  | Trifásica | Desconocido | Desconocido | Desconocido | Desconocido | Desconocido | Desconocido | Desconocido |  | 1949-02-18 | (7) | (7) | (1) | (2) |  |  |  |  | (1) | (1) | 010010001014534414 | 640002254 |  | 6000 | 230 | 400 | UTE | 630 | [6 empty] | 1002 | 2018-05-31 | Apertura Secc. de C.7 por finaliz. de AS | (3) |  |  | (7) | MONTEVIDEO | MONTEVIDEO | DE LA VEGA,CARLOS | 4414 |  | (1) |  |  | MONTEVIDEO | [6 empty] | (17) | 21/4/6 |  |  | 0
101289383 | 0414Y | 6290 B.T. ZONA 2 | (A.N.P.) | Subestación de transformación | Piso compartida modular | Si |  | Urbano | 240000000000 | 300000000000 |  | 150000000000 | Si | GUARANI | Trifásica | Desconocido | Desconocido | Desconocido | Desconocido | Desconocido | Desconocido | Desconocido |  | 1949-04-23 | (7) | (5) | (1) | (2) |  | (1) |  |  | (1) | (1) | 010010001031100157CC | 140197581 |  | 6000 | 230 | Sin tensión | UTE | 630 | [6 empty] | 1006 | 2019-04-30 | Mtto telecontrol- DPF en c.3 | (1) |  |  | (5) | MONTEVIDEO | MONTEVIDEO | PIEDRAS | 0157 | CC | (1) |  |  | MONTEVIDEO | [6 empty] | (20) | 01/6/6 |  |  | 1 |  |  | (1) |  |  | (1)
5842446 | 0417Y | 6490 B.T. ZONA 4 | FCA.CONSERVAS | Puesto de conexión con transformador | Piso compartida mampostería |  | Si | Urbano | 160000000000 | 300000000000 |  | 240000009537 | Si | ESQ. AV JOSE BELLONI | Trifásica | Desconocido | Desconocido | Desconocido | Desconocido | Desconocido | Desconocido | Desconocido |  | 1953-01-16 | (6) | (7) | (1) | (2) |  |  |  |  | (1) | (1) | 010010001030984090 | 640002226 |  | 6000 | 230 | 400 | UTE | 400 | [6 empty] | 1008 | 2019-06-22 | Se pasa de c.6 a 5 el CMT E 48 -SB 0417Y | (3) |  |  | (9) | MONTEVIDEO | MONTEVIDEO | PETIROSSI, CAPITAN | 4090 |  | (1) |  |  | MONTEVIDEO | [6 empty] | (20) | 48/10/6 |  |  | 0 | [5 empty] | (1)
5825532 | 0423Y | 6390 B.T. ZONA 3 | DEVOTO | Puesto de conexión con transformador | Subterránea compartida mampostería | Si |  | Urbano | 250000000000 | 350000000000 |  | 200000000000 | Si |  | Trifásica | Desconocido | Desconocido | Desconocido | Desconocido | Desconocido | Desconocido | Desconocido |  | 1948-12-20 | (5) | (4) | (1) | (1) |  |  |  |  | (1) | (1) | 010010001035254376 | 640002375 |  | 6000 | 230 | Sin tensión | UTE | 500 | [6 empty] | 1002 | 2011-03-16 | renumerada con fotos y con balance | (2) |  |  | (5) | MONTEVIDEO | MONTEVIDEO | SAN QUINTIN | 4376 |  | (1) |  |  | MONTEVIDEO | [6 empty] | (12) | 21/8/6 |  |  | 0 | [5 empty] | (1)
5825544 | 0425A | 6190 B.T. ZONA 1 | MOVIL - PROVISORIA | Subestación de transformación | Piso compartida modular | Si | Si | Urbano |  |  |  | 280000000000 |  | MALVIN NORTE | Trifásica | Desconocido | Desconocido | Desconocido | Desconocido | Desconocido | Desconocido | Desconocido |  | 2005-06-18 | (3) | (3) | (1) | (1) |  | (1) |  |  |  |  | 010010001001360000 | 640000699 |  | 6300 | 230 | Sin tensión | UTE | 400 | [6 empty] | 1005 | 2014-10-21 | renumerada con fotos y con balance |  |  |  | (6) | MONTEVIDEO | MONTEVIDEO | 121 (MALVIN NORTE) | 0000 |  | (1) |  |  | MONTEVIDEO | [6 empty] | (12) | 42/11/6 |  |  | 0
5851036 | 0427Y | 6490 B.T. ZONA 4 | MACRO | Puesto de conexión con transformador | Piso compartida modular |  | Si | Urbano | 640000000000 | 300000000000 |  | 240000009537 | Si | CELDAS FLUOKIT C12 | Trifásica | Desconocido | Desconocido | Desconocido | Desconocido | Desconocido | Desconocido | Desconocido |  | 1950-10-21 | (6) | (4) | (1) | (2) |  | (2) |  |  | (1) | (1) | 010010001032691847 | 640001800 |  | 22000 | 230 | 400 | UTE | 630 | [6 empty] | 1003 | 2014-06-11 | renumerada con fotos y con balance |  |  |  | (11) | MONTEVIDEO | MONTEVIDEO | PUGNALINI,DR.JOSE | 1847 |  | (1) |  |  | MONTEVIDEO | (1) | [5 empty] | (26) | MR/29/22 |  |  | 0 |  |  | (1) |  |  | (1)
5825574 | 0430Y | 6190 B.T. ZONA 1 | CANTERA | Puesto de conexión sin transformador | Piso compartida mampostería |  | Si | Urbano | 400000000000 | 350000000000 |  | 220000000000 | Si | ESQ. Cmno. PERSEVERANO | Trifásica | Desconocido | Desconocido | Desconocido | Desconocido | Desconocido | Desconocido | Desconocido |  | 1952-08-27 | (6) | (6) |  | (2) |  |  |  |  | (1) | (1) | 010010001029853112 | 640002033 |  | 6000 | 6000 | 6000 | Particular | [7 empty] | 1005 | 2012-07-09 | renumerada con fotos | (3) |  |  |  | MONTEVIDEO | MONTEVIDEO | PAVIA | 3112 |  | (1) |  |  | MONTEVIDEO | [6 empty] | (1) | 40S/4/6 |  |  | 3 |  | (1) |  |  |  | (1)
5825580 | 0431Y | 6390 B.T. ZONA 3 | (BARRACA) | Puesto de conexión con transformador | Piso compartida mampostería |  | Si | Urbano | 200000000000 | 500000000000 |  | 240000000000 |  |  | Trifásica | Desconocido | Desconocido | Desconocido | Desconocido | Desconocido | Desconocido | Desconocido |  | 1948-04-17 | (5) | (4) | (1) | (2) |  |  |  |  | (1) | (1) | 01001000100155078900 | 640000658 |  | 6000 | 230 | 400 | UTE | 400 | [6 empty] | 1003 | 2017-05-12 | Cambio de trafo y nueva salida BT 400V. | (2) |  |  | (2) | MONTEVIDEO | MONTEVIDEO | 12 DE DICIEMBRE | 0789 | 00 | (1) |  |  | MONTEVIDEO | (1) | [5 empty] | (7) | 24/1/6 |  |  | 0 | [5 empty] | (1)
104929994 | 0435Y | 6290 B.T. ZONA 2 | SANATORIO AMERICANO | Puesto de conexión con transformador | Piso compartida modular | Si | Si | Urbano | 120000000000 | 400000000000 |  | 200000000000 | Si | Esq. Pedro CAMPBELL | Trifásica | Desconocido | Desconocido | Desconocido | Desconocido | Desconocido | Desconocido | Desconocido |  | 1948-05-11 | (6) | (4) | (1) | (2) |  | (2) |  |  | (1) | (1) | 010010001008852466 | 140139011 |  | 6000 | 230 | 400 | UTE | 630 | [6 empty] | 1004 | 2016-02-24 | renumerada con fotos |  |  |  | (9) | MONTEVIDEO | MONTEVIDEO | BOSCH,DR.ISABELINO | 2466 |  | (1) |  |  | MONTEVIDEO | [6 empty] | (21) | 44/17/6 |  |  | 3 |  | (1) | (1) |  |  | (1)
5825700 | 0455Y | 6290 B.T. ZONA 2 | (EDIFICIO ANCAP) | Puesto de conexión sin transformador | Piso compartida mampostería |  |  | Urbano | 350000000000 | 400000000000 |  | 150000000000 | Si |  | Trifásica | Desconocido | Desconocido | Desconocido | Desconocido | Desconocido | Desconocido | Desconocido |  | 1949-06-04 | (4) | (5) |  | (2) |  |  |  |  | (1) | (1) | 010010001022341589 | 640001848 |  | 6000 | 6000 | 6000 | Particular | [7 empty] | 1003 | 2012-12-05 | renumerada con fotos | (2) |  |  |  | MONTEVIDEO | MONTEVIDEO | LIBERTADOR LAVALLEJA | 1589 |  |  |  |  | MONTEVIDEO | [6 empty] | (1) | 87/10/6 |  |  | 0 | [5 empty] | (1)
5825832 | 0478Y | 6390 B.T. ZONA 3 | FABRICA CRUFI | Puesto de conexión con transformador | Piso compartida modular |  | Si | Urbano | 120000000000 | 300000000000 |  | 220000004768 | Si | Esq. GARCIA PARDO,DR.J.MARIA | Trifásica | Desconocido | Desconocido | Desconocido | Desconocido | Desconocido | Desconocido | Desconocido |  | 2006-12-21 | (6) | (4) | (1) | (2) |  | (1) |  |  | (1) | (1) | 01001000101562569300 | 640000865 |  | 6000 | 230 | 400 | UTE | 160 | [6 empty] | 1008 | 2011-10-13 | renumerada con fotos y con balance | (1) |  |  | (3) | MONTEVIDEO | MONTEVIDEO | DURAN | 5693 | 00 | (1) |  |  | MONTEVIDEO |  |  |  |  | (1) |  | (17) | 20/15/6 |  |  | 1 |  |  | (1) |  |  | (1)
5835694 | 0489Y | 6490 B.T. ZONA 4 | (SERRATOSA Y CASTELS | Puesto de conexión sin transformador | Piso compartida modular | Si | Si | Urbano | 480000000000 | 300000000000 |  | 240000000000 | Si | ESQ. ISABELA | Trifásica | Desconocido | Desconocido | Desconocido | Desconocido | Desconocido | Desconocido | Desconocido |  | 1989-09-27 | (5) | (3) |  | (2) |  | (1) |  |  | (1) | (1) | 010010001039213636 | 640002006 |  | 22000 | 22000 | 22000 | Particular | [7 empty] | 1003 | 2020-01-06 | Se eliminan TT y TI |  |  |  |  | MONTEVIDEO | MONTEVIDEO | VARELA,ING.JACOBO A. | 3636 |  | (1) |  |  | MONTEVIDEO | (1) | [5 empty] | (3) | MR/15/22 |  |  | 3 |  |  | (1) |  |  | (1)
5825892 | 0492Y | 6290 B.T. ZONA 2 | CINE CALIFORNIA | Puesto de conexión con transformador | Piso compartida modular |  |  | Urbano | 900000000000 | 240000009537 |  | 160000000000 | Si |  | Trifásica | Desconocido | Desconocido | Desconocido | Desconocido | Desconocido | Desconocido | Desconocido |  | 1996-10-04 | (6) | (5) | (1) | (2) |  | (1) |  |  | (1) | (1) | 01001000101207132900 | 640001019 |  | 6000 | 230 | Sin tensión | UTE | 400 | [6 empty] | 1003 | 2011-03-14 | renumerada con fotos | (1) |  |  | (6) | MONTEVIDEO | MONTEVIDEO | COLONIA | 1329 | 00 | (2) |  |  | MONTEVIDEO | [6 empty] | (17) | 87/1/6 |  |  | 0 | [5 empty] | (1)
122594470 | 0497Y | 6190 B.T. ZONA 1 | DIVINO | Puesto de conexión sin transformador | Piso compartida modular | Si |  | Urbano |  |  |  |  | Desconocido | Esquina IRLANDA | Trifásica | Desconocido | Desconocido | Si | Si | Desconocido | Desconocido | Desconocido |  | 1949-10-21 | (7) | (6) |  | (2) |  |  |  |  | (1) | (1) | 010010001033703558 | 140146622 |  | 6000 | 6000 | 6000 | Particular | [7 empty] | 1005 | 2015-12-08 | renumerada con fotos | (1) |  |  |  | MONTEVIDEO | MONTEVIDEO | RICALDONI,PEDRO | 3558 |  | (1) |  |  | MONTEVIDEO | [6 empty] | (4) | 09/8/6 |  |  | 0 |  | (1) |  |  |  | (1)
89122108 | 0500Y | 6290 B.T. ZONA 2 | (PASSEGGI) | Puesto de conexión sin transformador | Piso compartida modular | Si |  | Urbano | 120000000000 | 500000000000 |  | 240000009537 | Si | ESQ. DR. PABLO DE MARIA | Trifásica | Desconocido | Desconocido | Desconocido | Desconocido | Desconocido | Desconocido | Desconocido |  | 1950-06-15 | (8) | (5) |  | (3) |  |  |  |  | (1) | (1) | 010010001012072022 | 140149910 |  | 6000 | 6000 | 6000 | Particular | [7 empty] | 1006 | 2013-01-28 | renumerada con fotos | (1) |  |  |  | MONTEVIDEO | MONTEVIDEO | COLONIA | 2022 |  | (1) |  |  | MONTEVIDEO | [6 empty] | (4) | 04/9/6 |  |  | 0 | [5 empty] | (1)
5825952 | 0503R | 6290 B.T. ZONA 2 | (DEBERNARDIS) | Subestación de transformación | Piso compartida mampostería | Si |  | Urbano | 160000000000 | 400000000000 |  | 240000000000 | Si | ESQ. COMANDANTE BRAGA | Trifásica | Desconocido | Desconocido | Desconocido | Desconocido | Desconocido | Desconocido | Desconocido |  | 1949-11-29 | (3) | (3) | (1) | (1) | [6 empty] | 010010001023732533 | 640001499 |  | 6000 | 230 | Sin tensión | UTE | 315 | [6 empty] | 1004 | 2020-01-13 | Se retira CMT SB 0503 - 1874 de c.1 | (1) |  |  | (7) | MONTEVIDEO | MONTEVIDEO | MARTIN FIERRO | 2533 |  | (1) |  |  | MONTEVIDEO | [6 empty] | (16) | 65/4/6 |  |  | 0
5825958 | 0504Y | 6290 B.T. ZONA 2 | IMPRENTA | Puesto de conexión con transformador | Piso compartida modular | Si | Si | Urbano | 360000000000 | 400000000000 |  | 220000000000 | Si |  | Trifásica | Desconocido | Desconocido | Desconocido | Desconocido | Desconocido | Desconocido | Desconocido |  | 1998-03-02 | (6) | (5) | (1) | (2) |  | (1) |  |  | (1) | (1) | 01001000103536308700 | 640001539 |  | 22000 | 230 | 400 | UTE | 400 | [6 empty] | 1005 | 2016-09-29 | renum con fotos y balan- C TRA.INT | (1) |  |  | (5) | MONTEVIDEO | MONTEVIDEO | SANCHO PANZA | 3087 | 00 | (1) |  |  | MONTEVIDEO | (1) | [5 empty] | (15) | MR/17/22 |  |  | 0 | [5 empty] | (1)
5825964 | 0505Y | 6490 B.T. ZONA 4 | FABRICA | Puesto de conexión con transformador | Piso compartida mampostería |  |  | Urbano | 210000000000 | 400000000000 |  | 240000009537 | Si | ESQ. CABRERA,HILARIO | Trifásica | Desconocido | Desconocido | Desconocido | Desconocido | Desconocido | Desconocido | Desconocido |  | 1950-12-21 | (6) | (10) | (1) | (2) |  |  |  |  | (1) | (1) | 01001000102399248200 | 640002572 |  | 6000 | 230 | Sin tensión | UTE | 200 | [6 empty] | 1008 | 2014-03-28 | renumerada con fotos y con balance | (5) |  |  | (5) | MONTEVIDEO | MONTEVIDEO | MAYO GUTIERREZ,CESAR | 2482 | 00 | (1) |  |  | MONTEVIDEO | [6 empty] | (18) | 20/4/6 |  |  | 0 | [5 empty] | (1)
105634618 | 0506Y | 6390 B.T. ZONA 3 | PAGNIFIQUE | Puesto de conexión con transformador | Piso compartida modular | Si | Si | Urbano | 200000000000 | 400000000000 |  | 240000000000 | Si | Esq. LADINES | Trifásica | Desconocido | Desconocido | Desconocido | Desconocido | Desconocido | Desconocido | Desconocido |  | 2009-10-24 | (7) | (6) | (1) | (2) |  | (2) |  |  | (1) | (1) | 010010001038274606CC | 140144345 |  | 6000 | 230 | 400 | UTE | 250 | [6 empty] | 1002 | 2017-08-17 | Cambio de Trafo. |  |  |  | (4) | MONTEVIDEO | MONTEVIDEO | TIMOTE | 4606 | CC | (1) |  |  | MONTEVIDEO | [6 empty] | (19) | 21/11/6 |  |  | 0 |  | (1) |  |  |  | (1)
5837188 | 0514Y | 6390 B.T. ZONA 3 | No100270 | Puesto de conexión con transformador | Piso compartida mampostería |  |  | Urbano | 250000000000 | 400000000000 |  | 220000004768 | Si | Esq. CNO SERE | Trifásica | Desconocido | Desconocido | Desconocido | Desconocido | Desconocido | Desconocido | Desconocido |  | 1954-04-26 | (5) | (4) | (1) | (2) |  |  |  |  | (1) | (1) | 01001000102415027001 | 640001690 |  | 6000 | 230 | Sin tensión | UTE | 200 | [6 empty] | 1009 | 2019-03-04 | Se cambiaron TT | (3) |  |  | (1) | MONTEVIDEO | MONTEVIDEO | MELILLA | 0270 | 01 | (1) |  |  | MONTEVIDEO | [6 empty] | (4) | 43/12/6 |  |  | 0 | [5 empty] | (1)
5826030 | 0516Y | 6490 B.T. ZONA 4 | PURITAS | Puesto de conexión sin transformador | Piso compartida modular |  |  | Urbano |  |  |  | 280000000000 | Si | ESQ. CNO CORONEL RAIZ | Trifásica | Desconocido | Desconocido | Desconocido | Desconocido | Desconocido | Desconocido | Desconocido |  | 1951-05-10 | (6) | (5) |  | (2) |  | (1) |  |  | (1) | (1) | 010010001022695975 | 640000148 |  | 6000 | 6000 | 6000 | Particular | [7 empty] | 1008 | 2012-12-07 | renumerada con fotos |  |  |  |  | MONTEVIDEO | MONTEVIDEO | LOPEZ,CARLOS A. | 5975 |  | (1) |  |  | MONTEVIDEO | [6 empty] | (3) | 16/2/6 |  |  | 3 |  | (1) |  |  |  | (1)
5826048 | 0519Y | 6290 B.T. ZONA 2 | (UNIV.DEL TRABAJO) | Puesto de conexión con transformador | Piso compartida modular |  |  | Urbano | 250000000000 | 600000000000 |  | 220000000000 | Si | Esq.MAGALLANES | Trifásica | Desconocido | Desconocido | Desconocido | Desconocido | Desconocido | Desconocido | Desconocido |  | 1957-06-22 | (6) | (5) | (1) | (2) |  | (1) |  |  | (1) | (1) | 01001000103315167500 | 640000040 |  | 6000 | 230 | Sin tensión | UTE | 630 |  |  |  | (1) |  |  | 1006 | 2015-05-29 | renumerada con fotos | (1) |  |  | (8) | MONTEVIDEO | MONTEVIDEO | RAMIREZ,GONZALO | 1675 | 00 | (1) |  |  | MONTEVIDEO | [6 empty] | (23) | 32/16/6 |  |  | 0 | [5 empty] | (1)
5826054 | 0521Y | 6290 B.T. ZONA 2 | FCA. ADRIA | Puesto de conexión con transformador | Piso compartida mampostería |  | Si | Urbano |  |  |  |  | Si | Esq. PTE. GIRO | Trifásica | Desconocido | Desconocido | Desconocido | Desconocido | Desconocido | Desconocido | Desconocido |  | 1952-04-14 | (5) | (5) | (1) | (1) |  |  |  |  | (1) | (1) | 010010001038962652 | 640001227 |  | 6000 | 230 | 400 | UTE | 500 | [6 empty] | 1004 | 2015-05-29 | renumerada con fotos | (3) |  |  | (5) | MONTEVIDEO | MONTEVIDEO | URQUIZA,GENERAL | 2652 |  | (1) |  |  | MONTEVIDEO | [6 empty] | (14) | 65/2/6 |  |  | 0 | [5 empty] | (1)
5826150 | 0538Y | 6490 B.T. ZONA 4 | (OTTONELLO) | Puesto de conexión con transformador | Piso compartida modular |  | Si | Urbano |  |  |  | 280000000000 | Si | Esq. JUAN MENDEZ | Trifásica | Desconocido | Desconocido | Desconocido | Desconocido | Desconocido | Desconocido | Desconocido |  | 1950-03-29 | (6) | (5) | (1) | (2) |  | (1) |  |  | (1) | (1) | 010010001006383496CC | 640002210 |  | 22000 | 230 | 400 | UTE | 1000 | [6 empty] | 1003 | 2014-08-29 | renumerada con fotos y con balance | (1) |  |  | (11) | MONTEVIDEO | MONTEVIDEO | ARTIGAS,JOAQUIN | 3496 | CC | (1) |  |  | MONTEVIDEO | (1) | [5 empty] | (26) | MR/15/22 |  | (1) | 3 |  | (1) |  |  |  | (1)
5839456 | 0557R | 6290 B.T. ZONA 2 | MIN.AGRIC.&PESCA | Subestación de transformación | Piso compartida mampostería | Si | Si | Urbano | 200000000000 | 400000000000 |  | 160000000000 | Si |  | Trifásica | Desconocido | Desconocido | Desconocido | Desconocido | Desconocido | Desconocido | Desconocido |  | 1959-03-20 | (3) | (4) | (1) | (1) | [6 empty] | 010010001012331499 | 640001025 |  | 6000 | 230 | Sin tensión | UTE | 630 | [6 empty] | 1006 | 2013-09-25 | renumerada con fotos | (1) |  |  | (15) | MONTEVIDEO | MONTEVIDEO | CONSTITUYENTE | 1499 |  | (1) |  |  | MONTEVIDEO | [6 empty] | (33) | 32/6/6 |  |  | 0
5826264 | 0558A | 6390 B.T. ZONA 3 | ANTENA CX10 | Subestación de transformación | Aérea 2 columnas |  | Si | Urbano | 400000000000 | 300000000000 |  | 120000000000 | Si | CNO.VECINAL (BARRIO SARANDI) | Trifásica | Desconocido | Desconocido | Desconocido | Desconocido | Desconocido | Desconocido | Desconocido |  | 1951-10-02 | (3) | (3) | (1) | (1) |  |  | (1) |  |  |  | 010010001038732434 | 640003269 |  | 6300 | 230 | 400 | UTE | 250 | [6 empty] | 1002 | 2012-10-27 | renumerada con fotos y con balance |  |  |  | (2) | MONTEVIDEO | MONTEVIDEO | TROPAS, DE LAS | 2434 |  | (1) |  |  | MONTEVIDEO |  |  | (2) |  |  |  | (5) | 28/15/6 |  |  | 0
5826288 | 0562Y | 6190 B.T. ZONA 1 | (MARM. UNIDAS) | Subestación de transformación | Piso compartida mampostería | Si | Si | Urbano | 200000000000 | 320000004768 |  | 279999995232 | Si | ESQ .IRLANDA | Trifásica | Desconocido | Desconocido | Desconocido | Desconocido | Desconocido | Desconocido | Desconocido |  | 1952-09-16 | (6) | (5) | (1) | (2) |  |  |  |  | (1) | (1) | 010010001020923477 | 640003270 |  | 6000 | 230 | 400 | UTE | 630 | [6 empty] | 1005 | 2014-07-12 | renumerada con fotos y con balance | (2) |  |  | (7) | MONTEVIDEO | MONTEVIDEO | ITALIA | 3477 |  | (1) |  |  | MONTEVIDEO | [6 empty] | (15) | 09/2/6 |  |  | 0 | [5 empty] | (1)
5826384 | 0580Y | 6290 B.T. ZONA 2 | LAS ACACIAS | Subestación de transformación | Piso compartida modular | Si | Si | Urbano | 240000000000 | 300000000000 |  |  | Si | ESQ. FCO. ARRIETA | Trifásica | Desconocido | Desconocido | Desconocido | Desconocido | Desconocido | Desconocido | Desconocido |  | 1998-06-23 | (6) | (4) | (1) | (2) |  | (2) |  |  | (1) | (1) | 01001000102885217100 | 640003008 |  | 22000 | 230 | 400 | UTE | 1000 | [6 empty] | 1005 | 2010-04-22 | renumerada con fotos y con balance |  |  |  | (11) | MONTEVIDEO | MONTEVIDEO | OXILIA,JOSE N. | 2171 | 00 | (1) |  |  | MONTEVIDEO | [6 empty] | (31) | MR/2/22 |  |  | 0 |  |  | (1) |  |  | (1)
5826420 | 0586Y | 6490 B.T. ZONA 4 | FCA.TIZAS-SAGRIN | Puesto de conexión con transformador | Piso compartida mampostería | Si |  | Acceso difícil | 180000000000 | 300000000000 |  | 220000000000 | Si | 29/9/2018 Cbio.Tr's/Int.c.1 SIO 3901274 | Trifásica | Desconocido | Desconocido | Desconocido | Desconocido | Desconocido | Desconocido | Desconocido |  | 1953-10-28 | (5) | (6) | (1) | (2) |  |  |  |  | (1) | (1) | 01001000101268437600 | 640002342 |  | 6000 | 230 | 400 | UTE | 630 | [6 empty] | 1003 | 2018-10-29 | Cambio Tr's/med.(Tensión) SIO 3936711 | (3) |  |  | (7) | MONTEVIDEO | MONTEVIDEO | CORUMBE | 4376 | 00 | (1) |  |  | MONTEVIDEO | [6 empty] | (15) | 14/8/6 |  |  | 0 | [5 empty] | (1)
5826426 | 0587Y | 6490 B.T. ZONA 4 | 0587 | Puesto de conexión con transformador | Piso compartida mampostería |  | Si | Urbano | 400000000000 | 350000000000 |  | 240000000000 | Si | ESQ. BELL | Trifásica | Desconocido | Desconocido | Desconocido | Desconocido | Desconocido | Desconocido | Desconocido |  | 1958-12-01 | (7) | (6) | (1) | (2) |  |  |  |  | (1) | (1) | 01001000100603462600 | 640002662 |  | 6000 | 230 | 400 | UTE | 630 | [6 empty] | 1008 | 2012-03-15 | renumerada con fotos y con balance | (2) |  |  | (8) | MONTEVIDEO | MONTEVIDEO | ARIEL | 4626 | 00 | (1) |  |  | MONTEVIDEO | [6 empty] | (16) | 18/13/6 |  |  | 0 | [5 empty] | (1)
5826438 | 0591Y | 6290 B.T. ZONA 2 | (HOSP. ITALIANO) | Puesto de conexión sin transformador | Piso compartida mampostería |  | Si | Urbano | 250000000000 | 400000000000 |  | 240000000000 |  |  | Trifásica | Desconocido | Desconocido | Desconocido | Desconocido | Desconocido | Desconocido | Desconocido |  | 1952-01-10 | (3) | (5) |  | (1) |  |  |  |  | (1) | (1) | 010010001010372363 | 640001070 |  | 6000 | 6000 | 6000 | Particular | [7 empty] | 1003 | 2012-06-13 | renumerada con fotos | (2) |  |  |  | MONTEVIDEO | MONTEVIDEO | CANNING,JORGE | 2363 |  | (1) |  |  | MONTEVIDEO | (1) | [5 empty] | (1) | 47Y/2/6 |  |  | 0 | [5 empty] | (1)
5826462 | 0595Y | 6390 B.T. ZONA 3 | EGSA-397121/25 | Puesto de conexión con transformador | Piso compartida mampostería |  |  | Urbano | 350000000000 | 350000000000 |  | 279999995232 | Si | ESQ. PJE.PEATONAL A (BARRIO SARANDI) | Trifásica | Desconocido | Desconocido | Desconocido | Desconocido | Desconocido | Desconocido | Desconocido | Si | 1953-05-30 | (10) | (6) | (1) | (4) |  |  |  |  | (2) | (2) | 010010001007766030 | 640002344 |  | 6000 | 230 | 400 | UTE | 250 | [6 empty] | 1002 | 2017-11-20 | SE SUSTITUYE CMT 120 X 240 C9 | (3) |  |  | (1) | MONTEVIDEO | MONTEVIDEO | BATLLE BERRES,LUIS | 6030 |  | (1) |  |  | MONTEVIDEO | [6 empty] | (6) | 28/5/6 |  |  | 0 | [5 empty] | (1)
5828736 | 0600Y | 6290 B.T. ZONA 2 | (PALACIO DE LA LUZ) | Puesto de conexión sin transformador | Piso compartida modular | Si |  | Urbano | 840000000000 | 340000009537 |  | 210000000000 | Si |  | Trifásica | Desconocido | Desconocido | Desconocido | Desconocido | Desconocido | Desconocido | Desconocido |  | 1951-11-21 | (12) | (16) | (4) | (3) |  |  |  |  | (6) | (1) | 010010001004561110CC | 640000256 |  | 6000 | 400 | Sin tensión | UTE | 4000 | [6 empty] | 1003 | 2010-05-31 | renumerada con fotos | (6) |  |  | (1) | MONTEVIDEO | MONTEVIDEO | AGUILAR,GENERAL | 1110 | CC | (1) |  |  | MONTEVIDEO | (1) | [5 empty] | (20) | 76/11/6 |  |  | 16 |  | (1)
5826540 | 0611Y | 6490 B.T. ZONA 4 | (GEMO - 39-77-11) | Puesto de conexión con transformador | Piso compartida mampostería |  |  | Urbano | 400000000000 | 600000000000 |  | 240000000000 |  |  | Trifásica | Desconocido | Desconocido | Desconocido | Desconocido | Desconocido | Desconocido | Desconocido |  | 1963-02-23 | (7) | (7) | (1) | (3) |  | (1) |  |  | (2) | (2) | 010010001035781385 | 640002775 |  | 6000 | 230 | Sin tensión | UTE | 300 | [6 empty] | 1008 | 2013-04-22 | renumerada con fotos | (2) |  |  | (1) | MONTEVIDEO | MONTEVIDEO | SAYAGO | 1385 |  | (1) |  |  | MONTEVIDEO | [6 empty] | (4) | 18/3/6 |  |  | 0 | [5 empty] | (1)
5826750 | 0654Y | 6290 B.T. ZONA 2 | (EL PAIS) 98-71-74 | Puesto de conexión sin transformador | Piso compartida mampostería |  |  | Urbano | 360000000000 | 300000000000 |  | 150000000000 |  | 18/11/2017 Cambio de TT y TI | Trifásica | Desconocido | Desconocido | Desconocido | Desconocido | Desconocido | Desconocido | Desconocido |  | 1953-08-18 | (6) | (4) |  | (2) |  |  |  |  | (1) | (1) | 01001000102450128700 | 640000459 |  | 6000 | 6000 | 6000 | Particular | [7 empty] | 1003 | 2019-09-28 | Cambio de TT's c.6 |  |  |  |  | MONTEVIDEO | MONTEVIDEO | MICHELINI,ZELMAR | 1287 | 00 | (1) |  |  | MONTEVIDEO | [6 empty] | (1) | 32/8/6 |  |  | 0 | [5 empty] | (1)
5826858 | 0672Y | 6190 B.T. ZONA 1 | INS.INV.BIOLOGICAS | Puesto de conexión con transformador | Piso compartida modular | Si | Si | Urbano | 120000000000 | 320000004768 |  | 259999990463 | Si | ESQ. Magariños CERVANTES | Trifásica | Desconocido | Desconocido | Desconocido | Desconocido | Desconocido | Desconocido | Desconocido |  | 1977-08-28 | (6) | (5) | (1) | (2) |  | (2) |  |  | (1) | (1) | 010010001020923340 | 640003274 |  | 6000 | 230 | 400 | UTE | 630 | [6 empty] | 1005 | 2010-11-14 | renumerada con fotos y con balance |  |  |  | (8) | MONTEVIDEO | MONTEVIDEO | ITALIA | 3340 |  | (1) |  |  | MONTEVIDEO | [6 empty] | (20) | 09/6/6 |  |  | 2 |  | (1) |  |  |  | (1)
99608324 | 0685Y | 6290 B.T. ZONA 2 | (FIDEORO) | Subestación de transformación | Piso compartida modular | Desconocido | Desconocido | Urbano |  |  |  |  | Si | ESQ. RAMON Y CAJAL | Trifásica | Desconocido | Desconocido | Desconocido | Desconocido | Desconocido | Desconocido | Desconocido |  | 2014-04-09 | (6) | (5) | (1) | (2) |  | (1) |  |  | (1) | (1) | 010010001005392639 | 140156570 |  | 6000 | 230 | 400 | UTE | 630 | [6 empty] | 1004 | 2018-02-09 | Se cambio trafo de tension | (1) |  |  | (8) | MONTEVIDEO | MONTEVIDEO | ANAYA,CARLOS | 2639 |  | (1) |  |  | MONTEVIDEO | [6 empty] | (19) | 38/3/6 |  |  | 1 | [5 empty] | (1)
5827122 | 0719Y | 6290 B.T. ZONA 2 | (BCO. REPUBLICA) | Puesto de conexión sin transformador | Piso compartida mampostería |  | Si | Urbano | 840000000000 | 500000000000 |  | 200000000000 | Si |  | Trifásica | Desconocido | Desconocido | Desconocido | Desconocido | Desconocido | Desconocido | Desconocido |  | 1967-09-06 | (7) | (8) |  | (2) |  |  |  |  | (1) | (1) | 01001000100212167000 | 640001357 |  | 6000 | 6000 | 6000 | Particular | [7 empty] | 1006 | 2013-01-29 | renumerada con fotos | (2) |  |  |  | MONTEVIDEO | MONTEVIDEO | 18 DE JULIO | 1670 | 00 | (1) |  |  | MONTEVIDEO | [7 empty] | 04/11/6 |  |  | 0 | [5 empty] | (1)
5827140 | 0721A | 6390 B.T. ZONA 3 | 0721A | Subestación de transformación | Piso compartida mampostería | Si | Si | Urbano | 240000000000 | 300000000000 |  | 240000009537 |  |  | Trifásica | Desconocido | Desconocido | Desconocido | Desconocido | Desconocido | Desconocido | Desconocido |  | 1986-06-20 | (4) | (3) | (1) | (1) | [6 empty] | 010010001029450000 | 640002412 |  | 6300 | 230 | Sin tensión | UTE | 200 | [6 empty] | 1009 | 2012-11-10 | renumerada con fotos | (1) |  |  | (1) | MONTEVIDEO | MONTEVIDEO | PARQUE LECOQ | 0000 |  | (1) |  |  | MONTEVIDEO | [6 empty] | (2) | 37/5/6 |  |  | 0
5827188 | 0729R | 6290 B.T. ZONA 2 | (LICEO NO.3) | Subestación de transformación | Piso compartida mampostería |  |  | Urbano | 160000000000 | 300000000000 |  | 250000000000 |  |  | Trifásica | Desconocido | Desconocido | Desconocido | Desconocido | Desconocido | Desconocido | Desconocido |  | 1955-03-17 | (3) | (4) | (1) | (1) | [6 empty] | 010010001011642878 | 640000861 |  | 6000 | 230 | Sin tensión | UTE | 500 | [6 empty] | 1004 | 2019-11-19 | c.2 cbia. destino (de SB 0925 a 0740) | (2) |  |  | (7) | MONTEVIDEO | MONTEVIDEO | CIBILS,JAIME | 2878 |  | (1) |  |  | MONTEVIDEO | [6 empty] | (14) | 08/15/6 |  |  | 0
5827200 | 0731Y | 6190 B.T. ZONA 1 | (LAB. ABBOT-588521) | Subestación de transformación | Piso compartida modular | Si |  | Acceso difícil | 200000000000 | 400000000000 |  | 220000000000 | Si | ESQ. GARAY | Trifásica | Desconocido | Desconocido | Desconocido | Desconocido | Desconocido | Desconocido | Desconocido |  | 1954-07-28 | (6) | (5) | (1) | (2) |  | (1) |  |  | (1) | (1) | 01001000101260354700 | 640002388 |  | 6000 | 230 | 400 | UTE | 250 | [6 empty] | 1003 | 2011-08-23 | renumerada con fotos y con balance | (1) |  |  | (2) | MONTEVIDEO | MONTEVIDEO | CORRALES | 3547 | 00 | (1) |  |  | MONTEVIDEO | [6 empty] | (14) | 14/8/6 |  |  | 1 | [5 empty] | (1)
5827248 | 0740R | 6290 B.T. ZONA 2 | 3062/3072,(APTOS.) | Subestación de transformación | Piso compartida mampostería |  |  | Urbano | 200000000000 | 300000000000 |  | 220000000000 | Si | En horario nocturno apto 006 o301 | Trifásica | Desconocido | Si | Si | Desconocido | Desconocido | Desconocido | Si |  | 1954-09-30 | (3) | (3) | (1) | (1) | [6 empty] | 010010001001323070 | 640003160 |  | 6000 | 230 | 400 | UTE | 630 | [6 empty] | 1004 | 2019-11-19 | c.3 cbia. destino (de SB 0925 a 0729) | (1) |  |  | (7) | MONTEVIDEO | MONTEVIDEO | OCHO DE OCTUBRE | 3070 |  | (1) |  |  | MONTEVIDEO | [6 empty] | (16) | 08/15/6 |  |  | 0
5827344 | 0756R | 6490 B.T. ZONA 4 | MERCADITO | Subestación de transformación | Piso compartida mampostería |  | Si | Urbano | 150000000000 | 300000000000 |  | 250000000000 |  |  | Trifásica | Desconocido | Desconocido | Desconocido | Desconocido | Desconocido | Desconocido | Desconocido |  | 1967-08-15 | (3) | (3) | (1) | (1) | [6 empty] | 010010001015604106 | 640003224 |  | 6000 | 230 | Sin tensión | UTE | 630 | [6 empty] | 1008 | 2019-12-11 | Se elimina de la red (623019021002) | (1) |  |  | (7) | MONTEVIDEO | MONTEVIDEO | DUNANT | 4106 |  | (1) |  |  | MONTEVIDEO | [6 empty] | (22) | 0 |  |  | 0
5827404 | 0771Y | 6490 B.T. ZONA 4 | 0771 | Puesto de conexión sin transformador | Piso compartida mampostería |  |  | Urbano | 140000000000 | 500000000000 |  | 300000000000 |  |  | Trifásica | Desconocido | Desconocido | Desconocido | Desconocido | Desconocido | Desconocido | Desconocido |  | 1955-01-25 | (5) | (5) |  | (2) |  |  |  |  | (1) | (1) | 010010001015624200 | 640003280 |  | 6000 | 6000 | 6000 | Particular | [7 empty] | 1008 | 2012-11-09 | renumerada con fotos | (1) |  |  |  | MONTEVIDEO | MONTEVIDEO | DURAN | 4200 |  | (1) |  |  | MONTEVIDEO | [6 empty] | (1) | 17/5/6 |  |  | 0 | [5 empty] | (1)
5829078 | 0785R | 6290 B.T. ZONA 2 | (APTOS) | Subestación de transformación | En edificio |  |  | Urbano |  |  |  | 280000000000 | Si |  | Trifásica | Desconocido | Desconocido | Desconocido | Desconocido | Desconocido | Desconocido | Desconocido |  | 1955-09-02 | (3) | (4) | (1) | (1) | [6 empty] | 010010001008932807 | 640000327 |  | 6000 | 230 | Sin tensión | UTE | 500 | [6 empty] | 1004 | 2019-07-16 | Se retira CMT SB 0816 - SB 0785 (c.1) | (2) |  |  | (2) | MONTEVIDEO | MONTEVIDEO | BRASIL | 2807 |  | (1) |  |  | MONTEVIDEO | (1) | [5 empty] | (22) | 0 |  |  | 0
5855830 | 0795R | 6290 B.T. ZONA 2 | (APTOS) | Subestación de transformación | Piso compartida mampostería |  |  | Urbano | 200000000000 | 300000000000 |  | 120000004768 | Si |  | Trifásica | Desconocido | Desconocido | Desconocido | Desconocido | Desconocido | Desconocido | Desconocido |  | 1956-02-04 | (3) | (4) | (1) | (1) | [6 empty] | 010010001005392840 | 640000539 |  | 6000 | 230 | Sin tensión | UTE | 500 | [6 empty] | 1004 | 2019-10-31 | c.3 cambia destino (de SB 2781 a 0951) | (1) |  |  | (8) | MONTEVIDEO | MONTEVIDEO | ANAYA,CARLOS | 2840 |  | (1) |  |  | MONTEVIDEO | [6 empty] | (16) | 08/14/6 |  |  | 0
5827596 | 0814Y | 6290 B.T. ZONA 2 | FAC.DE MEDICINA | Subestación de transformación | Piso compartida modular |  | Si | Urbano | 160000000000 | 300000000000 |  | 229999995232 |  |  | Trifásica | Desconocido | Desconocido | Desconocido | Desconocido | Desconocido | Desconocido | Desconocido |  | 1969-04-24 | (6) | (4) | (1) | (2) |  | (1) |  |  | (1) | (1) | 01001000101474154800 | 640000641 |  | 6000 | 230 | Sin tensión | UTE | 315 | [6 empty] | 1003 | 2017-05-19 | Se instalan celdas modulares en MT | (1) |  |  | (2) | MONTEVIDEO | MONTEVIDEO | DE MARIA,ISIDORO | 1548 | 00 | (1) |  |  | MONTEVIDEO | [6 empty] | (7) | 38/10/6 |  |  | 0 |  |  | (1) |  |  | (1)
5827656 | 0826Y | 6190 B.T. ZONA 1 | GEPAX EX - GENERAL ELECTRIC | Puesto de conexión sin transformador | Piso compartida modular |  |  | Urbano |  |  |  | 279999995232 |  | ESQ.Tte. GALEANO | Trifásica | Desconocido | Desconocido | Desconocido | Desconocido | Desconocido | Desconocido | Desconocido |  | 1957-12-09 | (9) | (8) |  | (3) |  |  |  |  | (1) | (1) | 01001000102208747500 | 640002382 |  | 6000 | 6000 | 6000 | Particular | [7 empty] | 1001 | 2015-05-22 | renumerada con fotos | (1) |  |  |  | MONTEVIDEO | MONTEVIDEO | LAVALLEJA, 8 GRAL.JUAN A. | 7475 | 00 | (1) |  |  | MONTEVIDEO | [6 empty] | (3) | 11/11/6 |  |  | 1 |  | (1) |  |  |  | (1)
5827704 | 0836Y | 6190 B.T. ZONA 1 | FCA.CORSA | Puesto de conexión con transformador | Piso compartida mampostería | Si |  | Urbano | 750000000000 | 300000000000 |  | 150000000000 | Si |  | Trifásica | Desconocido | Desconocido | Desconocido | Desconocido | Desconocido | Desconocido | Desconocido |  | 1965-11-26 | (7) | (7) | (1) | (3) |  |  |  |  | (1) | (1) | 01001000101830316000 | 640003284 |  | 6000 | 230 | 400 | UTE | 400 | [6 empty] | 1001 | 2011-03-31 | C/TR.INTENS. | (3) |  |  | (3) | MONTEVIDEO | MONTEVIDEO | TTE. GALEANO | 3160 | 00 | (1) |  |  | MONTEVIDEO | [6 empty] | (9) | 11/2/6 |  |  | 0 | [5 empty] | (1)
5827710 | 0837Y | 6190 B.T. ZONA 1 | 0837Y | Puesto de conexión con transformador | Piso compartida modular |  |  | Urbano | 160000000000 | 300000000000 |  | 250000000000 |  |  | Trifásica | Desconocido | Desconocido | Desconocido | Desconocido | Desconocido | Desconocido | Desconocido |  | 1964-07-30 | (7) | (6) | (1) | (2) |  | (1) |  |  | (1) | (1) | 010010001007645409 | 640002875 |  | 6000 | 230 | 400 | UTE | 400 | [6 empty] | 1008 | 2001-12-03 | GEC ALSTHOM | (1) |  |  | (4) | MONTEVIDEO | MONTEVIDEO | BARROS ARANA,D. | 5409 |  | (1) |  |  | MONTEVIDEO | [6 empty] | (13) | 34/13/6 |  |  | 0 | [5 empty] | (1)
5827758 | 0845Y | 6190 B.T. ZONA 1 | (VICRY S.A.)586523 | Puesto de conexión con transformador | Piso compartida mampostería |  |  | Urbano | 240000000000 | 500000000000 |  | 240000000000 |  |  | Trifásica | Desconocido | Desconocido | Desconocido | Desconocido | Desconocido | Desconocido | Desconocido |  | 1956-03-24 | (6) | (6) | (1) | (2) |  |  |  |  | (1) | (1) | 010010001030725019 | 640002240 |  | 6000 | 230 | Sin tensión | UTE | 500 | [6 empty] | 1005 | 2014-07-09 | renumerada con fotos y con balance | (4) |  |  | (4) | MONTEVIDEO | MONTEVIDEO | PEREZ,DR.PANTALEON | 5019 |  | (1) |  |  | MONTEVIDEO | [6 empty] | (9) | 12/13/6 |  |  | 0 | [5 empty] | (1)
124290412 | 0863Y | 6390 B.T. ZONA 3 | GRAMON | Subestación de transformación | Piso compartida modular | Si | Si | Urbano | 640000000000 | 300000000000 |  | 250000000000 | Si | ESQ. FRANCISCO TAJES | Trifásica | Desconocido | Desconocido | Desconocido | Desconocido | Desconocido | Desconocido | Desconocido |  | 1958-01-10 | (10) | (9) | (1) | (3) |  | (1) |  |  | (1) | (1) | 010010001014782317 | 140225434 |  | 6000 | 230 | 400 | UTE | 250 | [6 empty] | 1003 | 2019-08-04 | Se cambia Ttransformador de Tension | (1) |  |  | (4) | MONTEVIDEO | MONTEVIDEO | DE MENDOZA, DON PEDRO | 2317 |  | (1) |  |  | MONTEVIDEO | [6 empty] | (14) | 26/5/6 |  |  | 1 | [5 empty] | (1)
5827890 | 0866Y | 6190 B.T. ZONA 1 | (CICCSA)511212/13 | Puesto de conexión sin transformador | Piso compartida mampostería | Si | Si | Urbano | 200000000000 | 300000000000 |  | 229999995232 | Si |  | Trifásica | Desconocido | Desconocido | Desconocido | Desconocido | Desconocido | Desconocido | Desconocido |  | 1978-11-02 | (5) | (8) |  | (3) |  |  |  |  | (1) | (1) | 033050001002600120 | 640002316 |  | 6000 | 6000 | 6000 | Particular | [7 empty] | 1007 | 2012-10-09 | renumerada con fotos | (3) |  |  |  | CANELONES | PASO DE CARRASCO | 106 (CNO.CARRASCO) | 0120 |  | (1) |  |  | PASO DE CARRASCO | [7 empty] | 49/4/6 |  |  | 0 | [5 empty] | (1)
5850466 | 0868W | 6390 B.T. ZONA 3 | 0868W | Subestación de transformación | PUCT |  | Si | Urbano |  |  |  | 280000000000 | Desconocido | CMNO.ALIANZA | Trifásica | Desconocido | Desconocido | Desconocido | Desconocido | Desconocido | Desconocido | Desconocido |  | 2019-08-14 | (5) | (5) | (1) | (1) |  | (1) |  |  |  |  | 010010001011625357 | 640002151 |  | 6000 | 230 | 400 | UTE | 400 | [6 empty] | 1002 | [5 empty] | (3) | MONTEVIDEO | MONTEVIDEO | CIBILS | 5357 |  | (1) |  |  | MONTEVIDEO | [6 empty] | (10) | 28/20/6 |  |  | 0
5827926 | 0876Y | 6290 B.T. ZONA 2 | SODRE 234929-234778 | Puesto de conexión con transformador | Piso compartida modular | Si | Si | Urbano | 120000000000 | 250000000000 |  | 240000000000 | Si | 3/12/2019 se pasa a 22 Kv | Trifásica | Desconocido | Desconocido | Desconocido | Desconocido | Desconocido | Desconocido | Desconocido |  | 1962-07-12 | (8) | (6) | (1) | (2) |  | (1) |  |  | (1) | (1) | 010010001012082362 | 640000659 |  | 22000 | 230 | 400 | UTE | 400 | [6 empty] | 1004 | 2019-12-06 | Se ing. nvo. CMT SB 0876Y - 1871 en c.4 | (1) |  |  | (3) | MONTEVIDEO | MONTEVIDEO | COLORADO (JACINTO VERA) | 2362 |  | (1) |  |  | MONTEVIDEO | (1) | [5 empty] | (13) | MR/2/22 |  |  | 0 |  |  | (1)
5827968 | 0885Y | 6390 B.T. ZONA 3 | (ACCESOS A MDEO.) | Puesto de conexión sin transformador | Piso compartida mampostería |  | Si | Ruta | 350000000000 | 250000000000 |  | 220000000000 |  |  | Trifásica | Desconocido | Desconocido | Desconocido | Desconocido | Desconocido | Desconocido | Desconocido |  | 1988-06-07 | (5) | (6) |  | (2) | [6 empty] | 010010001039720000 | 640003288 |  | 6000 | 6000 | 6000 | Particular | [7 empty] | 1002 | 2015-05-15 | renumerada con fotos | (2) |  |  |  | MONTEVIDEO | MONTEVIDEO | VECINAL (FORTIN-LAS TROPAS) | 0000 |  | (1) |  |  | MONTEVIDEO | [6 empty] | (1) | 28/4/6 |  |  | 0 | [5 empty] | (1)
5848702 | 0887Y | 6190 B.T. ZONA 1 | (CIR S.A.) 580720 | Puesto de conexión con transformador | Piso compartida mampostería |  | Si | Urbano | 560000000000 | 400000000000 |  | 240000009537 |  |  | Trifásica | Desconocido | Desconocido | Desconocido | Desconocido | Desconocido | Desconocido | Desconocido |  | 1959-02-24 | (8) | (7) | (1) | (3) |  |  |  |  | (2) | (2) | 010010001035692449 | 640003289 |  | 6000 | 230 | Sin tensión | UTE | 315 | [6 empty] | 1008 | 2014-07-14 | renumerada con fotos y con balance | (3) |  |  | (4) | MONTEVIDEO | MONTEVIDEO | SARAVIA, APARICIO | 2449 |  | (1) |  |  | MONTEVIDEO | [6 empty] | (11) | 92/13/6 |  |  | 0 | [5 empty] | (1)
5828004 | 0893Y | 6390 B.T. ZONA 3 | (ACCESOS A MDEO.) | Puesto de conexión sin transformador | Piso compartida mampostería |  | Si | Urbano | 150000000000 | 300000000000 |  | 209999990463 | Si | ESQ. ACCESO RUTA 1 Y 5 CAPURRO LA TEJA | Trifásica | Desconocido | Desconocido | Desconocido | Desconocido | Desconocido | Desconocido | Desconocido |  | 1988-06-07 | (5) | (6) |  | (2) |  |  |  |  | (1) | (1) | 010010001034670000 | 640001465 |  | 6000 | 6000 | 6000 | Particular | [7 empty] | 1002 | 2013-08-07 | C/TR.INTENS.Y TENS. | (2) |  |  |  | MONTEVIDEO | MONTEVIDEO | ORIBE , BRIGADIER GRAL M. | 0000 |  | (1) |  |  | MONTEVIDEO | [6 empty] | (1) | 28/24/6 |  |  | 0 | [5 empty] | (1)
5828094 | 0909Y | 6290 B.T. ZONA 2 | (SUPERMERCADO) | Puesto de conexión con transformador | Piso compartida modular |  | Si | Urbano |  |  |  |  | Si |  | Trifásica | Desconocido | Desconocido | Desconocido | Desconocido | Desconocido | Desconocido | Desconocido |  | 1997-09-25 | (6) | (5) | (1) | (2) |  | (2) |  |  | (1) | (1) | 01001000103896272800 | 640001220 |  | 6000 | 230 | Sin tensión | UTE | 630 | [6 empty] | 1004 | 2015-05-29 | renumerada con fotos |  |  |  | (4) | MONTEVIDEO | MONTEVIDEO | URQUIZA,GENERAL | 2728 | 00 | (1) |  |  | MONTEVIDEO | (1) | [5 empty] | (11) | 08/6/6 |  |  | 0 | [5 empty] | (1)
5827464 | 0923V | 6290 B.T. ZONA 2 | 3219/21,APTOS. | Subestación de transformación | En edificio |  | Si | Urbano |  |  |  | 280000000000 | Si |  | Trifásica | Desconocido | Desconocido | Desconocido | Desconocido | Desconocido | Desconocido | Desconocido |  | 1976-06-30 | (4) | (6) | (1) | (1) | [6 empty] | 01001000100760321900 | 640000351 |  | 6000 | 230 | Sin tensión | UTE | 500 | [6 empty] | 1004 | 2017-11-09 | Se dejan f/s todos los CMT | (3) |  |  |  | MONTEVIDEO | MONTEVIDEO | BARREIRO,MIGUEL | 3219 | 00 | (1) |  |  | MONTEVIDEO |  |  |  |  | (1) |  |  | 0 |  |  | 0
11749976 | 0942R | 6290 B.T. ZONA 2 | APTOS | Subestación de transformación | Piso compartida mampostería |  |  | Urbano | 360000000000 | 300000000000 |  | 300000000000 |  | 17/3/2020 Se elimina de la red | Trifásica | Desconocido | Desconocido | Desconocido | Desconocido | Desconocido | Desconocido | Desconocido |  | 1959-05-25 | (3) | (3) | (1) | (1) | [6 empty] | 010010001033871192 | 640000515 |  | 6000 | 230 | Sin tensión | UTE | 400 | [6 empty] | 1006 | 2020-03-17 | Se elimina de la Red | (2) |  |  |  | MONTEVIDEO | MONTEVIDEO | RIO NEGRO | 1192 |  | (1) |  |  | MONTEVIDEO | [6 empty] | (20) | 0 |  |  | 0
5828412 | 0973Y | 6290 B.T. ZONA 2 | (EL DIA) | Puesto de conexión con transformador | Piso compartida mampostería |  | Si | Urbano | 450000000000 | 300000000000 |  | 220000000000 |  | ESQ. 18 DE JULIO | Trifásica | Desconocido | Desconocido | Desconocido | Desconocido | Desconocido | Desconocido | Desconocido |  | 1958-11-10 | (9) | (10) | (2) | (3) |  |  |  |  | (1) | (1) | 01001000104113136300 | 640001093 |  | 6000 | 230 | 400 | UTE | 1030 | [6 empty] | 1003 | 2003-06-14 | CELDA DE CORTE Y MEDIDA | (4) |  |  | (13) | MONTEVIDEO | MONTEVIDEO | YAGUARON | 1363 | 00 | (1) |  |  | MONTEVIDEO | [6 empty] | (31) | 87/2/6 |  |  | 0 | [5 empty] | (1)
131252897 | 0987V | 6290 B.T. ZONA 2 |  | Desconocido | Piso compartida mampostería | Si |  | Urbano | 200000000000 | 400000000000 |  | 180000000000 |  |  | Trifásica | Desconocido | Desconocido | Desconocido | Desconocido | Desconocido | Desconocido | Desconocido |  | 1975-06-26 | [10 empty] | 010010001023923415 | 140274213 |  | Sin tensión | Sin tensión | Sin tensión | [8 empty] | 1004 | 2014-08-16 | renumerada con fotos |  |  |  |  | MONTEVIDEO | MONTEVIDEO | MASINI,RAMON | 3415 |  |  |  |  | MONTEVIDEO | [7 empty] | 0 |  |  | 0
5828652 | 1001Y | 6290 B.T. ZONA 2 | (CANAL 12) 201666 | Puesto de conexión con transformador | Piso compartida mampostería | Si | Si | Urbano | 360000000000 | 300000000000 |  | 300000000000 |  |  | Trifásica | Desconocido | Desconocido | Desconocido | Desconocido | Desconocido | Desconocido | Desconocido |  | 1962-02-28 | (5) | (7) | (1) | (2) |  |  |  |  | (1) | (1) | 01001000101216127600 | 640003031 |  | 6000 | 230 | Sin tensión | UTE | 500 | [6 empty] | 1003 | 2014-03-21 | renumerada con fotos y con balance | (4) |  |  | (8) | MONTEVIDEO | MONTEVIDEO | COMPTE Y RIQUET,ENRIQUETA | 1276 | 00 | (1) |  |  | MONTEVIDEO | [6 empty] | (17) | 26/4/6 |  |  | 0 | [5 empty] | (1)
5828670 | 1033Y | 6290 B.T. ZONA 2 | (BCO. REPUBLICA) | Puesto de conexión con transformador | Piso compartida mampostería |  | Si | Urbano | 240000000000 | 359999990463 |  | 150000000000 | Si | ESQ. AV. URUGUAY | Trifásica | Desconocido | Desconocido | Desconocido | Desconocido | Desconocido | Desconocido | Desconocido |  | 1965-02-06 | (7) | (5) | (1) | (3) |  |  |  |  | (2) | (2) | 010010001020081476 | 640001836 |  | 6000 | 230 | Sin tensión | UTE | 500 | [6 empty] | 1003 | 2015-05-11 | renumerada con fotos | (4) |  |  | (4) | MONTEVIDEO | MONTEVIDEO | HERRERA Y OBES,JULIO | 1476 |  | (1) |  |  | MONTEVIDEO |  |  |  |  | (1) |  | (10) | 96/19/6 |  |  | 4 | [5 empty] | (1)
5828988 | 1100Y | 6190 B.T. ZONA 1 | 565121/26 -584161/65 | Puesto de conexión con transformador | Piso compartida mampostería |  |  | Urbano | 400000000000 | 600000000000 |  | 220000000000 |  |  | Trifásica | Desconocido | Desconocido | Desconocido | Desconocido | Desconocido | Desconocido | Desconocido |  | 1969-11-26 | (11) | (9) | (1) | (3) |  |  |  |  | (1) | (1) | 010010001029852759 | 640002050 |  | 6000 | 230 | 400 | UTE | 630 | [6 empty] | 1005 |  |  | (4) |  |  | (4) | MONTEVIDEO | MONTEVIDEO | PAVIA | 2759 |  | (1) |  |  | MONTEVIDEO | [6 empty] | (9) | 40S/4/6 |  |  | 0 | [5 empty] | (1)
5829018 | 1106R | 6390 B.T. ZONA 3 | (LAB. GRAMON) | Subestación de transformación | Piso compartida mampostería |  | Si | Acceso difícil | 150000000000 | 300000000000 |  | 200000000000 | Si |  | Trifásica | Desconocido | Desconocido | Desconocido | Desconocido | Desconocido | Desconocido | Desconocido |  | 1966-11-19 | (3) | (3) | (1) | (1) | [6 empty] | 010010001037443359 | 640001772 |  | 6000 | 230 | Sin tensión | UTE | 500 | [6 empty] | 1003 | 2020-02-04 | Se ret. CMTs ent./sal. SB se da de baja | (1) |  |  | (9) | MONTEVIDEO | MONTEVIDEO | SUAREZ,JOAQUIN | 3359 |  | (1) |  |  | MONTEVIDEO | [6 empty] | (18) | 0 |  |  | 0
5836492 | 1113A | 6290 B.T. ZONA 2 | (APTOS.) | Subestación de transformación | Piso compartida mampostería |  |  | Urbano | 160000000000 | 200000000000 |  | 200000000000 | Si | ESQ.BUENOS AIRES | Trifásica | Desconocido | Desconocido | Desconocido | Desconocido | Desconocido | Desconocido | Desconocido |  | 1971-06-24 | (3) | (3) | (2) | (1) | [6 empty] | 010010001021241327 | 640000192 |  | 6000 | 230 | Sin tensión | UTE | 1000 | [6 empty] | 1006 |  |  | (2) |  |  | (5) | MONTEVIDEO | MONTEVIDEO | JUNCAL | 1327 |  | (1) |  |  | MONTEVIDEO | [6 empty] | (10) | 96/21/6 |  |  | 0
5829360 | 1170Y | 6490 B.T. ZONA 4 | FCA.INCA | Puesto de conexión con transformador | Piso compartida mampostería |  | Si | Urbano | 400000000000 | 300000000000 |  | 209999990463 |  |  | Trifásica | Desconocido | Desconocido | Desconocido | Desconocido | Desconocido | Desconocido | Desconocido |  | 1963-01-29 | (8) | (7) | (1) | (3) |  | (1) |  |  | (1) | (1) | 010010001022697798CC | 640000883 |  | 6000 | 230 | 400 | UTE | 250 | [6 empty] | 1008 | 2019-11-04 | Cambio de Trafo. | (3) |  |  | (4) | MONTEVIDEO | MONTEVIDEO | LOPEZ,CARLOS A. | 7798 | CC | (1) |  |  | MONTEVIDEO | [6 empty] | (12) | 20/17/6 |  |  | 0 | [5 empty] | (1)
130719321 | 1180V | 6290 B.T. ZONA 2 |  | Subestación de transformación | En edificio | Si | Si | Urbano | [6 empty] | Trifásica | [8 empty] | 1966-03-11 | [10 empty] | Desconocido | 140275292 |  | Sin tensión | Sin tensión | Sin tensión | [8 empty] | 1004 | 2015-08-07 | renumeerada con fotos | [20 empty] | 0 |  |  | 0
5829522 | 1203Y | 6490 B.T. ZONA 4 | LAB.CIBA SA | Puesto de conexión con transformador | Piso compartida modular | Si |  | Urbano | 340000000000 | 400000000000 |  | 210000000000 | Si | Esq. PIERRE FOSSEY | Trifásica | Desconocido | Desconocido | Desconocido | Desconocido | Desconocido | Desconocido | Desconocido |  | 2005-12-17 | (6) | (5) | (1) | (2) |  | (1) |  |  | (1) | (1) | 010010001024563905 | 640002507 |  | 6000 | 230 | 400 | UTE | 630 | [6 empty] | 1003 | 2014-03-24 | renumerada con fotos y con balance | (1) |  |  | (5) | MONTEVIDEO | MONTEVIDEO | MILLAN | 3905 |  | (1) |  |  | MONTEVIDEO | [6 empty] | (13) | 25/18/6 |  |  | 0 | [5 empty] | (1)
5829558 | 1209V | 6190 B.T. ZONA 1 | (RICARD S.A.) | Subestación de transformación | Piso compartida modular |  | Si | Urbano | 160000000000 | 350000000000 |  | 250000000000 | Si | Esq. Gral. URQUIZA | Trifásica | Desconocido | Desconocido | Desconocido | Desconocido | Desconocido | Desconocido | Desconocido |  | 1964-02-18 | (3) | (3) | (1) | (1) |  | (1) |  |  |  |  | 01001000102523270800 | 640000882 |  | 22000 | 0 | Sin tensión | Particular | [7 empty] | 1004 | 2018-09-17 | Se retiran CMT y CBT a nueva Sb 1209 |  |  |  | (4) | MONTEVIDEO | MONTEVIDEO | MORENO,MARIANO | 2708 | 00 | (1) |  |  | MONTEVIDEO | [7 empty] | 0 |  |  | 0 |  | (1)
5829612 | 1220Y | 6490 B.T. ZONA 4 | (EL TRIGAL) | Puesto de conexión con transformador | Piso compartida modular | Si | Si | Urbano | 160000000000 | 300000000000 |  | 240000009537 | Si | ESQ. REGIMIENTO 9 | Trifásica | Desconocido | Desconocido | Desconocido | Desconocido | Desconocido | Desconocido | Desconocido |  | 1963-08-03 | (6) | (4) | (1) | (2) |  | (2) |  |  | (1) | (1) | 01001000103520327200 | 640001786 |  | 22000 | 230 | 400 | UTE | 400 | [6 empty] | 1003 | 2015-11-20 | renumerada con fotos y con balance |  |  |  | (8) | MONTEVIDEO | MONTEVIDEO | SAN MARTIN, GRAL | 3272 | 00 | (1) |  |  | MONTEVIDEO | [6 empty] | (20) | MR/22/22 |  |  | 2 |  | (1) | (1) |  |  | (1)
5829918 | 1280V | 6290 B.T. ZONA 2 | APTOS. | Subestación de transformación | En edificio |  | Si | Urbano | 130000000000 | 259999990463 |  | 220000000000 |  |  | Trifásica | Desconocido | Desconocido | Desconocido | Desconocido | Desconocido | Desconocido | Desconocido |  | 1975-06-15 | (3) | (3) | (1) | (1) | [6 empty] | 010010001008501285 | 640000504 |  | 6000 | 230 | Sin tensión | UTE | 315 | [6 empty] | 1004 | 2017-11-01 | Se eliminan CMT a Sb0817 y a 2567 | (2) |  |  |  | MONTEVIDEO | MONTEVIDEO | BLANCO,JUAN BENITO | 1285 |  | (1) |  |  | MONTEVIDEO | [7 empty] | 0 |  |  | 0
5829942 | 1286A | 6290 B.T. ZONA 2 | GALERIAS | Subestación de transformación | Piso compartida mampostería |  |  | Urbano | 200000000000 | 300000000000 |  | 200000000000 |  |  | Trifásica | Desconocido | Desconocido | Desconocido | Desconocido | Desconocido | Desconocido | Desconocido |  | 1968-12-21 | (4) | (6) | (1) | (1) | [6 empty] | 010010001029321323EF | 640001816 |  | 6300 | 230 | 400 | UTE | 1000 | [6 empty] | 1003 | 2011-02-25 | renumerada con fotos y con balance | (3) |  |  | (21) | MONTEVIDEO | MONTEVIDEO | PARAGUAY | 1323 | EF | (1) |  |  | MONTEVIDEO | [6 empty] | (42) | 51/1/6 |  |  | 0
5829984 | 1295A | 6390 B.T. ZONA 3 | LA REPUBLICANA | Subestación de transformación | Piso compartida mampostería | Si |  | Urbano | 500000000000 | 400000000000 |  | 220000004768 |  |  | Trifásica | Desconocido | Desconocido | Desconocido | Desconocido | Desconocido | Desconocido | Desconocido |  | 1967-03-21 | (3) | (2) | (1) | (1) |  | (1) |  |  |  |  | 010010001024806505 | 640002760 |  | 6000 | 230 | Sin tensión | UTE | 500 | [6 empty] | 1002 | 2012-04-12 | renumerada con fotos | (1) |  |  | (1) | MONTEVIDEO | MONTEVIDEO | MIRUNGA | 6505 |  | (1) |  |  | MONTEVIDEO | [6 empty] | (2) | 28/5/6 |  |  | 0
5830020 | 1303Y | 6290 B.T. ZONA 2 | SOCIEDAD ESPA\OLA | Puesto de conexión con transformador | Piso compartida mampostería |  |  | Urbano | 400000000000 | 279999995232 |  | 200000000000 |  |  | Trifásica | Desconocido | Desconocido | Desconocido | Desconocido | Desconocido | Desconocido | Desconocido |  | 1969-08-28 | (7) | (8) | (1) | (2) |  |  |  |  | (1) | (1) | 010010001038101456 | 640001191 |  | 6000 | 230 | Sin tensión | UTE | 315 | [6 empty] | 1004 | 2015-02-26 | renumerada con fotos | (4) |  |  | (10) | MONTEVIDEO | MONTEVIDEO | TERRA,DR.DUVIMIOSO | 1456 |  | (1) |  |  | MONTEVIDEO | [6 empty] | (21) | 47Y/11/6 |  |  | 0 | [5 empty] | (1)
5830026 | 1304Y | 6190 B.T. ZONA 1 | 1304 | Puesto de conexión con transformador | Piso compartida mampostería |  | Si | Urbano | 150000000000 | 300000000000 |  | 240000000000 | Si |  | Trifásica | Desconocido | Desconocido | Desconocido | Desconocido | Desconocido | Desconocido | Desconocido |  | 1966-02-17 | (5) | (5) | (1) | (2) |  |  |  |  | (1) | (1) | 01001000102325561400 | 640002876 |  | 6000 | 230 | Sin tensión | UTE | 630 | [6 empty] | 1008 | 2014-07-28 | renumerada con fotos y con balance | (4) |  |  | (10) | MONTEVIDEO | MONTEVIDEO | MALDONADO | 5614 | 00 | (1) |  |  | MONTEVIDEO | [6 empty] | (21) | 34/2/6 |  |  | 4 |  | (1) |  |  |  | (1)
5824932 | 1352Y | 6390 B.T. ZONA 3 | (CURTIEMBRE) | Puesto de conexión sin transformador | Piso compartida mampostería |  | Si | Urbano | 240000000000 | 350000000000 |  | 240000000000 | Si |  | Trifásica | Desconocido | Desconocido | Desconocido | Desconocido | Desconocido | Desconocido | Desconocido |  | 1969-06-09 | (4) | (3) |  | (2) |  |  |  |  | (2) | (2) | 010010001014320175 | 640002501 |  | 6000 | 6000 | 6000 | Particular | [7 empty] | 1002 | 2012-02-22 | renumerada con fotos |  |  |  |  | MONTEVIDEO | MONTEVIDEO | DE GUZMAN,BERNARDO | 0175 |  | (1) |  |  | MONTEVIDEO | [6 empty] | (3) | 21/5/6 |  |  | 0 | [5 empty] | (1)
5830338 | 1373Y | 6390 B.T. ZONA 3 | POLICLINICA - CERRO | Puesto de conexión con transformador | Piso compartida mampostería |  |  | Urbano | 250000000000 | 300000000000 |  | 220000000000 | Si | Esq. DR. RAUL MORETTI | Trifásica | Desconocido | Desconocido | Desconocido | Desconocido | Desconocido | Desconocido | Desconocido |  | 1972-04-06 | (7) | (10) | (1) | (3) |  |  |  |  | (1) | (1) | 01001000101987160600 | 640000406 |  | 6000 | 230 | Sin tensión | UTE | 400 | [6 empty] | 1002 | 2018-05-31 | Cambio trafo intensidad | (4) |  |  | (4) | MONTEVIDEO | MONTEVIDEO | HAITI | 1606 | 00 | (1) |  |  | MONTEVIDEO | [6 empty] | (8) | 22/9/6 |  |  | 0 | [5 empty] | (1)
5830350 | 1374A | 6490 B.T. ZONA 4 | FCA. INTERNA | Subestación de transformación | Piso compartida mampostería |  |  | Urbano | 900000000000 | 240000009537 |  | 240000000000 |  |  | Trifásica | Desconocido | Desconocido | Desconocido | Desconocido | Desconocido | Desconocido | Desconocido |  | 1968-11-01 | (2) | (1) | (1) | (1) | [6 empty] | 010010001022697626 | 640003095 |  | 6000 | 230 | 400 | UTE | 200 | [6 empty] | 1008 | 2020-01-05 | Cambio de trafo Inc 4499768 |  |  |  | (1) | MONTEVIDEO | MONTEVIDEO | LOPEZ,CARLOS A. | 7626 |  | (1) |  |  | MONTEVIDEO | [6 empty] | (5) | 20/17/6 |  |  | 0
5838562 | 1381V | 6290 B.T. ZONA 2 | (APTOS.) | Subestación de transformación | En edificio |  |  | Urbano | 180000000000 | 259999990463 |  | 220000000000 |  |  | Trifásica | Desconocido | Desconocido | Desconocido | Desconocido | Desconocido | Desconocido | Desconocido |  | 1968-12-01 | (3) | (3) | (1) | (1) | [6 empty] | 010010001029013269 | 640000407 |  | 6000 | 230 | Sin tensión | UTE | 315 | [6 empty] | 1004 | 2017-11-07 | Se retiran CMT | (2) |  |  | (9) | MONTEVIDEO | MONTEVIDEO | PAGOLA,MANUEL VICENTE | 3269 |  | (1) |  |  | MONTEVIDEO | [7 empty] | 0 |  |  | 0
5830392 | 1382Y | 6390 B.T. ZONA 3 | CIA FORD | Puesto de conexión sin transformador | Piso compartida mampostería | Si |  | Urbano | 200000000000 | 300000000000 |  | 240000000000 |  |  | Trifásica | Desconocido | Desconocido | Desconocido | Desconocido | Desconocido | Desconocido | Desconocido |  | 1978-01-13 | (4) | (4) |  | (1) |  |  |  |  | (1) | (1) | 010010001013173083CC | 640001511 |  | 6000 | 6000 | 6000 | Particular | [7 empty] | 1003 | 2012-11-07 | renumerada con fotos |  |  |  |  | MONTEVIDEO | MONTEVIDEO | SOLE, CARLOS | 3083 | CC | (1) |  |  | MONTEVIDEO | [6 empty] | (1) | 24/4/6 |  |  | 0 | [5 empty] | (1)
5830422 | 1387Y | 6490 B.T. ZONA 4 | (RALFI S.A) | Puesto de conexión con transformador | Piso compartida mampostería |  | Si | Urbano | 200000000000 | 400000000000 |  | 220000004768 | Si |  | Trifásica | Desconocido | Desconocido | Desconocido | Desconocido | Desconocido | Desconocido | Desconocido |  | 1968-07-13 | (5) | (5) | (1) | (1) |  |  |  |  | (1) | (1) | 01001000100976585400 | 640001948 |  | 6000 | 230 | 400 | UTE | 400 | [6 empty] | 1008 | 2017-06-23 | Cambio de trafo | (3) |  |  | (3) | MONTEVIDEO | MONTEVIDEO | CABRERA,HILARIO | 5854 | 00 | (1) |  |  | MONTEVIDEO | [6 empty] | (13) | 69/5/6 |  |  | 0 | [5 empty] | (1)
5839594 | 1390V | 6290 B.T. ZONA 2 | (APTOS.) | Subestación de transformación | En edificio |  | Si | Urbano | 160000000000 | 300000000000 |  | 279999995232 | Si |  | Trifásica | Desconocido | Desconocido | Desconocido | Desconocido | Desconocido | Desconocido | Desconocido |  | 1969-01-29 | (3) | (4) | (1) | (1) | [6 empty] | 010010001030793172 | 640000907 |  | 6000 | 230 | Sin tensión | UTE | 400 | [6 empty] | 1004 | 2018-08-27 | Se eliminan los CMT | (1) |  |  |  | MONTEVIDEO | MONTEVIDEO | PEREZ,LORENZO J. | 3172 |  | (1) |  |  | MONTEVIDEO | [6 empty] | (8) | 0 |  |  | 0
5830440 | 1392Y | 6390 B.T. ZONA 3 | CURTIEMBRE | Puesto de conexión con transformador | Piso compartida mampostería |  | Si | Urbano | 150000000000 | 400000000000 |  | 250000000000 |  |  | Trifásica | Desconocido | Desconocido | Desconocido | Desconocido | Desconocido | Desconocido | Desconocido |  | 1969-08-18 | (3) | (4) | (1) | (1) |  |  |  |  | (1) | (1) | 010010001022905077 | 640002506 |  | 6000 | 230 | Sin tensión | UTE | 200 | [6 empty] | 1002 | 2014-03-27 | renumerada con fotos y con balance | (3) |  |  | (3) | MONTEVIDEO | MONTEVIDEO | LLUPES,JOSE | 5077 |  | (1) |  |  | MONTEVIDEO | [6 empty] | (9) | 21/4/6 |  |  | 0 | [5 empty] | (1)
5830452 | 1395Y | 6490 B.T. ZONA 4 | SANATORIO | Puesto de conexión sin transformador | Piso compartida modular | Si | Si | Urbano | 500000000000 | 300000000000 |  | 200000000000 |  |  | Trifásica | Desconocido | Desconocido | Desconocido | Desconocido | Desconocido | Desconocido | Desconocido |  | 1999-02-12 | (5) | (3) |  | (2) |  |  |  |  | (1) | (1) | 01001000102456447000 | 640002829 |  | 6000 | 6000 | 6000 | Particular | [7 empty] | 1008 | 2012-03-08 | renumerada con fotos | (1) |  |  |  | MONTEVIDEO | MONTEVIDEO | MILLAN | 4470 | 00 | (1) |  |  | MONTEVIDEO | [6 empty] | (3) | 30S/12/6 |  |  | 0 |  |  | (1) |  |  | (1)
5831004 | 1400Y | 6290 B.T. ZONA 2 | MINISTERIO | Puesto de conexión con transformador | Piso compartida mampostería |  | Si | Urbano | 200000000000 | 300000000000 |  | 120000000000 | Si |  | Trifásica | Desconocido | Desconocido | Desconocido | Desconocido | Desconocido | Desconocido | Desconocido |  | 1971-08-21 | (5) | (5) | (1) | (1) |  |  |  |  | (1) | (1) | 010010001012071206 | 640001840 |  | 6000 | 230 | Sin tensión | UTE | 630 | [6 empty] | 1003 | 2013-11-11 | renumerada con fotos | (3) |  |  | (12) | MONTEVIDEO | MONTEVIDEO | COLONIA | 1206 |  | (1) |  |  | MONTEVIDEO | (1) | [5 empty] | (26) | 87/22/6 |  |  | 0 | [5 empty] | (1)
5828844 | 1406Y | 6290 B.T. ZONA 2 | EMBAJADA AMERICANA-TELECONTROL | Puesto de conexión sin transformador | Piso compartida modular |  |  | Acceso difícil | 150000000000 | 300000000000 |  | 220000000000 | Si | TELECONTROLADA | Trifásica | Desconocido | Desconocido | Desconocido | Desconocido | Desconocido | Desconocido | Desconocido |  | 1969-08-21 | (6) | (4) |  | (2) |  |  |  |  | (1) | (1) | 010010001025320808 | 640001368 |  | 22000 | 22000 | 22000 | Particular | [7 empty] | 1004 | 2015-11-11 | renumerada con fotos | (1) |  |  |  | MONTEVIDEO | MONTEVIDEO | MULLER,DR.LAURO | 0808 |  | (1) |  |  | MONTEVIDEO | (1) | [5 empty] | (3) | MG/33/22 |  |  | 3 |  |  | (1) |  |  | (1)
5830506 | 1407V | 6290 B.T. ZONA 2 | 1407 | Subestación de transformación | En edificio | Si |  | Urbano | 600000000000 | 259999990463 |  | 220000000000 |  |  | Trifásica | Desconocido | Desconocido | Desconocido | Desconocido | Desconocido | Desconocido | Desconocido |  | 1991-03-19 | (3) | (1) | (1) | (1) | [6 empty] | 01001000100212152800 | 640001099 |  | 6000 | 230 | 400 | UTE | 250 | [6 empty] | 1006 | 2019-09-28 | A ser elim. x 600019051025 (mampost.) | (2) |  |  | (5) | MONTEVIDEO | MONTEVIDEO | 18 DE JULIO | 1528 | 00 | (1) |  |  | MONTEVIDEO | [6 empty] | (16) | 0 |  |  | 0
5830578 | 1424V | 6290 B.T. ZONA 2 |  | Subestación de transformación | En edificio |  |  | Urbano | 200000000000 | 400000000000 |  | 180000000000 |  |  | Trifásica | Desconocido | Desconocido | Desconocido | Desconocido | Desconocido | Desconocido | Desconocido |  | 1980-06-23 | (3) | (4) | (1) | (1) | [6 empty] | 010010001023923369 | 640000306 |  | 6000 | 230 | Sin tensión | UTE | 315 | [6 empty] | 1004 | 2017-11-13 | Se eliminan CMT de la Sb | (2) |  |  |  | MONTEVIDEO | MONTEVIDEO | MASINI,RAMON | 3369 |  | (1) |  |  | MONTEVIDEO | (1) | [6 empty] | 0 |  |  | 0
5830644 | 1435A | 6190 B.T. ZONA 1 | HOSP.MIL.INT.NO 2 | Puesto de conexión sin transformador | Piso compartida mampostería |  |  | Urbano | 300000000000 | 300000000000 |  | 220000000000 | Si |  | Trifásica | Desconocido | Desconocido | Desconocido | Desconocido | Desconocido | Desconocido | Desconocido |  | 1975-10-21 | (5) | (6) |  | (1) | [6 empty] | 010010001001323016 | 640003341 |  | 6000 | 6000 | 6000 | Particular | [7 empty] | 1004 | 2015-11-27 | renumerada con fotos | (3) |  |  |  | MONTEVIDEO | MONTEVIDEO | OCHO DE OCTUBRE | 3016 |  | (1) |  |  | MONTEVIDEO | [7 empty] | 63Y/8/6 |  |  | 0 | [5 empty] | (1)
5830632 | 1435Y | 6190 B.T. ZONA 1 | HOSP.MILITAR | Puesto de conexión sin transformador | Subterránea compartida modular | Si | Si | Urbano | 450000000000 | 300000000000 |  | 220000000000 | Si |  | Trifásica | Desconocido | Desconocido | Desconocido | Desconocido | Desconocido | Desconocido | Desconocido |  | 1974-07-26 | (6) | (4) |  | (2) |  |  |  |  | (1) | (1) | 01001000100132301600 | 640003340 |  | 6000 | 6000 | 6000 | Particular | [7 empty] | 1004 | 2015-05-22 | renumerada con fotos | (1) |  |  |  | MONTEVIDEO | MONTEVIDEO | OCHO DE OCTUBRE | 3016 | 00 | (1) |  |  | MONTEVIDEO | [6 empty] | (2) | 63Y/8/6 |  |  | 0
5836906 | 1437Y | 6390 B.T. ZONA 3 | MOLINOS ARROCEROS | Puesto de conexión sin transformador | Piso compartida mampostería |  | Si | Urbano | 150000000000 | 400000000000 |  | 240000000000 |  |  | Trifásica | Desconocido | Desconocido | Desconocido | Desconocido | Desconocido | Desconocido | Desconocido |  | 1978-03-16 | (4) | (3) |  | (1) |  |  |  |  | (1) | (1) | 01001000100905277200 | 640000666 |  | 6000 | 6000 | 6000 | Particular | [7 empty] | 1003 | 2013-03-20 | renumerada con fotos | (2) |  |  |  | MONTEVIDEO | MONTEVIDEO | BRUM,DR. BALTASAR | 2772 | 00 | (1) |  |  | MONTEVIDEO | [7 empty] | 24/10/6 |  |  | 0 | [5 empty] | (1)
5830674 | 1440Y | 6390 B.T. ZONA 3 | SUBESTACION | Puesto de conexión sin transformador | Piso compartida modular |  | Si | Urbano | 160000000000 | 350000000000 |  | 300000000000 |  |  | Trifásica | Desconocido | Desconocido | Desconocido | Desconocido | Desconocido | Desconocido | Desconocido |  | 1987-08-14 | (6) | (4) |  | (2) |  |  |  |  | (1) | (1) | 010010001009220000 | 640002092 |  | 6000 | 6000 | 6000 | Particular | [7 empty] | 1003 | 2012-03-02 | renumerada con fotos | (1) |  |  |  | MONTEVIDEO | MONTEVIDEO | BUSCHENTAL | 0000 |  | (1) |  |  | MONTEVIDEO | [6 empty] | (4) | 24/14/6 |  |  | 0 |  |  | (1) |  |  | (1)
91170951 | 1452Y | 6290 B.T. ZONA 2 |  | Puesto de conexión sin transformador | Piso compartida modular | Si | Si | Urbano | 120000000000 | 300000000000 |  | 250000000000 | Si | Esq.Cuareim | Trifásica | Desconocido | Desconocido | Desconocido | Desconocido | Desconocido | Desconocido | Desconocido |  | 2007-08-09 | (5) | (3) |  | (2) |  |  |  |  | (1) | (1) | 010010001037781230CC | 140134125 |  | 6000 | 6000 | 6000 | Particular | [7 empty] | 1003 | 2012-03-12 | renumerada con fotos | (1) |  |  |  | MONTEVIDEO | MONTEVIDEO | TAJES,CNEL.FRANCISCO | 1230 | CC |  |  |  | MONTEVIDEO | [6 empty] | (3) | 26/22/6 |  |  | 0 |  |  | (1) |  |  | (1)
88527766 | 1454W | 6290 B.T. ZONA 2 | KIBON | Subestación de transformación | Piso compartida modular | Si |  | Urbano | 160000000000 | 300000000000 |  | 240000000000 | Si | MOVIL PROVISORIA | Trifásica | Desconocido | Desconocido | Desconocido | Desconocido | Desconocido | Desconocido | Desconocido |  | 2013-05-16 | (3) | (3) | (1) | (1) |  | (1) |  |  |  |  | 010010001030921402 | 140141908 |  | 22000 | 230 | 400 | UTE | 250 | [6 empty] | 1004 | 2018-03-15 | Se pasa a 22 Kv |  |  |  | (3) | MONTEVIDEO | MONTEVIDEO | REPUBLICA DEL PERU | 1402 |  | (1) |  |  | MONTEVIDEO | [6 empty] | (6) | MF/7/22 |  |  | 0
5830782 | 1460Y | 6290 B.T. ZONA 2 | BCO.CENTRAL | Puesto de conexión sin transformador | Piso compartida modular |  |  | Urbano | 600000000000 | 300000000000 |  | 360000000000 |  |  | Trifásica | Desconocido | Desconocido | Desconocido | Desconocido | Desconocido | Desconocido | Desconocido |  | 1971-03-09 | (5) | (3) |  | (2) |  |  |  |  | (1) | (1) | 010010001011550787EF | 640001846 |  | 6000 | 6000 | 6000 | Particular | [7 empty] | 1006 | 2013-03-22 | renumerada con fotos | (1) |  |  |  | MONTEVIDEO | MONTEVIDEO | CERRITO | 0787 | EF | (1) |  |  | MONTEVIDEO | [6 empty] | (3) | 96/23/6 |  |  | 0 |  |  | (1) |  |  | (1)
5830902 | 1487A | 6390 B.T. ZONA 3 |  | Subestación de transformación | Aérea 2 columnas |  | Si | Urbano |  |  |  |  | Si |  | Trifásica | Desconocido | Desconocido | Desconocido | Desconocido | Desconocido | Desconocido | Desconocido |  | 1972-03-16 | (3) | (3) | (1) | (1) |  |  | (1) |  |  |  | 010010001020232961 | 640000324 |  | 6000 | 230 | Sin tensión | UTE | 315 | [6 empty] | 1002 | 2020-02-03 | En c.1 se deja al Secc. como N/A |  |  |  | (3) | MONTEVIDEO | MONTEVIDEO | HOLANDA | 2961 |  | (1) |  |  | MONTEVIDEO |  |  | (2) |  |  |  | (6) | 89/11/6 |  |  | 0
5838178 | 1501Y | 6290 B.T. ZONA 2 | CAJA DE JUBILACIONES | Puesto de conexión sin transformador | Piso compartida modular | Si |  | Urbano | 270000000000 | 400000000000 |  | 350000000000 |  |  | Trifásica | Desconocido | Desconocido | Desconocido | Desconocido | Desconocido | Desconocido | Desconocido |  | 1970-10-06 | (6) | (4) |  | (2) |  |  |  |  | (1) | (1) | 010010001012071930EF | 640000917 |  | 6000 | 6000 | 6000 | Particular | [7 empty] | 1006 | 2012-10-18 | renumerada con fotos | (1) |  |  |  | MONTEVIDEO | MONTEVIDEO | COLONIA | 1930 | EF | (1) |  |  | MONTEVIDEO | [6 empty] | (3) | 04/15/6 |  |  | 0 |  |  | (1) |  |  | (1)
5831076 | 1519Y | 6490 B.T. ZONA 4 | UNIDAD MILITAR | Puesto de conexión con transformador | Piso compartida mampostería |  |  | Urbano | 200000000000 | 320000004768 |  | 240000009537 |  |  | Trifásica | Desconocido | Desconocido | Desconocido | Desconocido | Desconocido | Desconocido | Desconocido |  | 1972-11-23 | (5) | (4) | (1) | (2) |  |  |  |  | (1) | (1) | 01001000101461434800 | 640002839 |  | 6000 | 230 | 400 | UTE | 630 | [6 empty] | 1008 | 2017-08-29 | Se ingresa CMT c.4 en nueva Sb5616 | (3) |  |  | (7) | MONTEVIDEO | MONTEVIDEO | DE LAS INSTRUCCIONES | 4348 | 00 | (1) |  |  | MONTEVIDEO | [6 empty] | (26) | 17/16/6 |  |  | 0 | [5 empty] | (1)
5831100 | 1523Y | 6490 B.T. ZONA 4 |  | Puesto de conexión con transformador | Piso compartida modular |  | Si | Urbano | 200000000000 | 300000000000 |  | 240000000000 | Si | ESQ. BR. ARTIGAS | Trifásica | Desconocido | Desconocido | Desconocido | Desconocido | Desconocido | Desconocido | Desconocido |  | 2006-12-13 | (6) | (4) | (1) | (2) |  | (1) |  |  | (1) | (1) | 01001000100636389600 | 640001533 |  | 22000 | 230 | 400 | UTE | 400 | [6 empty] | 1003 | 2011-04-09 | renumerada con fotos y con balance | (1) |  |  | (5) | MONTEVIDEO | MONTEVIDEO | ARTIGAS,GENERAL | 3896 | 00 | (1) |  |  | MONTEVIDEO | [6 empty] | (19) | MR/35/22 |  |  | 3 |  |  | (1) |  |  | (1)
5823468 | 1525Y | 6290 B.T. ZONA 2 | ANTEL | Puesto de conexión sin transformador | Piso compartida mampostería |  |  | Urbano | 400000000000 | 300000000000 |  | 240000000000 | Si |  | Trifásica | Desconocido | Desconocido | Desconocido | Desconocido | Desconocido | Desconocido | Desconocido |  | 1977-08-05 | (5) | (6) |  | (2) |  |  |  |  | (1) | (1) | 010010001035202675 | 640003204 |  | 6000 | 6000 | 6000 | Particular | [7 empty] | 1003 | 2012-04-12 | renumerada con fotos | (2) |  |  |  | MONTEVIDEO | MONTEVIDEO | SAN MARTIN, GRAL | 2675 |  | (1) |  |  | MONTEVIDEO | [6 empty] | (1) | 27/3/6 |  |  | 0 | [5 empty] | (1)
5831130 | 1528Y | 6490 B.T. ZONA 4 | 1528 | Puesto de conexión con transformador | Piso compartida mampostería |  | Si | Urbano | 200000000000 | 400000000000 |  | 220000004768 |  |  | Trifásica | Desconocido | Desconocido | Desconocido | Desconocido | Desconocido | Desconocido | Desconocido |  | 1971-06-11 | (5) | (6) | (1) | (2) |  |  |  |  | (1) | (1) | 01001000103426584100 | 640001957 |  | 6000 | 230 | Sin tensión | UTE | 315 | [6 empty] | 1008 | 2012-11-14 | renumerada con fotos | (3) |  |  | (1) | MONTEVIDEO | MONTEVIDEO | RODRIGUEZ,GRAL.OSVALDO | 5841 | 00 | (1) |  |  | MONTEVIDEO | [6 empty] | (5) | 69/13/6 |  |  | 0 | [5 empty] | (1)
5831202 | 1542Y | 6490 B.T. ZONA 4 | CUCTSA | Puesto de conexión sin transformador | Piso compartida mampostería |  | Si | Urbano | 800000000000 | 279999995232 |  | 240000000000 | Si | ESQ. MARNE | Trifásica | Desconocido | Desconocido | Desconocido | Desconocido | Desconocido | Desconocido | Desconocido |  | 1972-05-13 | (4) | (5) |  | (2) |  |  |  |  | (1) | (1) | 010010001014343440 | 640000690 |  | 6000 | 6000 | 6000 | Particular | [7 empty] | 1003 | 2015-05-22 | renumerada con fotos | (2) |  |  |  | MONTEVIDEO | MONTEVIDEO | DE HERRERA, LUIS A. | 3440 |  | (1) |  |  | MONTEVIDEO | [7 empty] | 14/15/6 |  |  | 0 | [5 empty] | (1)
5831214 | 1544Y | 6290 B.T. ZONA 2 | TERM.PESQUERO | Puesto de conexión con transformador | Piso compartida mampostería | Si |  | Urbano | 160000000000 | 300000000000 |  | 240000000000 | Si |  | Trifásica | Desconocido | Desconocido | Desconocido | Desconocido | Desconocido | Desconocido | Desconocido |  | 1972-04-29 | (5) | (5) | (1) | (2) |  |  |  |  | (1) | (1) | 010010001028940000 | 640003033 |  | 6000 | 230 | 400 | UTE | 160 | [6 empty] | 1003 | 2007-09-01 | C/TR.CORRIENTE | (3) |  |  | (2) | MONTEVIDEO | MONTEVIDEO | PACHECO,GENERAL | 0000 |  | (1) |  |  | MONTEVIDEO | [6 empty] | (4) | 26/2/6 |  |  | 0 | [5 empty] | (1)
5831238 | 1549Y | 6390 B.T. ZONA 3 | FRIMARAL S.A. | Puesto de conexión sin transformador | Piso compartida mampostería | Si |  | Urbano | 300000000000 | 350000000000 |  | 240000000000 |  |  | Trifásica | Desconocido | Desconocido | Desconocido | Desconocido | Desconocido | Desconocido | Desconocido |  | 1988-06-11 | (5) | (7) |  | (2) |  |  |  |  | (1) | (1) | 010010001007765175 | 640002535 |  | 6000 | 6000 | 6000 | Particular | [7 empty] | 1002 | 2012-04-13 | renumerada con fotos | (3) |  |  |  | MONTEVIDEO | MONTEVIDEO | BATLLE BERRES,LUIS | 5175 |  | (1) |  |  | MONTEVIDEO | [6 empty] | (1) | 28/6/6 |  |  | 0 | [5 empty] | (1)
5835568 | 1556Y | 6290 B.T. ZONA 2 | EMBAJADA ALEMANA | Puesto de conexión sin transformador | Subterránea compartida modular |  |  | Urbano | 120000000000 | 279999995232 |  | 220000000000 |  | (Es de Celdas modulares antiguas) | Trifásica | Desconocido | Desconocido | Desconocido | Desconocido | Desconocido | Desconocido | Desconocido |  | 1974-06-12 | (3) | (3) |  | (1) |  |  |  |  | (1) | (1) | 010010001013281417 | 640003107 |  | 6000 | 6000 | 6000 | Particular | [7 empty] | 1004 | 2015-06-17 | renumerada con fotos |  |  |  |  | MONTEVIDEO | MONTEVIDEO | CUMPARSITA,LA | 1417 |  | (1) |  |  | MONTEVIDEO | [7 empty] | 51/4/6 |  |  | 0 | [5 empty] | (1)
5828394 | 1575Y | 6290 B.T. ZONA 2 | O.S.E. | Puesto de conexión sin transformador | Piso compartida mampostería |  | Si | Urbano | 280000000000 | 300000000000 |  | 240000000000 | Si |  | Trifásica | Desconocido | Desconocido | Desconocido | Desconocido | Desconocido | Desconocido | Desconocido |  | 1972-05-22 | (4) | (5) |  | (2) |  |  |  |  | (1) | (1) | 010010001034560000 | 640000660 |  | 6000 | 6000 | 6000 | Particular | [7 empty] | 1006 | 2015-05-11 | renumerada con fotos | (2) |  |  |  | MONTEVIDEO | MONTEVIDEO | ROXLO,CARLOS | 0000 |  | (1) |  |  | MONTEVIDEO | [7 empty] | 32/15/6 |  |  | 0 | [5 empty] | (1)
5836084 | 1657Y | 6190 B.T. ZONA 1 | PLANTA DE BOMBEO | Puesto de conexión sin transformador | Piso compartida mampostería |  | Si | Urbano | 600000000000 | 220000004768 |  | 200000000000 |  |  | Trifásica | Desconocido | Desconocido | Desconocido | Desconocido | Desconocido | Desconocido | Desconocido |  | 1988-07-29 | (3) | (4) |  | (1) |  |  |  |  | (1) | (1) | 010010001024120000 | 640000114 |  | 6000 | 6000 | 6000 | Particular | [7 empty] | 1007 | 2011-12-21 | renumerada con fotos | (1) |  |  |  | MONTEVIDEO | MONTEVIDEO | REPUBLICA DE MEJICO | 0000 |  | (1) |  |  | MONTEVIDEO | [7 empty] | 10/2/6 |  |  | 0 | [5 empty] | (1)
5836090 | 1658Y | 6290 B.T. ZONA 2 | BANCO HIPOTECARIO | Puesto de conexión sin transformador | Piso compartida mampostería | Si | Si | Urbano | 660000000000 | 300000000000 |  | 240000000000 | Si | ESQ. COLONIA | Trifásica | Desconocido | Desconocido | Desconocido | Desconocido | Desconocido | Desconocido | Desconocido |  | 1981-07-14 | (10) | (14) |  | (3) |  |  |  |  | (1) | (1) | 010010001002121915 | 640000391 |  | 6000 | 6000 | 6000 | Particular | [7 empty] | 1006 | 2012-10-18 | renumerada con fotos | (4) |  |  |  | MONTEVIDEO | MONTEVIDEO | 18 DE JULIO | 1915 |  | (1) |  |  | MONTEVIDEO | [6 empty] | (2) | 04/23/6 |  |  | 0 | [5 empty] | (1)
5836144 | 1668Y | 6190 B.T. ZONA 1 | PLANTA DE BOMBEO | Puesto de conexión sin transformador | Piso compartida mampostería |  |  | Urbano | 250000000000 | 250000000000 |  | 220000000000 |  |  | Trifásica | Desconocido | Desconocido | Desconocido | Desconocido | Desconocido | Desconocido | Desconocido |  | 1988-07-03 | (3) | (4) |  | (2) |  |  |  |  | (1) | (1) | 010010001013674491CC | 640003227 |  | 6000 | 6000 | 6000 | Particular | [7 empty] | 1005 | 2019-06-17 | Cbio.Trafo's tensión c.1 Inc.SIO 4255411 | (1) |  |  |  | MONTEVIDEO | MONTEVIDEO | REPUBLICA DE CHILE | 4491 | CC | (1) |  |  | MONTEVIDEO | [6 empty] | (1) | 09/9/6 |  |  | 0 | [5 empty] | (1)
5836168 | 1672Y | 6190 B.T. ZONA 1 | M.A.P. | Puesto de conexión sin transformador | Piso compartida mampostería | Si |  | Urbano | 300000000000 | 240000009537 |  | 220000000000 |  |  | Trifásica | Desconocido | Desconocido | Desconocido | Desconocido | Desconocido | Desconocido | Desconocido |  | 1972-08-23 | (3) | (2) |  | (2) |  |  |  |  | (1) | (1) | 010010001023259056EF | 640003355 |  | 6000 | 6000 | 6000 | Particular | [7 empty] | 1001 | 2013-07-11 | renumerada con fotos | (1) |  |  |  | MONTEVIDEO | MONTEVIDEO | MALDONADO | 9056 | EF | (1) |  |  | MONTEVIDEO | [6 empty] | (1) | 11/1/6 |  |  | 0 | [5 empty] | (1)
5836210 | 1679Y | 6290 B.T. ZONA 2 | COLECTOR | Puesto de conexión sin transformador | Piso compartida modular |  |  | Urbano | 200000000000 | 450000000000 |  |  | Si | ARTIGAS,GENERAL | Trifásica | Desconocido | Desconocido | Desconocido | Desconocido | Desconocido | Desconocido | Desconocido |  | 1988-02-24 | (4) | (2) | (1) | (3) |  |  |  |  | (1) | (1) | 010010001023170000 | 640000015 | (2) | 22000 | 6000 | Sin tensión | UTE | 2000 | [6 empty] | 1004 | 2015-05-07 | renumerada con fotos | (1) |  |  |  | MONTEVIDEO | MONTEVIDEO | MAHATMA GANDHI | 0000 |  | (1) |  |  | MONTEVIDEO | (1) |  |  |  | (1) |  | (6) | MG/39/22 |  |  | 1 |  | (1) | (1) |  |  | (1)
5836600 | 1757V | 6290 B.T. ZONA 2 | 3342/46,APTOS | Subestación de transformación | En edificio |  |  | Urbano | 180000000000 | 400000000000 |  | 220000004768 |  |  | Trifásica | Desconocido | Desconocido | Desconocido | Desconocido | Desconocido | Desconocido | Desconocido |  | 1976-01-19 | (4) | (4) | (1) | (1) | [6 empty] | 010010001019583342 | 640000954 |  | 6000 | 230 | Sin tensión | UTE | 630 | [6 empty] | 1004 | 2017-11-15 | Se eliminan los CMT de la SB | (2) |  |  |  | MONTEVIDEO | MONTEVIDEO | GUAYAQUI | 3342 |  | (1) |  |  | MONTEVIDEO | [7 empty] | 0 |  |  | 0
5830980 | 1781Y | 6290 B.T. ZONA 2 | 1781 | Puesto de conexión sin transformador | Piso compartida modular |  |  | Urbano | 180000000000 |  |  | 240000009537 | Si | ESQ. ARENAL GRANDE | Trifásica | Desconocido | Desconocido | Desconocido | Desconocido | Desconocido | Desconocido | Desconocido |  | 1975-01-24 | (5) | (3) |  | (2) |  |  |  |  | (1) | (1) | 01001000101207193000 | 640001709 |  | 6000 | 6000 | 6000 | Particular | [7 empty] | 1006 | 2012-10-18 | renumerada con fotos | (1) |  |  |  | MONTEVIDEO | MONTEVIDEO | COLONIA | 1930 | 00 | (1) |  |  | MONTEVIDEO | [6 empty] | (3) | 04/10/6 |  |  | 0 |  |  | (1) |  |  | (1)
5836828 | 1803Y | 6190 B.T. ZONA 1 | (BRACAFE) | Puesto de conexión sin transformador | Piso compartida modular | Si | Si | Urbano | 250000000000 | 250000000000 |  | 220000004768 | Si |  | Trifásica | Desconocido | Desconocido | Desconocido | Desconocido | Desconocido | Desconocido | Desconocido |  | 1975-11-14 | (6) | (4) |  | (2) |  | (2) |  |  | (1) | (1) | 010010001013102883 | 640001584 |  | 22000 | 22000 | 22000 | Particular | [7 empty] | 1005 | 2011-11-03 | renumerada con fotos |  |  |  |  | MONTEVIDEO | MONTEVIDEO | CROCKER,CARLOS | 2883 |  | (1) |  |  | MONTEVIDEO | [6 empty] | (3) | MR/23/22 |  |  | 0 |  |  | (1) |  |  | (1)
5837038 | 1845V | 6190 B.T. ZONA 1 | 1845 TELECONTROL | Subestación de transformación | Piso compartida mampostería |  | Si | Urbano | 300000000000 | 250000000000 |  | 200000000000 | Si | ESQ. AV. ITALIA | Trifásica | Desconocido | Desconocido | Desconocido | Desconocido | Desconocido | Desconocido | Desconocido |  | 1977-03-18 | (3) | (3) | (1) | (1) | [6 empty] | 010010001021911996 | 640000463 |  | 6000 | 230 | Sin tensión | UTE | 300 | [6 empty] | 1004 | 2019-11-15 | c.3 cbia. destino (de SB 0168 a 2116) | (2) |  |  | (5) | MONTEVIDEO | MONTEVIDEO | LAS HERAS,GRAL. | 1996 |  | (1) |  |  | MONTEVIDEO | [6 empty] | (10) | 0 |  |  | 1 |  | (1)
5826606 | 1856V | 6290 B.T. ZONA 2 | EXCLUSIVA | Subestación de transformación | En edificio |  |  | Urbano | 160000000000 | 300000000000 |  | 220000000000 | Si |  | Trifásica | Desconocido | Desconocido | Desconocido | Desconocido | Desconocido | Desconocido | Desconocido |  | 1975-08-20 | (2) | (1) | (1) | (1) |  | (1) |  |  |  |  | 010010001016181086 | 640001011 |  | 6000 | 230 | Sin tensión | UTE | 200 | [6 empty] | 1004 | 2018-02-28 | Se elimina SB |  |  |  |  | MONTEVIDEO | MONTEVIDEO | ELLAURI,JOSE | 1086 |  |  |  |  | MONTEVIDEO | [6 empty] | (2) | 0 |  |  | 0
5830380 | 1859V | 6290 B.T. ZONA 2 | 1859 | Subestación de transformación | En edificio | Si | Si | Urbano | 360000000000 | 300000000000 |  | 600000000000 | Si |  | Trifásica | Desconocido | Desconocido | Desconocido | Desconocido | Desconocido | Desconocido | Desconocido |  | 1976-07-16 | (3) | (3) | (1) | (1) | [6 empty] | 010010001016033324DU | 640003001 |  | 6000 | 230 | Sin tensión | UTE | 300 | [6 empty] | 1004 | 2011-02-09 | renumerada con fotos | (2) |  |  |  | MONTEVIDEO | MONTEVIDEO | ECHEVARRIARZA,CRISTOBAL | 3324 | DU | (1) |  |  | MONTEVIDEO | [6 empty] | (20) | 0 |  |  | 0
5854132 | 1860Y | 6290 B.T. ZONA 2 | MOLINO | Puesto de conexión con transformador | Piso compartida mampostería | Si | Si | Urbano | 360000000000 | 400000000000 |  | 180000000000 |  |  | Trifásica | Desconocido | Desconocido | Desconocido | Desconocido | Desconocido | Desconocido | Desconocido |  | 1975-03-13 | (5) | (5) | (1) | (1) |  |  |  |  | (1) | (1) | 01001000100456120700 | 640003035 |  | 6000 | 230 | Sin tensión | UTE | 630 | [6 empty] | 1003 | 2017-11-11 | CAMBIO DIY, TR INTEN Y TENSION | (3) |  |  | (2) | MONTEVIDEO | MONTEVIDEO | AGUILAR,GENERAL | 1207 | 00 | (1) |  |  | MONTEVIDEO | [6 empty] | (6) | 26/4/6 |  |  | 0 | [5 empty] | (1)
5837140 | 1867Y | 6290 B.T. ZONA 2 | FCO.MODELO | Puesto de conexión sin transformador | Piso compartida modular |  | Si | Urbano | 200000000000 | 240000009537 |  | 220000004768 |  |  | Trifásica | Desconocido | Desconocido | Desconocido | Desconocido | Desconocido | Desconocido | Desconocido |  | 1998-07-01 | (6) | (4) |  | (2) |  |  |  |  | (1) | (1) | 010010001007803242EF | 640001645 |  | 6000 | 6000 | 6000 | Particular | [7 empty] | 1005 | 2012-03-05 | renumerada con fotos | (1) |  |  |  | MONTEVIDEO | MONTEVIDEO | BATLLE Y ORDOÑEZ,JOSE | 3242 | EF | (1) |  |  | MONTEVIDEO | [6 empty] | (3) | 0241/2/6 |  |  | 0 |  |  | (1) |  |  | (1)
5837158 | 1870Z | 6190 B.T. ZONA 1 | FABRICA | Subestación de transformación | Piso compartida mampostería | Si |  | Urbano | 250000000000 | 300000000000 |  | 240000009537 |  |  | Trifásica | Desconocido | Desconocido | Desconocido | Desconocido | Desconocido | Desconocido | Desconocido |  | 1976-04-04 | (5) | (5) |  | (2) | [6 empty] | 030050001000753000 | 640002304 |  | 6000 | 0 | Sin tensión | Particular | [7 empty] | 1007 | 2017-09-27 | Se eliminan CMT | (2) |  |  |  | CANELONES | AEROPUERTO CARRASCO | RACINE, AVENIDA CARLOS | 3000 |  | (1) |  |  | AEROPUERTO CARRASCO | [6 empty] | (1) | 0 |  |  | 0
5837170 | 1872V | 6290 B.T. ZONA 2 | COMPLEJO BOULEVAR | Subestación de transformación | Piso compartida mampostería | Si | Si | Urbano | 270000000000 | 320000004768 |  | 220000000000 |  |  | Trifásica | Desconocido | Desconocido | Desconocido | Desconocido | Desconocido | Desconocido | Desconocido |  | 1975-07-13 | (5) | (4) | (1) | (1) | [6 empty] | 010010001006362516 | 640000669 |  | 6000 | 230 | Sin tensión | UTE | 315 | [6 empty] | 1004 | 2019-12-06 | Se elimina de la red | (1) |  |  | (6) | MONTEVIDEO | MONTEVIDEO | ARTIGAS,GENERAL | 2516 |  | (1) |  |  | MONTEVIDEO | [6 empty] | (12) | 0 |  |  | 0
5837176 | 1874R | 6290 B.T. ZONA 2 | COMPLEJO BOULEVAR | Subestación de transformación | Piso compartida mampostería | Si | Si | Urbano | 270000000000 | 320000004768 |  | 240000000000 | Si | 17/3/2020 Se elimina de la red | Trifásica | Desconocido | Desconocido | Desconocido | Desconocido | Desconocido | Desconocido | Desconocido |  | 1975-07-13 | (5) | (5) | (1) | (1) | [6 empty] | 010010001015462489 | 640000681 |  | 6000 | 230 | Sin tensión | UTE | 315 | [6 empty] | 1004 | 2020-03-17 | Se elimina. Su TBT pasa a ser de SB 1873 | (2) |  |  | (5) | MONTEVIDEO | MONTEVIDEO | QUIJOTE | 2489 |  | (1) |  |  | MONTEVIDEO | [6 empty] | (10) | 0 |  |  | 0
5839612 | 1875Y | 6390 B.T. ZONA 3 | JUMECAL 30-07-32 | Puesto de conexión sin transformador | Piso compartida mampostería |  | Si | Urbano | 250000000000 | 300000000000 |  | 220000004768 |  |  | Trifásica | Desconocido | Desconocido | Desconocido | Desconocido | Desconocido | Desconocido | Desconocido |  | 1984-06-07 | (4) | (5) |  | (1) | [6 empty] | 0100100010332910102 | 640001541 |  | 6000 | 6000 | 6000 | Particular | [7 empty] | 1009 | 2019-11-16 | C.2 Eliminados TT TI - MEDIDA DIRECTA | (2) |  |  |  | MONTEVIDEO | MONTEVIDEO | REDENCION,LA | 1010 |  | (1) |  |  | MONTEVIDEO | [7 empty] | 43/4/6 |  |  | 1 |  | (1) |  |  |  | (1)
5837218 | 1880Y | 6290 B.T. ZONA 2 | 1880 | Puesto de conexión con transformador | Piso compartida mampostería |  | Si | Urbano | 200000000000 | 320000004768 |  | 240000000000 |  |  | Trifásica | Desconocido | Desconocido | Desconocido | Desconocido | Desconocido | Desconocido | Desconocido |  | 1976-12-17 | (5) | (5) | (1) | (2) |  |  |  |  | (1) | (1) | 01001000100589256100 | 640003363 |  | 6000 | 230 | 400 | UTE | 630 | [6 empty] | 1003 | 2020-02-01 | Cambio de TI en c.5 | (3) |  |  | (13) | MONTEVIDEO | MONTEVIDEO | ARENAL GRANDE | 2561 | 00 | (1) |  |  | MONTEVIDEO | [6 empty] | (27) | 27/9/6 |  |  | 0 | [5 empty] | (1)
5837290 | 1900V | 6290 B.T. ZONA 2 | (APTOS) | Subestación de transformación | En edificio |  | Si | Urbano | 250000000000 | 259999990463 |  | 200000000000 | Si |  | Trifásica | Desconocido | Desconocido | Desconocido | Desconocido | Desconocido | Desconocido | Desconocido |  | 1977-09-02 | (3) | (5) | (1) | (1) | [6 empty] | 010010001023863315 | 640000301 |  | 6000 | 230 | Sin tensión | UTE | 500 | [6 empty] | 1004 | 2018-11-08 | Se retiran CMT | (2) |  |  |  | MONTEVIDEO | MONTEVIDEO | MARTI,JOSE | 3315 |  | (1) |  |  | MONTEVIDEO | [6 empty] | (1) | 0 |  |  | 0
5849446 | 1906Y | 6390 B.T. ZONA 3 | AVICOLA-Modular Ormazabal | Subestación de transformación | Piso compartida modular |  |  | Urbano | 250000000000 | 300000000000 |  | 220000004768 | Si | esq. CNO DR FRANCISCO AZAROLA | Trifásica | Desconocido | Desconocido | Desconocido | Desconocido | Desconocido | Desconocido | Desconocido |  | 1976-01-10 | (9) | (7) | (1) | (3) |  | (1) |  |  | (1) | (1) | 01001000102415950000 | 640002986 |  | 6000 | 230 | Sin tensión | UTE | 300 | [6 empty] | 1009 | 2014-08-10 | Remodelada Ormazabal | (1) |  |  | (2) | MONTEVIDEO | MONTEVIDEO | MELILLA | 9500 | 00 | (1) |  |  | MONTEVIDEO | [6 empty] | (10) | 43/12/6 |  |  | 0 |  |  | (1) |  |  | (1)
5851324 | 1923Y | 6290 B.T. ZONA 2 | BCO. COMERCIAL | Puesto de conexión sin transformador | Piso compartida mampostería | Si |  | Urbano | 300000000000 | 300000000000 |  | 200000000000 |  |  | Trifásica | Desconocido | Desconocido | Desconocido | Desconocido | Desconocido | Desconocido | Desconocido |  | 1976-11-14 | (4) | (3) |  | (2) |  |  |  |  | (1) | (1) | 01001000101155040000 | 640001860 |  | 6000 | 6000 | 6000 | Particular | [7 empty] | 1006 | 2015-05-14 | renumerada con fotos | (2) |  |  |  | MONTEVIDEO | MONTEVIDEO | CERRITO | 0400 | 00 | (1) |  |  | MONTEVIDEO | [6 empty] | (2) | 01/13/6 |  |  | 0 | [5 empty] | (1)
5837458 | 1930Y | 6490 B.T. ZONA 4 | FCA. | Puesto de conexión sin transformador | Piso compartida modular |  | Si | Camino vecinal | 300000000000 | 300000000000 |  | 179999995232 | Si | ESQ. MANUEL BASILIO BUSTAMANTE | Trifásica | Desconocido | Desconocido | Desconocido | Desconocido | Desconocido | Desconocido | Desconocido |  | 1975-04-20 | (6) | (4) |  | (2) |  | (1) |  |  | (1) | (1) | 01001000102269594000 | 640003368 |  | 6000 | 6000 | 6000 | Particular | [7 empty] | 1008 | 2015-05-22 | renumerada con fotos | (1) |  |  |  | MONTEVIDEO | MONTEVIDEO | LOPEZ,CARLOS A. | 5940 | 00 | (1) |  |  | MONTEVIDEO | [6 empty] | (3) | 16/16/6 |  |  | 5 |  | (2) | (1) |  |  | (1)
5837284 | 1952Y | 6190 B.T. ZONA 1 | 1952 | Puesto de conexión con transformador | Piso compartida mampostería | Si | Si | Urbano | 280000000000 | 320000004768 |  | 240000009537 |  |  | Trifásica | Desconocido | Desconocido | Desconocido | Desconocido | Desconocido | Desconocido | Desconocido |  | 1977-09-10 | (4) | (5) | (1) | (1) |  |  |  |  | (1) | (1) | 01001000101009281600 | 640001081 |  | 6000 | 230 | 400 | UTE | 250 | [6 empty] | 1005 | 2014-03-25 | renumerada con fotos y con balance | (3) |  |  | (3) | MONTEVIDEO | MONTEVIDEO | CAMBAY | 2816 | 00 | (1) |  |  | MONTEVIDEO | [6 empty] | (6) | 12/13/6 |  |  | 0 | [5 empty] | (1)
5830260 | 1954V | 6290 B.T. ZONA 2 | APTOS | Subestación de transformación | En edificio |  |  | Urbano | 900000000000 | 300000000000 |  | 220000000000 |  |  | Trifásica | Desconocido | Desconocido | Desconocido | Desconocido | Desconocido | Desconocido | Desconocido |  | 1976-07-16 | (3) | (4) | (1) | (1) | [6 empty] | 010010001016033314 | 640000442 |  | 6000 | 230 | Sin tensión | UTE | 500 | [6 empty] | 1004 |  |  | (2) |  |  |  | MONTEVIDEO | MONTEVIDEO | ECHEVARRIARZA,CRISTOBAL | 3314 |  | (1) |  |  | MONTEVIDEO | [6 empty] | (12) | 0 |  |  | 0
5838082 | 2060Y | 6490 B.T. ZONA 4 | LA TABLADA 385321/25 | Puesto de conexión sin transformador | Piso compartida mampostería |  |  | Urbano | 200000000000 | 300000000000 |  | 230000000000 |  |  | Trifásica | Desconocido | Desconocido | Desconocido | Desconocido | Desconocido | Desconocido | Desconocido |  | 1977-07-25 | (5) | (6) |  | (2) |  |  |  |  | (1) | (1) | 010010001006030989 | 640003122 |  | 6000 | 6000 | 6000 | Particular | [7 empty] | 1008 | 2012-03-08 | renumerada con fotos | (3) |  |  |  | MONTEVIDEO | MONTEVIDEO | ARIEL | 0989 |  | (1) |  |  | MONTEVIDEO | [6 empty] | (1) | 18/5/6 |  |  | 0 | [5 empty] | (1)
5838094 | 2062Y | 6290 B.T. ZONA 2 | FCA. DE TEJIDO | Puesto de conexión con transformador | Piso compartida mampostería |  | Si | Urbano | 180000000000 | 300000000000 |  | 220000000000 |  |  | Trifásica | Desconocido | Desconocido | Desconocido | Desconocido | Desconocido | Desconocido | Desconocido |  | 1976-10-18 | (5) | (7) | (1) | (2) |  |  |  |  | (1) | (1) | 010010001005661350 | 640000567 |  | 6000 | 230 | 400 | UTE | 400 | [6 empty] | 1003 |  |  | (3) |  |  | (7) | MONTEVIDEO | MONTEVIDEO | ARAMBURU,DOMINGO | 1350 |  | (1) |  |  | MONTEVIDEO | [6 empty] | (16) | 27/3/6 |  |  | 0 | [5 empty] | (1)
5838124 | 2068Y | 6490 B.T. ZONA 4 | REDES NACIONALES | Puesto de conexión sin transformador | Piso compartida mampostería |  | Si | Urbano | 350000000000 | 259999990463 |  | 240000000000 |  |  | Trifásica | Desconocido | Desconocido | Desconocido | Desconocido | Desconocido | Desconocido | Desconocido |  | 1977-03-07 | (6) | (5) | (1) | (2) |  |  |  |  | (1) | (1) | 010010001035694292 | 640002718 |  | 6000 | 230 | Sin tensión | UTE | 500 | [6 empty] | 1008 | 2015-11-27 | renumerada con fotos | (3) |  |  | (1) | MONTEVIDEO | MONTEVIDEO | SARAVIA, APARICIO | 4292 |  | (1) |  |  | MONTEVIDEO | [6 empty] | (7) | 17/13/6 |  |  | 0
5838238 | 2091Y | 6490 B.T. ZONA 4 | TALLERES A.F.E. | Puesto de conexión sin transformador | Piso compartida mampostería | Si |  | Urbano | 230000000000 | 300000000000 |  | 240000000000 |  |  | Trifásica | Desconocido | Desconocido | Desconocido | Desconocido | Desconocido | Desconocido | Desconocido |  | 1987-09-22 | (6) | (4) |  | (2) |  |  |  |  | (1) | (1) | 010010001035694888 | 640002877 |  | 6000 | 6000 | 6000 | Particular | [7 empty] | 1008 | 2012-12-03 | renumerada con fotos | (2) |  |  |  | MONTEVIDEO | MONTEVIDEO | SARAVIA, APARICIO | 4888 |  | (1) |  |  | MONTEVIDEO | [6 empty] | (1) | 41Y/4/6 |  |  | 0 | [5 empty] | (1)
5838250 | 2096Y | 6490 B.T. ZONA 4 | FABRICA | Puesto de conexión sin transformador | Piso compartida modular | Si | Si | Urbano | 250000000000 | 300000000000 |  | 240000000000 | Si | Esq. BV APARICIO SARAVIA | Trifásica | Desconocido | Desconocido | Desconocido | Desconocido | Desconocido | Desconocido | Desconocido |  | 1977-03-05 | (9) | (9) |  | (3) |  | (1) |  |  | (1) | (1) | 010010001014611529 | 640002714 |  | 6000 | 6000 | 6000 | Particular | [7 empty] | 1008 | 2011-11-04 | renumerada con fotos | (3) |  |  |  | MONTEVIDEO | MONTEVIDEO | DE LAS INSTRUCCIONES | 1529 |  | (1) |  |  | MONTEVIDEO | [6 empty] | (4) | 17/7/6 |  |  | 3 |  | (1) | (1) |  |  | (1)
5823342 | 2106Y | 6290 B.T. ZONA 2 | M.T.O.P. | Puesto de conexión sin transformador | Piso compartida mampostería | Si | Si | Urbano | 240000000000 | 300000000000 |  | 250000000000 |  |  | Trifásica | Desconocido | Desconocido | Desconocido | Desconocido | Desconocido | Desconocido | Desconocido |  | 1978-03-06 | (5) | (8) |  | (2) |  |  |  |  | (1) | (1) | 01001000103379056100 | 640001616 |  | 6000 | 6000 | 6000 | Particular | [7 empty] | 1006 | 2015-05-15 | renumerada con fotos | (3) |  |  |  | MONTEVIDEO | MONTEVIDEO | RINCON | 0561 | 00 | (1) |  |  | MONTEVIDEO | [7 empty] | 01/7/6 |  |  | 0 | [5 empty] | (1)
5828544 | 2108Y | 6290 B.T. ZONA 2 | 2108 | Puesto de conexión con transformador | Piso compartida modular | Si | Si | Urbano | 360000000000 | 300000000000 |  | 300000000000 |  |  | Trifásica | Desconocido | Desconocido | Desconocido | Desconocido | Desconocido | Desconocido | Desconocido |  | 1980-04-23 | (6) | (4) | (1) | (2) |  | (1) |  |  | (1) | (1) | 01001000103379043400 | 640001865 |  | 6000 | 230 | Sin tensión | UTE | 500 | [6 empty] | 1006 | 2019-03-20 | Se instala DPF en c.2 |  |  |  | (8) | MONTEVIDEO | MONTEVIDEO | RINCON | 0434 | 00 | (1) |  |  | MONTEVIDEO | [6 empty] | (19) | 01/16/6 |  |  | 0 |  |  | (1) |  |  | (1)
5854168 | 2162V | 6290 B.T. ZONA 2 | 1230/32/34,(APTOS.) | Subestación de transformación | En edificio |  | Si | Urbano | 220000000000 | 300000000000 |  | 280000000000 | Si |  | Trifásica | Desconocido | Desconocido | Desconocido | Desconocido | Desconocido | Desconocido | Desconocido |  | 1978-04-20 | (4) | (4) | (1) | (1) | [6 empty] | 010010001013781230 | 640000980 |  | 6000 | 230 | Sin tensión | UTE | 500 | [6 empty] | 1004 | 2017-11-10 | Se eliminan CMT | (2) |  |  |  | MONTEVIDEO | MONTEVIDEO | CHUCARRO,ALEJANDRO | 1230 |  | (1) |  |  | MONTEVIDEO | (1) | [5 empty] | (18) | 0 |  |  | 0
5838598 | 2169Y | 6190 B.T. ZONA 1 | CASMU | Puesto de conexión sin transformador | Piso compartida modular |  | Si | Urbano | 280000000000 | 400000000000 |  | 300000000000 | Si |  | Trifásica | Desconocido | Desconocido | Desconocido | Desconocido | Desconocido | Desconocido | Desconocido |  | 1989-05-02 | (7) | (6) | (1) | (4) |  | (1) |  |  | (1) | (1) | 010010001004052458 | 640000779 | (1) | 22000 | 6000 | Sin tensión | UTE | 2000 | [6 empty] | 1004 | 2012-03-07 | renumerada con fotos | (1) |  |  |  | MONTEVIDEO | MONTEVIDEO | ABREU,AGUSTIN | 2458 |  | (1) |  |  | MONTEVIDEO | (1) | [5 empty] | (4) | MR/7/22 |  |  | 0 | [5 empty] | (1)
5838652 | 2179Y | 6290 B.T. ZONA 2 | ANTEL | Puesto de conexión con transformador | Piso compartida mampostería | Si | Si | Urbano | 200000000000 | 279999995232 |  | 240000000000 |  |  | Trifásica | Desconocido | Desconocido | Desconocido | Desconocido | Desconocido | Desconocido | Desconocido |  | 1988-05-07 | (5) | (7) | (1) | (2) |  |  |  |  | (1) | (1) | 010010001018273541 | 640003533 |  | 6000 | 230 | Sin tensión | UTE | 630 | [6 empty] | 1004 | 2016-09-18 | Se modifi.recorrido CMT a E.62S | (4) |  |  | (3) | MONTEVIDEO | MONTEVIDEO | GALARZA,TTE.GRAL.PABLO | 3541 |  | (1) |  |  | MONTEVIDEO | (1) | [5 empty] | (7) | 62S/5/6 |  |  | 0 | [5 empty] | (1)
5838688 | 2186Y | 6490 B.T. ZONA 4 | (ANTEL) | Puesto de conexión sin transformador | Piso compartida mampostería |  | Si | Urbano | 360000000000 | 450000000000 |  |  |  |  | Trifásica | Desconocido | Desconocido | Desconocido | Desconocido | Desconocido | Desconocido | Desconocido |  | 1988-04-28 | (6) | (7) |  | (2) |  |  |  |  | (1) | (1) | 010010001037250000 | 640002284 |  | 6000 | 6000 | 6000 | Particular | [7 empty] | 1003 | 2012-02-01 | renumerada con fotos | (2) |  |  |  | MONTEVIDEO | MONTEVIDEO | SORATA | 0000 |  |  |  |  | MONTEVIDEO | [6 empty] | (1) | 14/4/6 |  |  | 0 | [5 empty] | (1)
5856052 | 2191Y | 6290 B.T. ZONA 2 | ANTEL | Puesto de conexión sin transformador | Piso compartida mampostería |  | Si | Urbano | 250000000000 | 300000000000 |  | 280000000000 | Si | Esq. RAMON MASSINI | Trifásica | Desconocido | Desconocido | Desconocido | Desconocido | Desconocido | Desconocido | Desconocido |  | 1988-06-24 | (5) | (4) |  | (2) |  |  |  |  | (1) | (1) | 010010001022332795CC | 640000992 |  | 6000 | 6000 | 6000 | Particular | [7 empty] | 1004 | 2018-02-27 | Se retira CMT y elimina Sb | (3) |  |  |  | MONTEVIDEO | MONTEVIDEO | LIBERTAD (POCITOS) | 2795 | CC | (1) |  |  | MONTEVIDEO | [6 empty] | (2) | 0 |  |  | 0 |  | (1)
5856346 | 2193Y | 6390 B.T. ZONA 3 | Despacho De Carga | Puesto de conexión sin transformador | Piso compartida mampostería | Si | Si | Urbano |  |  |  |  | Si |  | Trifásica | Desconocido | Desconocido | Desconocido | Desconocido | Desconocido | Desconocido | Desconocido |  | 1999-01-15 | (2) | (1) |  | (1) |  |  |  |  | (1) | (1) | 010010001030442940CC | 640005531 |  | 6000 | 6000 | 6000 | Particular | [7 empty] | 1009 | 2012-04-09 | renumerada con fotos |  |  |  |  | MONTEVIDEO | MONTEVIDEO | PEIXOTO | 2940 | CC | (1) |  |  | MONTEVIDEO | [6 empty] | (1) | 43/1/6 |  |  | 0
5854126 | 2196Y | 6190 B.T. ZONA 1 | ANTEL | Puesto de conexión con transformador | Piso compartida mampostería | Si |  | Urbano | 240000000000 | 300000000000 |  | 230000000000 |  |  | Trifásica | Desconocido | Desconocido | Desconocido | Desconocido | Desconocido | Desconocido | Desconocido |  | 1988-06-21 | (5) | (5) | (1) | (2) |  |  |  |  | (1) | (1) | 010010001033053475 | 640002828 |  | 6000 | 230 | 400 | UTE | 400 | [6 empty] | 1008 | 2014-04-23 | renumerada con fotos y con balance | (3) |  |  | (4) | MONTEVIDEO | MONTEVIDEO | RAFAEL | 3475 |  | (1) |  |  | MONTEVIDEO | [6 empty] | (9) | 34/9/6 |  |  | 0 | [5 empty] | (1)
5838778 | 2202Y | 6190 B.T. ZONA 1 | 2202 | Puesto de conexión sin transformador | Piso compartida mampostería |  | Si | Urbano | 400000000000 | 350000000000 |  | 220000000000 |  |  | Trifásica | Desconocido | Desconocido | Desconocido | Desconocido | Desconocido | Desconocido | Desconocido |  | 1978-02-23 | (5) | (5) |  | (1) |  | (1) |  |  | (1) | (1) | 01001000101087603600 | 640002077 |  | 6000 | 6000 | 6000 | Particular | [7 empty] | 1005 | 2012-04-28 | renumerada con fotos | (2) |  |  |  | MONTEVIDEO | MONTEVIDEO | CARRASCO | 6036 | 00 | (1) |  |  | MONTEVIDEO | [6 empty] | (1) | 40S/3/6 |  |  | 0 | [5 empty] | (1)
5838928 | 2228V | 6290 B.T. ZONA 2 |  | Subestación de transformación | En edificio |  | Si | Urbano | 150000000000 | 300000000000 |  | 280000000000 |  |  | Trifásica | Desconocido | Desconocido | Desconocido | Desconocido | Desconocido | Desconocido | Desconocido |  | 1978-11-14 | (3) | (3) | (1) | (1) | [6 empty] | 010010001008501120 | 640000998 |  | 6000 | 230 | Sin tensión | UTE | 500 | [6 empty] | 1004 | 2017-10-31 | Se elimina Sb - BT toma de Sb 4777 | (1) |  |  |  | MONTEVIDEO | MONTEVIDEO | BLANCO,JUAN BENITO | 1120 |  | (1) |  |  | MONTEVIDEO | [6 empty] | (18) | 0 |  |  | 0
5827440 | 2239Y | 6290 B.T. ZONA 2 | BANCO REAL | Puesto de conexión con transformador | Piso compartida mampostería |  | Si | Urbano | 300000000000 | 300000000000 |  | 100000000000 |  | 14/3/2020 pasa a modular | Trifásica | Desconocido | Desconocido | Desconocido | Desconocido | Desconocido | Desconocido | Desconocido |  | 1979-01-09 | (6) | (4) | (1) | (2) |  | (1) |  |  | (1) | (1) | 010010001020081365 | 640000601 |  | 6000 | 230 | Sin tensión | UTE | 500 | [6 empty] | 1006 | 2020-03-14 | Pasa a modular | (1) |  |  | (6) | MONTEVIDEO | MONTEVIDEO | HERRERA Y OBES,JULIO | 1365 |  | (1) |  |  | MONTEVIDEO | [6 empty] | (19) | 96/6/6 |  |  | 0 |  |  | (1) |  |  | (1)
5839192 | 2275Y | 6490 B.T. ZONA 4 | FCA. | Puesto de conexión sin transformador | Piso compartida mampostería |  | Si | Urbano | 250000000000 | 250000000000 |  | 220000000000 |  |  | Trifásica | Desconocido | Desconocido | Desconocido | Desconocido | Desconocido | Desconocido | Desconocido |  | 1979-05-16 | (5) | (6) |  | (2) |  |  |  |  | (1) | (1) | 01001000101201448000 | 640003382 |  | 6000 | 6000 | 6000 | Particular | [7 empty] | 1008 | 2017-12-26 | Se ELIMINA DIY Y SECC INF CELD 2 | (2) |  |  |  | MONTEVIDEO | MONTEVIDEO | COLMAN,CARMELO | 4480 | 00 | (1) |  |  | MONTEVIDEO | [7 empty] | 16/18/6 |  |  | 0 | [5 empty] | (1)
5839222 | 2280Y | 6490 B.T. ZONA 4 | RIO GAS | Puesto de conexión con transformador | Piso compartida mampostería | Si |  | Urbano | 210000000000 | 300000000000 |  | 260000000000 |  |  | Trifásica | Desconocido | Desconocido | Desconocido | Desconocido | Desconocido | Desconocido | Desconocido |  | 1984-05-31 | (6) | (7) | (1) | (2) |  |  |  |  | (1) | (1) | 01001000102211101300 | 640003124 |  | 6000 | 400 | Sin tensión | UTE | 250 | [6 empty] | 1008 | 2016-08-15 | Se acollara cmt sb0613-renumerada | (4) |  |  | (1) | MONTEVIDEO | MONTEVIDEO | LECOCQ,FRANCISCO | 1013 | 00 | (1) |  |  | MONTEVIDEO | [6 empty] | (5) | 18/5/6 |  |  | 0 | [5 empty] | (1)
5839312 | 2296Y | 6290 B.T. ZONA 2 | 2296 | Puesto de conexión con transformador | Piso compartida modular |  | Si | Urbano | 240000000000 | 279999995232 |  | 200000000000 | Si | Esq. MAGALLANES | Trifásica | Desconocido | Desconocido | Desconocido | Desconocido | Desconocido | Desconocido | Desconocido |  | 1980-01-28 | (6) | (4) | (2) | (2) |  | (2) |  |  | (1) | (1) | 01001000101207173000 | 640000888 |  | 6000 | 230 | 400 | UTE | 790 | [6 empty] | 1006 | 2014-12-09 | renumerada con fotos |  |  |  | (14) | MONTEVIDEO | MONTEVIDEO | COLONIA | 1730 | 00 | (1) |  |  | MONTEVIDEO | [6 empty] | (33) | 04/22/6 |  |  | 0 |  |  | (1) |  |  | (1)
5839468 | 2324Y | 6290 B.T. ZONA 2 | HOSP. POLICIAL | Puesto de conexión sin transformador | Piso compartida modular |  | Si | Urbano | 420000000000 | 279999995232 |  | 220000000000 |  |  | Trifásica | Desconocido | Desconocido | Desconocido | Desconocido | Desconocido | Desconocido | Desconocido |  | 1980-04-18 | (5) | (3) |  | (2) |  | (1) |  |  | (1) | (1) | 010010001007803556 | 640002031 |  | 22000 | 22000 | 22000 | Particular | [7 empty] | 1005 | 2011-04-11 | renumerada con fotos |  |  |  |  | MONTEVIDEO | MONTEVIDEO | BATLLE Y ORDOÑEZ,JOSE | 3556 |  | (1) |  |  | MONTEVIDEO | [6 empty] | (3) | MR/2/22 |  |  | 0 |  |  | (1) |  |  | (1)
5839510 | 2331Y | 6190 B.T. ZONA 1 | 2331 | Puesto de conexión con transformador | Piso compartida mampostería |  | Si | Urbano | 630000000000 | 300000000000 |  | 240000000000 | Si |  | Trifásica | Desconocido | Desconocido | Desconocido | Desconocido | Desconocido | Desconocido | Desconocido |  | 1980-04-18 | (5) | (6) | (1) | (3) |  |  |  |  | (1) | (1) | 01001000103855581100 | 640003043 |  | 6000 | 230 | 400 | UTE | 400 | [6 empty] | 1007 | 2001-07-13 | CAMBIO DE TRAFO | (3) |  |  | (7) | MONTEVIDEO | MONTEVIDEO | TRAVIESO,DR.CARLOS | 5811 | 00 | (1) |  |  | MONTEVIDEO | [6 empty] | (17) | 10/10/6 |  |  | 0 | [5 empty] | (1)
5839714 | 2365Y | 6490 B.T. ZONA 4 | 2365 | Puesto de conexión sin transformador | Piso compartida mampostería | Si | Si | Urbano | 240000000000 | 300000000000 |  | 240000000000 |  |  | Trifásica | Desconocido | Desconocido | Desconocido | Desconocido | Desconocido | Desconocido | Desconocido |  | 1980-06-24 | (6) | (7) |  | (2) |  |  |  |  | (1) | (1) | 01001000101478409100 | 640002733 |  | 6000 | 6000 | 6000 | Particular | [7 empty] | 1008 | 2019-06-05 | Se ingresa nuevo CMT Sb 4147-2365Y | (3) |  |  |  | MONTEVIDEO | MONTEVIDEO | DE MENDOZA, DON PEDRO | 4091 | 00 |  |  |  | MONTEVIDEO | [6 empty] | (1) | 15/1/6 |  |  | 0 | [5 empty] | (1)
5839762 | 2373Y | 6490 B.T. ZONA 4 | U.T.U | Puesto de conexión con transformador | Piso compartida modular | Si | Si | Urbano |  |  |  | 280000000000 |  |  | Trifásica | Desconocido | Desconocido | Desconocido | Desconocido | Desconocido | Desconocido | Desconocido |  | 1980-09-29 | (6) | (4) | (1) | (2) |  | (1) |  |  | (1) | (1) | 010010001007803570CC | 640002198 |  | 22000 | 230 | 400 | UTE | 400 | [6 empty] | 1003 | 2010-02-19 | renumerada con fotos y con balance | (1) |  |  | (3) | MONTEVIDEO | MONTEVIDEO | BATLLE Y ORDOÑEZ,JOSE | 3570 | CC | (1) |  |  | MONTEVIDEO | (1) | [5 empty] | (15) | MR/3/22 |  |  | 0 |  |  | (1) |  |  | (1)
5839780 | 2376Y | 6390 B.T. ZONA 3 | 2376 | Puesto de conexión con transformador | Piso compartida mampostería |  | Si | Urbano | 300000000000 | 300000000000 |  | 280000000000 | Si | ESQ. TRIUNFO | Trifásica | Desconocido | Desconocido | Desconocido | Desconocido | Desconocido | Desconocido | Desconocido |  | 1980-10-12 | (5) | (3) | (1) | (1) |  |  |  |  | (1) | (1) | 01001000101620513000 | 640002638 |  | 6000 | 230 | Sin tensión | UTE | 630 | [6 empty] | 1002 | 2014-03-20 | renumerada con fotos y con balance | (3) |  |  | (5) | MONTEVIDEO | MONTEVIDEO | EMANCIPACION | 5130 | 00 | (1) |  |  | MONTEVIDEO | [6 empty] | (10) | 21/17/6 |  |  | 0 | [5 empty] | (1)
5839884 | 2394V | 6290 B.T. ZONA 2 | 2394 | Subestación de transformación | En edificio |  | Si | Urbano | 160000000000 | 300000000000 |  | 220000000000 | Si | esq. MARCO BRUTO | Trifásica | Desconocido | Desconocido | Desconocido | Desconocido | Desconocido | Desconocido | Desconocido |  | 1980-12-16 | (3) | (4) | (1) | (1) | [6 empty] | 010010001022203461 | 640000436 |  | 6000 | 230 | Sin tensión | UTE | 500 | [6 empty] | 1004 | 2018-03-06 | Se eliminan entrada y Salida MT | (2) |  |  |  | MONTEVIDEO | MONTEVIDEO | LEON,JUAN | 3461 |  | (1) |  |  | MONTEVIDEO | [6 empty] | (14) | 0 |  |  | 0
5839998 | 2416Y | 6290 B.T. ZONA 2 | FRIG.ARBIZA | Puesto de conexión sin transformador | Piso compartida mampostería | Si | Si | Urbano | 160000000000 | 300000000000 |  | 240000009537 | Si | Esq. COLOMBIA | Trifásica | Desconocido | Desconocido | Desconocido | Desconocido | Desconocido | Desconocido | Desconocido |  | 1981-01-26 | (5) | (5) |  | (2) |  |  |  |  | (1) | (1) | 01001000102231217200 | 640000377 |  | 6000 | 6000 | 6000 | Particular | [7 empty] | 1003 | 2012-03-12 | renumerada con fotos | (2) |  |  |  | MONTEVIDEO | MONTEVIDEO | LEZAMA,ARTURO | 2172 | 00 |  |  |  | MONTEVIDEO | [6 empty] | (1) | 26/13/6 |  |  | 0 | [5 empty] | (1)
5840022 | 2420Y | 6390 B.T. ZONA 3 | FRIPUR CERRO | Subestación de transformación | Piso compartida mampostería |  |  | Urbano | 280000000000 | 400000000000 |  | 220000004768 | Si | ESQ. VIGO | Trifásica | Desconocido | Desconocido | Desconocido | Desconocido | Desconocido | Desconocido | Desconocido |  | 1981-03-21 | (5) | (6) | (1) | (2) |  |  |  |  | (1) | (1) | 010010001013501530 | 640000348 |  | 6000 | 230 | Sin tensión | UTE | 200 | [6 empty] | 1002 | 2012-11-06 | renumerada con fotos y con balance | (3) |  |  | (1) | MONTEVIDEO | MONTEVIDEO | CHARCAS (CERRO) | 1530 |  | (1) |  |  | MONTEVIDEO | [6 empty] | (3) | 22/13/6 |  |  | 0 | [5 empty] | (1)
5823612 | 2421Y | 6290 B.T. ZONA 2 | 2421 | Puesto de conexión con transformador | Piso compartida modular | Si | Si | Urbano | 200000000000 | 250000000000 |  | 120000000000 | Si |  | Trifásica | Desconocido | Desconocido | Desconocido | Desconocido | Desconocido | Desconocido | Desconocido |  | 1981-01-06 | (6) | (4) | (1) | (2) |  | (1) |  |  | (1) | (1) | 01001000101207082300 | 640000843 |  | 6000 | 230 | Sin tensión | UTE | 250 | [6 empty] | 1006 | 2011-06-11 | renumerada con fotos | (1) |  |  | (4) | MONTEVIDEO | MONTEVIDEO | COLONIA | 0823 | 00 | (1) |  |  | MONTEVIDEO | [6 empty] | (11) | 96/15/6 |  |  | 0 |  |  | (1) |  |  | (1)
5853760 | 2477Y | 6490 B.T. ZONA 4 | 2477 | Puesto de conexión con transformador | Piso compartida mampostería | Si | Si | Urbano | 300000000000 | 309999990463 |  | 260000000000 |  |  | Trifásica | Desconocido | Desconocido | Desconocido | Desconocido | Desconocido | Desconocido | Desconocido |  | 1981-10-26 | (6) | (8) | (1) | (2) |  |  |  |  | (1) | (1) | 010010001034580000SN | 640003125 |  | 6000 | 230 | 400 | UTE | 250 | [6 empty] | 1008 | 2013-01-25 | renumerada con fotos y con balance | (4) |  |  | (1) | MONTEVIDEO | MONTEVIDEO | RUBIO,ANTONIO | 0000 | SN | (1) |  |  | MONTEVIDEO | [6 empty] | (4) | 41Y/5/6 |  |  | 0 | [5 empty] | (1)
5840400 | 2494Y | 6490 B.T. ZONA 4 | DEVOTO | Puesto de conexión con transformador | Piso compartida modular |  | Si | Urbano | 240000000000 | 300000000000 |  | 240000009537 | Si |  | Trifásica | Desconocido | Desconocido | Desconocido | Desconocido | Desconocido | Desconocido | Desconocido |  | 1981-12-03 | (6) | (4) | (1) | (2) |  | (2) |  |  | (1) | (1) | 01001000101060309000 | 640001781 |  | 22000 | 230 | 400 | UTE | 400 | [6 empty] | 1003 | 2014-03-24 | renumerada con fotos y con balance |  |  |  | (7) | MONTEVIDEO | MONTEVIDEO | CARABELAS | 3090 | 00 | (1) |  |  | MONTEVIDEO | [6 empty] | (17) | MR/29/22 |  |  | 0 |  |  | (1) |  |  | (1)
5840562 | 2522V | 6290 B.T. ZONA 2 |  | Subestación de transformación | En edificio |  | Si | Urbano |  |  |  | 280000000000 | Si | TBT se alimenta de Sb 2936 | Trifásica | Desconocido | Desconocido | Desconocido | Desconocido | Desconocido | Desconocido | Desconocido |  | 1982-06-05 | (4) | (4) | (1) | (1) | [6 empty] | 010010001023923328 | 640000235 |  | 6000 | 230 | Sin tensión | UTE | 500 | [6 empty] | 1004 | 2018-11-08 | Se retiran CMT | (1) |  |  |  | MONTEVIDEO | MONTEVIDEO | MASINI,RAMON | 3328 |  | (1) |  |  | MONTEVIDEO | [6 empty] | (16) | 0 |  |  | 0
5841120 | 2627V | 6290 B.T. ZONA 2 |  | Subestación de transformación | En edificio |  | Si | Urbano |  |  |  | 280000000000 | Si |  | Trifásica | Desconocido | Desconocido | Desconocido | Desconocido | Desconocido | Desconocido | Desconocido |  | 1982-11-30 | (4) | (5) | (1) | (1) | [6 empty] | 010010001002581187 | 640000273 |  | 6000 | 230 | 400 | UTE | 400 | [6 empty] | 1004 | 2018-02-28 | Pasa a ser P. de Conexión E06 - SB 1269 | (2) |  |  |  | MONTEVIDEO | MONTEVIDEO | 26 DE MARZO | 1187 |  |  |  |  | MONTEVIDEO | [6 empty] | (12) | 0 |  |  | 0 |  | (1)
5853640 | 2630Y | 6490 B.T. ZONA 4 | FCA. | Puesto de conexión sin transformador | Piso compartida mampostería |  | Si | Urbano | 250000000000 | 250000000000 |  | 220000000000 | Si | ESQ. RAIZ,CORONEL | Trifásica | Desconocido | Desconocido | Desconocido | Desconocido | Desconocido | Desconocido | Desconocido |  | 1982-10-09 | (5) | (8) |  | (1) |  |  |  |  | (1) | (1) | 010010001012014587 | 640003406 |  | 6000 | 6000 | 6000 | Particular | [7 empty] | 1008 | 2017-11-10 | Nuevos CMT a Sb 5003Y- 2275Y | (4) |  |  |  | MONTEVIDEO | MONTEVIDEO | COLMAN,CARMELO | 4587 |  | (1) |  |  | MONTEVIDEO | [6 empty] | (1) | 16/18/6 |  |  | 2 |  | (1) |  |  |  | (1)
5841198 | 2643Y | 6290 B.T. ZONA 2 | EDIFICIO DE ADUANA | Puesto de conexión sin transformador | Piso compartida mampostería |  | Si | Urbano | 150000000000 | 300000000000 |  | 100000000000 |  |  | Trifásica | Desconocido | Desconocido | Desconocido | Desconocido | Desconocido | Desconocido | Desconocido |  | 1982-11-15 | (4) | (5) |  | (2) |  |  |  |  | (1) | (1) | 010010001022960000 | 640000554 |  | 6000 | 6000 | 6000 | Particular | [7 empty] | 1006 | 2013-02-04 | renumerada con fotos | (2) |  |  |  | MONTEVIDEO | MONTEVIDEO | MACIEL | 0000 |  |  |  |  | MONTEVIDEO | [6 empty] | (2) | 01/6/6 |  |  | 0 | [5 empty] | (1)
5841234 | 2649Y | 6490 B.T. ZONA 4 | SARUBI | Puesto de conexión con transformador | Piso compartida mampostería |  | Si | Urbano | 250000000000 | 300000000000 |  | 209999990463 |  |  | Trifásica | Desconocido | Desconocido | Desconocido | Desconocido | Desconocido | Desconocido | Desconocido |  | 1983-05-06 | (5) | (5) | (1) | (2) |  |  |  |  | (1) | (1) | 01001000103309665000 | 640000923 |  | 6000 | 230 | Sin tensión | UTE | 500 | [6 empty] | 1008 | 2016-09-24 | La LAMT entra en nueva sb5575 | (3) |  |  | (1) | MONTEVIDEO | MONTEVIDEO | RAIZ,CORONEL | 6650 | 00 | (1) |  |  | MONTEVIDEO | [6 empty] | (6) | 16/9/6 |  |  | 0 | [5 empty] | (1)
5841486 | 2695Y | 6490 B.T. ZONA 4 | A.R.M.C.O. URUGUAYA | Puesto de conexión con transformador | Piso compartida mampostería |  | Si | Camino vecinal | 800000000000 | 400000000000 |  | 250000000000 | Si | ESQ. CARMELO COLMAN | Trifásica | Desconocido | Desconocido | Desconocido | Desconocido | Desconocido | Desconocido | Desconocido |  | 1984-03-28 | (5) | (6) | (1) | (2) |  |  |  |  | (1) | (1) | 01001000101461270300 | 640003416 |  | 6000 | 230 | Sin tensión | UTE | 315 | [6 empty] | 1008 | 2018-06-02 | Cambio de T/T | (3) |  |  | (3) | MONTEVIDEO | MONTEVIDEO | DE LAS INSTRUCCIONES | 2703 | 00 | (1) |  |  | MONTEVIDEO | [6 empty] | (13) | 16/5/6 |  |  | 0 | [5 empty] | (1)
5841684 | 2728Y | 6290 B.T. ZONA 2 | 2728 | Puesto de conexión sin transformador | Piso compartida mampostería | Si | Si | Urbano | 150000000000 | 279999995232 |  | 120000004768 |  |  | Trifásica | Desconocido | Desconocido | Desconocido | Desconocido | Desconocido | Desconocido | Desconocido |  | 1983-05-07 | (5) | (6) |  | (1) |  |  |  |  | (1) | (1) | 01001000101124146800 | 640003022 |  | 6000 | 6000 | 6000 | Particular | [7 empty] | 1004 | 2019-02-14 | Se ingresa nvo.CMT SB 2728Y - 5639 (c.3) | (2) |  |  |  | MONTEVIDEO | MONTEVIDEO | CEBOLLATI | 1468 | 00 | (1) |  |  | MONTEVIDEO | [7 empty] | 51/4/6 |  |  | 0 | [5 empty] | (1)
5842128 | 2753Y | 6290 B.T. ZONA 2 | 2753 | Puesto de conexión con transformador | Piso compartida mampostería |  | Si | Urbano | 300000000000 | 500000000000 |  | 300000000000 | Si |  | Trifásica | Desconocido | Desconocido | Desconocido | Desconocido | Desconocido | Desconocido | Desconocido |  | 1983-12-20 | (4) | (1) | (1) | (1) |  |  |  |  | (1) | (1) | 01001000101237123800 | 640000461 |  | 6000 | 230 | 400 | UTE | 630 | [6 empty] | 1006 |  |  | (3) |  |  | (7) | MONTEVIDEO | MONTEVIDEO | CONVENCION | 1238 | 00 | (1) |  |  | MONTEVIDEO | [6 empty] | (15) | 96/6/6 |  |  | 0 | [5 empty] | (1)
5825820 | 2789Y | 6290 B.T. ZONA 2 | 2789 | Puesto de conexión con transformador | Piso compartida modular |  | Si | Urbano | 250000000000 | 300000000000 |  | 220000004768 |  |  | Trifásica | Desconocido | Desconocido | Desconocido | Desconocido | Desconocido | Desconocido | Desconocido |  | 1985-05-23 | (6) | (4) | (1) | (2) |  | (2) |  |  | (1) | (1) | 01001000103093303700 | 640001593 |  | 22000 | 230 | 400 | UTE | 160 | [6 empty] | 1005 | 2014-06-12 | renumerada con fotos y con balance |  |  |  | (4) | MONTEVIDEO | MONTEVIDEO | PESARO | 3037 | 00 | (1) |  |  | MONTEVIDEO | (1) | [5 empty] | (12) | MR/16/22 |  |  | 0 |  |  | (1) |  |  | (1)
5842182 | 2818V | 6290 B.T. ZONA 2 | 2818 | Subestación de transformación | En edificio | Si | Si | Urbano | 240000000000 | 300000000000 |  | 200000000000 |  |  | Trifásica | Desconocido | Desconocido | Desconocido | Desconocido | Desconocido | Desconocido | Desconocido |  | 1984-04-07 | (4) | (4) | (1) | (1) | [6 empty] | 010010001030562837DU | 640000839 |  | 6000 | 0 | Sin tensión | Particular | [7 empty] | 1004 | 2018-09-13 | Se eliminan los CMT | (2) |  |  |  | MONTEVIDEO | MONTEVIDEO | PEREIRA,GABRIEL ANTONIO | 2837 | DU | (1) |  |  | MONTEVIDEO | (1) | [6 empty] | 0 |  |  | 0
5837182 | 2839V | 6290 B.T. ZONA 2 | COMP.DE FF.AA. | Subestación de transformación | Piso compartida mampostería |  |  | Urbano | 120000000000 | 350000000000 |  | 240000000000 | Si |  | Trifásica | Desconocido | Desconocido | Desconocido | Desconocido | Desconocido | Desconocido | Desconocido |  | 1984-06-14 | (3) | (3) | (1) | (1) | [6 empty] | 01001000101862231300 | 640000697 |  | 6000 | 230 | Sin tensión | UTE | 200 | [6 empty] | 1004 | 2019-12-06 | Se elimina de la red | (1) |  |  | (1) | MONTEVIDEO | MONTEVIDEO | GARIBALDI,GRAL. | 2313 | 00 | (1) |  |  | MONTEVIDEO | [6 empty] | (2) | 0 |  |  | 0
5825490 | 2868Y | 6490 B.T. ZONA 4 | (ANTEL MANGA) | Puesto de conexión con transformador | Piso compartida mampostería |  | Si | Urbano | 210000000000 | 300000000000 |  | 240000009537 |  |  | Trifásica | Desconocido | Desconocido | Desconocido | Desconocido | Desconocido | Desconocido | Desconocido |  | 1984-06-09 | (8) | (10) | (1) | (3) |  |  |  |  | (1) | (1) | 010010001022694218 | 640002250 |  | 6000 | 230 | Sin tensión | UTE | 315 | [6 empty] | 1008 | 2017-03-31 | Se ingresa CMT en E.48 | (4) |  |  | (4) | MONTEVIDEO | MONTEVIDEO | LOPEZ,CARLOS A. | 4218 |  | (1) |  |  | MONTEVIDEO | [6 empty] | (11) | 48/5/6 |  |  | 0 | [5 empty] | (1)
5842668 | 2908Y | 6490 B.T. ZONA 4 | 2908 MOVIL PROVISORIA | Subestación de transformación | Piso compartida modular |  | Si | Urbano | 200000000000 | 300000000000 |  | 280000000000 | Si | ESQ. GUSTAVO ADOLFO BECQUER | Trifásica | Desconocido | Desconocido | Desconocido | Desconocido | Desconocido | Desconocido | Desconocido |  | 2015-12-20 | (5) | (6) | (1) | (1) |  | (1) |  |  | (1) | (1) | 01001000101605459900 | 640002893 |  | 6000 | 230 | 400 | UTE | 400 | [6 empty] | 1008 |  | ORMAZABAL - TELECONTROL | (2) |  |  | (8) | MONTEVIDEO | MONTEVIDEO | CAMINO EDISON | 4599 | 00 | (1) |  |  | MONTEVIDEO | [6 empty] | (18) | 17/10/6 |  |  | 0 | [5 empty] | (1)
5842686 | 2911Y | 6290 B.T. ZONA 2 | ANTEL | Puesto de conexión sin transformador | Piso compartida mampostería |  |  | Urbano | 250000000000 | 400000000000 |  | 240000000000 | Si | ESQ. COLONIA | Trifásica | Desconocido | Desconocido | Desconocido | Desconocido | Desconocido | Desconocido | Desconocido |  | 1984-12-01 | (3) | (3) |  | (1) |  |  |  |  | (1) | (1) | 010010001017231514 | 640000784 |  | 6000 | 6000 | 6000 | Particular | [7 empty] | 1006 | 2012-10-18 | renumerada con fotos | (1) |  |  |  | MONTEVIDEO | MONTEVIDEO | FERNANDEZ CRESPO,DANIEL | 1514 |  | (1) |  |  | MONTEVIDEO | [6 empty] | (1) | 04/23/6 |  |  | 0 | [5 empty] | (1)
79092351 | 2962Y | 6490 B.T. ZONA 4 | 2962Y | Puesto de conexión con transformador | Piso compartida modular | Desconocido | Desconocido | Urbano |  |  |  |  | Desconocido | Esq. Juan Pedro VARELA | Trifásica | Desconocido | Desconocido | Desconocido | Desconocido | Desconocido | Desconocido | Desconocido |  | 1985-01-11 | (6) | (4) | (1) | (2) |  | (1) |  |  | (1) | (1) | 010010001021703355 | 140193230 |  | 22000 | 230 | 400 | UTE | 400 | [6 empty] | 1003 | 2012-10-09 | renumerada con fotos | (1) |  |  | (5) | MONTEVIDEO | MONTEVIDEO | LAMAS,DR.ANDRES | 3355 |  | (1) |  |  | MONTEVIDEO | [6 empty] | (20) | MR/29/22 |  |  | 1 |  |  | (1) |  |  | (1)
32275112 | 2974Y | 6290 B.T. ZONA 2 | 2974 - TELECONTROL | Puesto de conexión con transformador | Piso compartida modular |  | Si | Urbano | 300000000000 | 350000000000 |  | 210000000000 | Si | LOCAL Mdeo.SHOPPING | Trifásica | Desconocido | Desconocido | Desconocido | Desconocido | Desconocido | Desconocido | Desconocido |  | 2003-10-29 | (7) | (5) | (2) | (2) |  | (2) |  |  | (1) | (1) | 010010001014341380SN | 140122977 |  | 6000 | 230 | 400 | UTE | 1630 | [6 empty] | 1004 | 2017-10-17 | Se ingresa nuevo CMT a Sb 3705Y | (1) |  |  | (7) | MONTEVIDEO | MONTEVIDEO | DE HERRERA, LUIS A. | 1380 | SN | (1) |  |  | MONTEVIDEO | [6 empty] | (30) | 62S/12/6 |  |  | 0 |  | (1) | (1) |  |  | (1)
5842818 | 2977Y | 6290 B.T. ZONA 2 | 2977Y | Puesto de conexión sin transformador | Piso compartida mampostería |  |  | Urbano | 300000000000 | 250000000000 |  | 200000000000 | Si | Esq.25 DE MAYO | Trifásica | Desconocido | Desconocido | Desconocido | Desconocido | Desconocido | Desconocido | Desconocido |  | 1985-02-01 | (3) | (2) |  | (1) |  |  |  |  | (1) | (1) | 01001000103857142600 | 640000186 |  | 6000 | 6000 | 6000 | Particular | [7 empty] | 1006 | 2013-03-20 | renumerada con fotos | (1) |  |  |  | MONTEVIDEO | MONTEVIDEO | TREINTA Y TRES | 1426 | 00 |  |  |  | MONTEVIDEO | [7 empty] | 01/12/6 |  |  | 0 | [5 empty] | (1)
5841108 | 2983Y | 6290 B.T. ZONA 2 | HOSPITAL MACIEL | Puesto de conexión con transformador | Piso compartida mampostería |  | Si | Urbano | 200000000000 |  |  | 150000000000 | Si | ESQ. 25 DE MAYO | Trifásica | Desconocido | Desconocido | Desconocido | Desconocido | Desconocido | Desconocido | Desconocido |  | 1985-10-25 | (5) | (6) | (1) | (1) |  |  |  |  | (1) | (1) | 01001000101947143100 | 640001574 |  | 6000 | 230 | 400 | UTE | 630 | [6 empty] | 1006 | 2015-09-28 | renumerada con fotos | (3) |  |  | (5) | MONTEVIDEO | MONTEVIDEO | GUARANI | 1431 | 00 | (1) |  |  | MONTEVIDEO | [6 empty] | (11) | 01/5/6 |  |  | 0 | [5 empty] | (1)
5843082 | 2984V | 6290 B.T. ZONA 2 |  | Subestación de transformación | En edificio | Si |  | Urbano | 160000000000 | 279999995232 |  | 200000000000 |  |  | Trifásica | Desconocido | Desconocido | Desconocido | Desconocido | Desconocido | Desconocido | Desconocido |  | 1986-06-16 | (3) | (5) | (1) | (1) | [6 empty] | 010010001030793123 | 640000850 |  | 6000 | 230 | 400 | UTE | 160 | [6 empty] | 1004 | 2018-08-24 | Se elimina CMT 2984V-2733 | (2) |  |  |  | MONTEVIDEO | MONTEVIDEO | PEREZ,LORENZO J. | 3123 |  | (1) |  |  | MONTEVIDEO | [6 empty] | (3) | 0 |  |  | 0
5843184 | 3002Y | 6490 B.T. ZONA 4 | ACEITERA | Subestación de transformación | Piso compartida mampostería | Si | Si | Urbano | 210000000000 | 250000000000 |  | 220000000000 | Si | esq.JOSE PEDRO RAMIREZ | Trifásica | Desconocido | Desconocido | Desconocido | Desconocido | Desconocido | Desconocido | Desconocido |  | 1985-05-31 | (4) | (3) | (1) | (1) |  |  |  |  | (1) | (1) | 010010001010863519 | 640002492 |  | 6000 | 230 | 400 | UTE | 250 | [6 empty] | 1008 | 2014-03-18 | renumerada con fotos y con balance | (3) |  |  | (3) | MONTEVIDEO | MONTEVIDEO | CARRARA,JUAN | 3519 |  |  |  |  | MONTEVIDEO | [6 empty] | (6) | 15/9/6 |  |  | 0 | [5 empty] | (1)
5843292 | 3023Y | 6190 B.T. ZONA 1 | L.A.T.U. | Puesto de conexión con transformador | Piso compartida mampostería |  | Si | Urbano | 210000000000 | 400000000000 |  | 240000000000 | Si | ESQ. BOLONIA | Trifásica | Desconocido | Desconocido | Desconocido | Desconocido | Desconocido | Desconocido | Desconocido |  | 1985-08-15 | (7) | (7) | (1) | (2) |  |  |  |  | (1) | (1) | 010010001020926201 | 640001473 |  | 6000 | 400 | Sin tensión | UTE | 630 | [6 empty] | 1007 | 2014-07-10 | renumerada con fotos | (4) |  |  | (2) | MONTEVIDEO | MONTEVIDEO | ITALIA | 6201 |  | (1) |  |  | MONTEVIDEO | [6 empty] | (6) | 10/12/6 |  |  | 0 | [5 empty] | (1)
5843454 | 3052R | 6290 B.T. ZONA 2 | 3052 | Subestación de transformación | Piso compartida mampostería |  |  | Urbano | 180000000000 | 259999990463 |  | 240000000000 |  | 26/2/2020 Se elimina de la red | Trifásica | Desconocido | Desconocido | Desconocido | Desconocido | Desconocido | Desconocido | Desconocido |  | 1986-12-01 | (4) | (5) | (1) | (1) | [6 empty] | 01001000101824332100 | 640000488 |  | 6000 | 230 | Sin tensión | UTE | 200 | [6 empty] | 1004 | 2020-02-26 | Se elimina de la red | (2) |  |  | (2) | MONTEVIDEO | MONTEVIDEO | GADEA,SANTIAGO | 3321 | 00 | (1) |  |  | MONTEVIDEO | [6 empty] | (16) | 0 |  |  | 0
131252901 | 3084V | 6290 B.T. ZONA 2 |  | Subestación de transformación | En edificio | Si | Si | Urbano |  |  |  | 280000000000 | Si |  | Trifásica | Desconocido | Desconocido | Desconocido | Desconocido | Desconocido | Desconocido | Desconocido |  | 1987-04-07 | [10 empty] | 010010001008291115 | 140274214 |  | Sin tensión | Sin tensión | Sin tensión | [8 empty] | 1004 | 2011-12-19 | cambio de trafo |  |  |  |  | MONTEVIDEO | MONTEVIDEO | BERRO,PEDRO FRANCISCO | 1115 |  |  |  |  | MONTEVIDEO | [7 empty] | 0 |  |  | 0
5843718 | 3108Y | 6290 B.T. ZONA 2 | ANTEL | Puesto de conexión con transformador | Piso compartida mampostería | Si | Si | Urbano | 540000000000 | 500000000000 |  | 240000000000 | Si |  | Trifásica | Desconocido | Desconocido | Desconocido | Desconocido | Desconocido | Desconocido | Desconocido |  | 1987-02-25 | (8) | (8) | (1) | (2) |  |  |  |  | (1) | (1) | 01001000103520268300 | 640003175 |  | 6000 | 230 | 400 | UTE | 630 | [6 empty] | 1003 | 2015-05-04 | renumerada con fotos | (3) |  |  | (9) | MONTEVIDEO | MONTEVIDEO | SAN MARTIN, GRAL | 2683 | 00 | (1) |  |  | MONTEVIDEO | [6 empty] | (19) | 27/10/6 |  |  | 0 | [5 empty] | (1)
5854204 | 3131Y | 6390 B.T. ZONA 3 | 3131 | Puesto de conexión con transformador | Piso compartida modular | Si |  | Urbano |  |  |  |  | Si | Esq. Luis BATLLE BERRES | Trifásica | Desconocido | Desconocido | Desconocido | Desconocido | Desconocido | Desconocido | Desconocido |  | 1986-07-08 | (7) | (5) | (1) | (2) |  | (1) |  |  | (2) | (1) | 01001000102110252000 | 640005263 |  | 6000 | 230 | Sin tensión | UTE | 315 | [6 empty] | 1009 | 2012-10-31 | renumerada con fotos | (1) |  |  | (1) | MONTEVIDEO | MONTEVIDEO | JEFE,DEL | 2520 | 00 | (1) |  |  | MONTEVIDEO | [6 empty] | (4) | 28/23/6 |  |  | 0 |  |  | (1) |  |  | (1)
5843928 | 3153Y | 6490 B.T. ZONA 4 | BAYER | Puesto de conexión sin transformador | Piso compartida mampostería |  | Si | Urbano | 100000000000 | 350000000000 |  | 200000000000 |  |  | Trifásica | Desconocido | Desconocido | Desconocido | Desconocido | Desconocido | Desconocido | Desconocido |  | 1987-08-14 | (4) | (5) | (1) | (2) |  |  |  |  | (1) | (1) | 010010001008086775 | 640002034 |  | 6000 | 0 | Sin tensión | Particular | [7 empty] | 1001 | 2012-03-08 | renumerada con fotos | (2) |  |  |  | MONTEVIDEO | MONTEVIDEO | BELLONI | 6775 |  | (1) |  |  | MONTEVIDEO | [6 empty] | (6) | 64/4/6 |  |  | 0 | [5 empty] | (1)
5843964 | 3159Y | 6190 B.T. ZONA 1 | 3159 | Puesto de conexión con transformador | Piso compartida mampostería |  | Si | Urbano | 160000000000 | 350000000000 |  | 230000000000 |  |  | Trifásica | Desconocido | Desconocido | Desconocido | Desconocido | Desconocido | Desconocido | Desconocido |  | 1987-01-08 | (4) | (5) | (1) | (1) |  |  |  |  | (1) | (1) | 01001000101078257000 | 640002912 |  | 6000 | 230 | 400 | UTE | 400 | [6 empty] | 1008 | 2017-11-16 | Se empalma CMT a Sb 1554 | (3) |  |  | (2) | MONTEVIDEO | MONTEVIDEO | CARLOMAGNO | 2570 | 00 | (1) |  |  | MONTEVIDEO | [6 empty] | (5) | 92/15/6 |  |  | 0 | [5 empty] | (1)
5844102 | 3185Y | 6390 B.T. ZONA 3 | 4864 CURTIEMBRE "PARIS" | Puesto de conexión con transformador | Piso compartida mampostería |  |  | Urbano | 200000000000 | 300000000000 |  | 200000000000 | Si | ESQ. Bernardo DE GUZMAN | Trifásica | Desconocido | Desconocido | Desconocido | Desconocido | Desconocido | Desconocido | Desconocido |  | 1987-05-31 | (6) | (6) | (1) | (2) |  |  |  |  | (1) | (1) | 010010001007494864sn | 640002590 |  | 6000 | 230 | 400 | UTE | 250 | [6 empty] | 1002 | 2012-02-10 | CAMBIO DE TRAFO | (3) |  |  | (2) | MONTEVIDEO | MONTEVIDEO | BARCIA,DR.PEDRO ALBERTO | 4864 | sn | (1) |  |  | MONTEVIDEO | [6 empty] | (7) | 21/5/6 |  |  | 0 | [5 empty] | (1)
5848492 | 3213Y | 6390 B.T. ZONA 3 | 3213 | Puesto de conexión sin transformador | Piso compartida mampostería | Si | Si | Urbano | 200000000000 | 320000004768 |  | 200000000000 | Si | ESQ. GRAL DOROTEO ENCISO | Trifásica | Desconocido | Desconocido | Desconocido | Desconocido | Desconocido | Desconocido | Desconocido |  | 1988-10-25 | (5) | (6) |  | (2) |  |  |  |  | (1) | (1) | 01001000100905362700 | 640001464 |  | 6000 | 6000 | 6000 | Particular | [7 empty] | 1002 | 2011-12-19 | renumerada con fotos | (2) |  |  |  | MONTEVIDEO | MONTEVIDEO | BRUM,DR. BALTASAR | 3627 | 00 | (1) |  |  | MONTEVIDEO | [6 empty] | (1) | 24/13/6 |  |  | 0 | [5 empty] | (1)
5848660 | 3253Y | 6190 B.T. ZONA 1 | ANTEL MR ANILLO 7 | Puesto de conexión con transformador | Piso compartida modular | Si | Si | Urbano | 300000000000 | 400000000000 |  | 210000000000 | Si | ESQ. OCHO DE OCTUBRE | Trifásica | Desconocido | Desconocido | Desconocido | Desconocido | Desconocido | Desconocido | Desconocido |  | 1989-02-08 | (6) | (4) | (1) | (2) |  | (2) |  |  | (1) | (1) | 010010001033082520 | 640001613 |  | 22000 | 230 | 400 | UTE | 400 | [6 empty] | 1005 | 2017-12-19 | Se instala DFP c.1 - c.2 |  |  |  | (4) | MONTEVIDEO | MONTEVIDEO | RAISSIGNIER,JUAN J. | 2520 |  | (1) |  |  | MONTEVIDEO | (1) | [5 empty] | (12) | MR/14/22 |  |  | 0 |  |  | (1) |  |  | (1)
5848684 | 3257Y | 6390 B.T. ZONA 3 | 3257 | Puesto de conexión con transformador | Piso compartida mampostería |  | Si | Urbano | 240000000000 | 300000000000 |  | 220000004768 |  |  | Trifásica | Desconocido | Desconocido | Desconocido | Desconocido | Desconocido | Desconocido | Desconocido |  | 1989-04-21 | (6) | (8) | (1) | (2) |  |  |  |  | (1) | (1) | 010010001038341422 | 640002705 |  | 6000 | 230 | 400 | UTE | 160 | [6 empty] | 1009 |  |  | (4) |  |  | (2) | MONTEVIDEO | MONTEVIDEO | TOMKINSON | 1422 |  | (1) |  |  | MONTEVIDEO | [6 empty] | (9) | 28/4/6 |  |  | 0 | [5 empty] | (1)
5848726 | 3267Y | 6390 B.T. ZONA 3 | DISCO | Puesto de conexión con transformador | Piso compartida modular |  | Si | Urbano | 360000000000 | 400000000000 |  | 240000000000 |  |  | Trifásica | Desconocido | Desconocido | Desconocido | Desconocido | Desconocido | Desconocido | Desconocido |  | 1989-05-19 | (6) | (4) | (1) | (2) |  | (1) |  |  | (1) | (1) | 01001000100651113400 | 640001631 |  | 6000 | 230 | 400 | UTE | 250 | [6 empty] | 1003 |  | GEC ALSTHOM | (1) |  |  | (2) | MONTEVIDEO | MONTEVIDEO | ASENCIO | 1134 | 00 | (1) |  |  | MONTEVIDEO | [6 empty] | (9) | 24/4/6 |  |  | 0 |  |  | (1) |  |  | (1)
5835622 | 3272Y | 6290 B.T. ZONA 2 | 3272 | Puesto de conexión con transformador | Piso compartida mampostería | Si |  | Urbano | 180000000000 | 350000000000 |  | 210000000000 | Si | ESQ.PLACIDO ELLAURI | Trifásica | Desconocido | Desconocido | Desconocido | Desconocido | Desconocido | Desconocido | Desconocido |  | 1989-04-12 | (5) | (1) | (2) | (1) |  |  |  |  | (1) | (1) | 01001000101434138000 | 640000903 |  | 6000 | 230 | 400 | UTE | 2000 | [6 empty] | 1004 | 2013-06-07 | renumerada con fotos | (5) |  |  | (14) | MONTEVIDEO | MONTEVIDEO | DE HERRERA, LUIS A. | 1380 | 00 | (1) |  |  | MONTEVIDEO | (1) | [5 empty] | (38) | 62S/2/6 |  |  | 0 | [5 empty] | (1)
5822892 | 3275Y | 6290 B.T. ZONA 2 | 3275 | Puesto de conexión sin transformador | Piso compartida mampostería | Si |  | Urbano | 200000000000 | 300000000000 |  | 240000000000 |  |  | Trifásica | Desconocido | Desconocido | Desconocido | Desconocido | Desconocido | Desconocido | Desconocido |  | 1989-04-21 | (3) | (1) |  | (1) |  |  |  |  | (1) | (1) | 01001000100423156000 | 640001183 |  | 6000 | 6000 | 6000 | Particular | [7 empty] | 1003 | 2015-05-05 | renumerada con fotos | (2) |  |  |  | MONTEVIDEO | MONTEVIDEO | ACEVEDO DIAZ,EDUARDO | 1560 | 00 |  |  |  | MONTEVIDEO | [6 empty] | (1) | 47Y/3/6 |  |  | 0 | [5 empty] | (1)
5850016 | 3543Y | 6190 B.T. ZONA 1 | POLICIA | Puesto de conexión con transformador | Piso compartida mampostería |  | Si | Urbano | 350000000000 | 350000000000 |  | 240000000000 |  |  | Trifásica | Desconocido | Desconocido | Desconocido | Desconocido | Desconocido | Desconocido | Desconocido |  | 1990-11-24 | (5) | (5) | (1) | (2) |  |  |  |  | (1) | (1) | 010010001010780000 | 640002897 |  | 6000 | 230 | Sin tensión | UTE | 250 | [6 empty] | 1008 | 2018-10-11 | Se ingresan nuevo CMT c.2 - 3 | (3) |  |  | (1) | MONTEVIDEO | MONTEVIDEO | CARLOMAGNO | 0000 |  | (1) |  |  | MONTEVIDEO | [6 empty] | (4) | 92/15/6 |  |  | 0 | [5 empty] | (1)
5850136 | 3564Y | 6390 B.T. ZONA 3 | 3564 | Puesto de conexión con transformador | Piso compartida modular | Si | Si | Urbano | 360000000000 | 400000000000 |  | 250000000000 | Si | ESQ. CIVICOS | Trifásica | Desconocido | Desconocido | Desconocido | Desconocido | Desconocido | Desconocido | Desconocido |  | 1991-02-16 | (6) | (4) | (1) | (2) |  | (1) |  |  | (1) | (1) | 01001000102430266600 | 640000565 |  | 6000 | 230 | 400 | UTE | 160 | [6 empty] | 1003 | 2017-05-21 | Se instalan celdas modulares en MT | (1) |  |  | (3) | MONTEVIDEO | MONTEVIDEO | MENDOZA | 2666 | 00 | (1) |  |  | MONTEVIDEO | [6 empty] | (9) | 24/12/6 |  |  | 0 |  |  | (1) |  |  | (1)
5850154 | 3567Y | 6490 B.T. ZONA 4 | ANTEL | Puesto de conexión sin transformador | Piso compartida mampostería |  |  | Urbano | 300000000000 | 300000000000 |  | 220000000000 |  |  | Trifásica | Desconocido | Desconocido | Desconocido | Desconocido | Desconocido | Desconocido | Desconocido |  | 1991-03-03 | (3) | (1) |  | (1) |  |  |  |  | (1) | (1) | 010010001008413816 | 640002568 |  | 6000 | 6000 | 6000 | Particular | [7 empty] | 1003 | 2012-04-12 | renumerada con fotos | (2) |  |  |  | MONTEVIDEO | MONTEVIDEO | BICUDO,FRANCISCO | 3816 |  |  |  |  | MONTEVIDEO | [6 empty] | (1) | 25/1/6 |  |  | 0 | [5 empty] | (1)
5830170 | 3586Y | 6190 B.T. ZONA 1 | 3586 | Puesto de conexión sin transformador | Piso compartida mampostería |  |  | Urbano | 200000000000 | 300000000000 |  | 220000004768 |  |  | Trifásica | Desconocido | Desconocido | Desconocido | Desconocido | Desconocido | Desconocido | Desconocido |  | 1991-05-09 | (4) | (4) |  | (2) |  |  |  |  | (1) | (1) | 01001000101903244000 | 640002224 |  | 6000 | 6000 | 6000 | Particular | [7 empty] | 1007 | 2012-02-24 | renumerada con fotos | (2) |  |  |  | MONTEVIDEO | MONTEVIDEO | GOMEZ,GRAL.SERVANDO | 2440 | 00 | (1) |  |  | MONTEVIDEO | [6 empty] | (1) | 56/4/6 |  |  | 0 | [5 empty] | (1)
5850514 | 3638Y | 6290 B.T. ZONA 2 | IMPRENTA | Puesto de conexión con transformador | Piso compartida modular | Si | Si | Urbano | 300000000000 | 250000000000 |  | 220000000000 | Si | esq. CUAREIM | Trifásica | Desconocido | Desconocido | Desconocido | Desconocido | Desconocido | Desconocido | Desconocido |  | 1991-11-27 | (7) | (5) | (1) | (2) |  | (1) |  |  | (1) | (1) | 01001000100659116100 | 640001369 |  | 6000 | 230 | 400 | UTE | 400 | [6 empty] | 1003 | 2012-06-29 | renumerada con fotos | (1) |  |  | (2) | MONTEVIDEO | MONTEVIDEO | ASUNCION | 1161 | 00 | (1) |  |  | MONTEVIDEO |  |  |  |  | (2) |  | (7) | 71Y/6/6 |  |  | 1 |  |  | (1) |  |  | (1)
5850544 | 3643Y | 6390 B.T. ZONA 3 | (SUE SANTA LUCIA 4691 | Puesto de conexión sin transformador | Piso compartida mampostería | Si | Si | Urbano | 240000000000 | 300000000000 |  | 240000000000 | Si |  | Trifásica | Desconocido | Desconocido | Desconocido | Desconocido | Desconocido | Desconocido | Desconocido |  | 1991-09-27 | (5) | (8) |  | (2) |  |  |  |  | (1) | (1) | 010010001022904684 | 640002369 |  | 6000 | 6000 | 6000 | Particular | [7 empty] | 1002 | 2012-02-23 | renumerada con fotos | (3) |  |  |  | MONTEVIDEO | MONTEVIDEO | LLUPES,JOSE | 4684 |  | (1) |  |  | MONTEVIDEO | [7 empty] | 21/5/6 |  |  | 0 | [5 empty] | (1)
37694202 | 3705Y | 6190 B.T. ZONA 1 | MC.DONALD | Puesto de conexión sin transformador | Piso compartida modular | Si |  | Urbano |  |  |  |  | Si | SHOPPING | Trifásica | [8 empty] | 2004-09-01 | (5) | (3) |  | (2) |  |  |  |  | (1) | (1) | 010010001014341380sn | 140126738 |  | 6000 | 6000 | 6000 | Particular | [7 empty] | 1004 | 2017-10-17 | Se ingresa nuevo CMT a Sb 2974Y | (1) |  |  |  | MONTEVIDEO | MONTEVIDEO | DE HERRERA, LUIS A. | 1380 | sn | (1) |  |  | MONTEVIDEO | [6 empty] | (3) | 62S/2/6 |  |  | 0 |  |  | (1) |  |  | (1)
5850964 | 3737Y | 6290 B.T. ZONA 2 | UTE CASETA EQ FRIO | Puesto de conexión sin transformador | Piso compartida mampostería |  |  | Urbano | 900000000000 | 270000004768 |  | 220000000000 | Si | EQ.DE FRIO C.BATLLE | Trifásica | Desconocido | Desconocido | Desconocido | Desconocido | Desconocido | Desconocido | Desconocido |  | 1992-02-01 | (3) | (3) | (2) | (1) |  |  |  |  | (1) | (1) | 010010001024300000 | 640000252 |  | 6000 | 400 | Sin tensión | UTE | 1320 | [6 empty] | 1003 | 2015-05-14 | renumerada con fotos |  |  |  | (1) | MONTEVIDEO | MONTEVIDEO | MENDOZA | 0000 |  | (1) |  |  | MONTEVIDEO | (2) | [5 empty] | (5) | 76/3/6 |  |  | 0
5842776 | 3839Y | 6390 B.T. ZONA 3 | 3839 | Puesto de conexión sin transformador | Piso compartida mampostería | Si |  | Urbano | 200000000000 | 300000000000 |  | 240000009537 |  |  | Trifásica | Desconocido | Desconocido | Desconocido | Desconocido | Desconocido | Desconocido | Desconocido |  | 1993-01-20 | (5) | (6) |  | (1) |  |  |  |  | (1) | (1) | 010010001015267585 | 640002472 |  | 6000 | 6000 | 6000 | Particular | [7 empty] | 1009 | 2012-04-05 | renumerada con fotos | (2) |  |  |  | MONTEVIDEO | MONTEVIDEO | DETOMASI,CN.JOSE RICARDO | 7585 |  | (1) |  |  | MONTEVIDEO | [6 empty] | (1) | 43/5/6 |  |  | 0 | [5 empty] | (1)
5852110 | 4016Y | 6290 B.T. ZONA 2 | ANTEL | Puesto de conexión con transformador | Piso compartida modular | Si | Si | Urbano | 250000000000 | 300000000000 |  | 240000009537 | Si | Esq. COLOMBIA 1243 | Trifásica | Desconocido | Desconocido | Desconocido | Desconocido | Desconocido | Desconocido | Desconocido |  | 1988-07-25 | (6) | (4) | (1) | (2) |  | (2) |  |  | (1) | (1) | 010010001022312169 | 640000522 |  | 6000 | 230 | 400 | UTE | 630 | [6 empty] | 1003 | 2016-02-26 | ORMAZABAL-TELECONTROL |  |  |  | (12) | MONTEVIDEO | MONTEVIDEO | LEZAMA,ARTURO | 2169 |  | (1) |  |  | MONTEVIDEO | [6 empty] | (27) | 26/13/6 |  |  | 2 |  | (1) | (1) |  |  | (1)
5829936 | 4017Y | 6290 B.T. ZONA 2 | ANTEL | Puesto de conexión sin transformador | Piso compartida mampostería |  | Si | Urbano | 180000000000 | 500000000000 |  | 250000000000 |  |  | Trifásica | Desconocido | Desconocido | Desconocido | Desconocido | Desconocido | Desconocido | Desconocido |  | 1988-09-20 | (6) | (6) |  | (1) |  |  |  |  | (1) | (1) | 010010001012072010 | 640001151 |  | 6000 | 6000 | 6000 | Particular | [7 empty] | 1006 | 2012-06-20 | renumerada con fotos | (2) |  |  |  | MONTEVIDEO | MONTEVIDEO | COLONIA | 2010 |  | (1) |  |  | MONTEVIDEO | [6 empty] | (3) | 04/15/6 |  |  | 0 | [5 empty] | (1)
5852230 | 4043Y | 6490 B.T. ZONA 4 | EX- SB AEREA | Puesto de conexión sin transformador | Piso compartida modular | Desconocido | Si | Urbano |  |  |  |  | Si | ESQ. CNO CORONEL RAIZ | Trifásica | Desconocido | Desconocido | Desconocido | Desconocido | Desconocido | Desconocido | Desconocido |  | 1993-05-12 | (6) | (4) |  | (2) |  |  |  |  | (1) | (1) | 010010001012014349CC | 640003427 |  | 6000 | 6000 | 6000 | Particular | [7 empty] | 1008 | 2015-05-04 | renumerada con fotos | (1) |  |  |  | MONTEVIDEO | MONTEVIDEO | COLMAN,CARMELO | 4349 | CC | (1) |  |  | MONTEVIDEO | [6 empty] | (3) | 16/9/6 |  |  | 1 |  |  | (1) |  |  | (1)
23931437 | 4064Y | 6390 B.T. ZONA 3 | ESTACION DE BOMBEO IMM | Puesto de conexión sin transformador | Piso compartida modular | Desconocido | Si | Urbano |  |  |  |  | Desconocido | LA TABLADA 9999 | Trifásica | Desconocido | Desconocido | Si | Desconocido | Desconocido | Desconocido | Desconocido |  | 2002-06-14 | (5) | (3) |  | (2) |  | (1) |  |  | (1) | (1) | 010010001024156671CC | 140115613 |  | 6000 | 6000 | 6000 | Particular | [7 empty] | 1008 | 2012-05-31 | renumerada con fotos |  |  |  |  | MONTEVIDEO | MONTEVIDEO | MELILLA | 6671 | CC | (1) |  |  | MONTEVIDEO | [6 empty] | (3) | 20/14/6 |  |  | 0 |  |  | (1) |  |  | (1)
5852824 | 4271Y | 6290 B.T. ZONA 2 | 4271Y | Subestación de transformación | Piso compartida modular |  |  | Urbano | 240000000000 | 400000000000 |  | 240000000000 | Si | ESQ. HOCQUART | Trifásica | Desconocido | Desconocido | Desconocido | Desconocido | Desconocido | Desconocido | Desconocido |  | 1994-05-09 | (6) | (4) | (1) | (2) |  | (1) |  |  | (1) | (1) | 01001000101523213200 | 640003576 |  | 6000 | 230 | 400 | UTE | 200 | [6 empty] | 1003 | 2018-05-26 | Se cambió transformador de Tensión | (1) |  |  | (3) | MONTEVIDEO | MONTEVIDEO | DEMOCRACIA | 2132 | 00 | (1) |  |  | MONTEVIDEO | [6 empty] | (9) | 38/20/6 |  |  | 1 |  |  | (1) |  |  | (1)
5853046 | 4276W | 6290 B.T. ZONA 2 | Parque Zoologico | Subestación de transformación | PUCT |  |  | Urbano |  |  |  |  | Desconocido | 22/10/2018 se pasa a 22 KV | Trifásica | Desconocido | Desconocido | Desconocido | Desconocido | Desconocido | Desconocido | Desconocido |  | 2018-09-25 | (4) | (4) | (1) | (1) |  | (1) |  |  |  |  | 010010001033983327 | 640004814 |  | 22000 | 230 | 400 | UTE | 630 | [6 empty] | 1004 | 2018-10-23 | Se ingresa en c.3 CMT SB 4276W-1096 |  |  |  | (9) | MONTEVIDEO | MONTEVIDEO | RIVERA,GRAL. | 3327 |  | (1) |  |  | MONTEVIDEO | [6 empty] | (20) | MF/3/22 |  |  | 0
5852878 | 4307Y | 6190 B.T. ZONA 1 |  | Puesto de conexión sin transformador | Piso compartida mampostería |  |  | Urbano | 240000000000 | 350000000000 |  | 240000000000 | Si | esq. BOLONIA | Trifásica | Desconocido | Desconocido | Desconocido | Desconocido | Desconocido | Desconocido | Desconocido |  | 1994-04-26 | (4) | (5) |  | (1) |  |  |  |  | (1) | (1) | 010010001020925781 | 640003757 |  | 6000 | 6000 | 6000 | Particular | [7 empty] | 1007 | 2012-05-18 | renumerada con fotos | (2) |  |  |  | MONTEVIDEO | MONTEVIDEO | ITALIA | 5781 |  |  |  |  | MONTEVIDEO | [7 empty] | 10/10/6 |  |  | 0 | [5 empty] | (1)
5827386 | 4326Y | 6290 B.T. ZONA 2 | MAC DONALD | Puesto de conexión con transformador | Piso compartida mampostería |  | Si | Urbano | 230000000000 |  |  | 220000000000 |  |  | Trifásica | Desconocido | Desconocido | Desconocido | Desconocido | Desconocido | Desconocido | Desconocido |  | 1994-06-08 | (5) | (6) | (1) | (2) |  |  |  |  | (1) | (1) | 010010001035670558 | 640003577 |  | 6000 | 230 | 400 | UTE | 630 | [6 empty] | 1006 | 2010-04-10 | renumerada con fotos | (3) |  |  | (9) | MONTEVIDEO | MONTEVIDEO | SARANDI | 0558 |  | (1) |  |  | MONTEVIDEO | [6 empty] | (19) | 01/4/6 |  |  | 0 | [5 empty] | (1)
5828460 | 4335Y | 6290 B.T. ZONA 2 | HOSPITAL BRITANICO | Puesto de conexión sin transformador | Piso compartida modular | Desconocido | Si | [5 empty] | Desconocido |  | Trifásica | Desconocido | Desconocido | Desconocido | Desconocido | Desconocido | Desconocido | Desconocido |  | 1994-10-11 | (6) | (4) |  | (2) |  | (1) |  |  | (1) | (1) | 01001000100787242100 | 640004900 |  | 6000 | 6000 | 6000 | Particular | [7 empty] | 1003 | 2016-12-11 | Se remodelan celdas por modulos MT | (1) |  |  |  | MONTEVIDEO | MONTEVIDEO | BAUZA,PROF.DR.JULIO A. | 2421 | 00 | (1) |  |  | MONTEVIDEO | [6 empty] | (3) | 08/8/6 |  |  | 0 |  |  | (1) |  |  | (1)
5853508 | 4344Y | 6290 B.T. ZONA 2 | 4344 | Puesto de conexión con transformador | Piso compartida mampostería | Si | Si | Urbano | [6 empty] | Trifásica | Desconocido | Desconocido | Desconocido | Desconocido | Desconocido | Desconocido | Desconocido |  | 1994-09-29 | (5) | (5) | (1) | (2) |  |  |  |  | (1) | (1) | 01001000101894217600 | 640004875 |  | 6000 | 230 | 400 | UTE | 400 | [6 empty] | 1003 | 2010-02-26 | renumerada con fotos | (2) |  |  | (3) | MONTEVIDEO | MONTEVIDEO | GOES | 2176 | 00 | (1) |  |  | MONTEVIDEO | [6 empty] | (10) | 38/19/6 |  |  | 0 | [5 empty] | (1)
123092988 | 4353W | 6290 B.T. ZONA 2 | Terminal Tres Cruces - Movil | Subestación de transformación | PUCT | Desconocido | Desconocido | Urbano | 600000000000 | 300000000000 |  |  | Desconocido | Acceso por propiedad privada | Trifásica | Desconocido | Desconocido | Desconocido | Si | Desconocido | Desconocido | Desconocido | Desconocido | 2012-11-23 | (3) | (3) | (1) | (1) |  | (1) |  |  |  |  | 010010001018312349CC | 140148292 |  | 6000 | 400 | Sin tensión | UTE | 1000 | [6 empty] | 1003 |  | Gec Alsthom - Adjunta a sb 4353Y |  |  |  | (7) | MONTEVIDEO | MONTEVIDEO | GALICIA | 2349 | CC | (1) |  |  | MONTEVIDEO | [6 empty] | (14) | 65/14/6 |  |  | 0
5853316 | 4353Y | 6290 B.T. ZONA 2 | TERMINAL 3 CRUCES | Puesto de conexión con transformador | Piso compartida mampostería |  | Si | Urbano | 600000000000 | 300000000000 |  |  | Si |  | Trifásica | Desconocido | Desconocido | Desconocido | Desconocido | Desconocido | Desconocido | Desconocido |  | 1994-10-20 | (9) | (8) | (4) | (2) |  | (4) |  |  | (1) | (1) | 010010001018312349CC | 640004850 |  | 6000 | 230 | 400 | UTE | 2890 | [6 empty] | 1003 | 2019-10-15 | Se eliminan la Celdas de mampostería | (1) |  |  | (7) | MONTEVIDEO | MONTEVIDEO | GALICIA | 2349 | CC | (1) |  |  | MONTEVIDEO | [6 empty] | (16) | 65/14/6 |  |  | 0 | [5 empty] | (1)
5853922 | 4365Y | 6390 B.T. ZONA 3 | LABO.DORREGO | Puesto de conexión con transformador | Piso compartida modular | Si | Si | Urbano |  |  |  |  | Si | ESQ. A.MACHADO | Trifásica | Desconocido | Desconocido | Desconocido | Desconocido | Desconocido | Desconocido | Desconocido |  | 1995-06-25 | (6) | (4) | (1) | (2) |  | (2) |  |  | (1) | (1) | 010010001013243099CC | 640004917 |  | 22000 | 230 | 400 | UTE | 160 | [6 empty] | 1003 | 2012-11-28 | renumerada con fotos |  |  |  | (2) | MONTEVIDEO | MONTEVIDEO | CUFRE | 3099 | CC | (1) |  |  | MONTEVIDEO | (1) | [5 empty] | (9) | MR/35/22 |  |  | 0 |  |  | (1) |  |  | (1)
5853142 | 4378Y | 6390 B.T. ZONA 3 | 4378 | Puesto de conexión sin transformador | Piso compartida mampostería |  | Si | Urbano | [6 empty] | Trifásica | Desconocido | Desconocido | Desconocido | Desconocido | Desconocido | Desconocido | Desconocido |  | 1995-02-04 | (5) | (5) |  | (2) |  | (1) |  |  | (1) | (1) | 01001000101792394800 | 640004824 |  | 6000 | 6000 | 6000 | Particular | [7 empty] | 1002 | 2012-03-26 | renumerada con fotos |  |  |  |  | MONTEVIDEO | MONTEVIDEO | FRATERNIDAD | 3948 | 00 | (1) |  |  | MONTEVIDEO | [6 empty] | (1) | 21/7/6 |  |  | 0 | [5 empty] | (1)
5854312 | 4399V | 6290 B.T. ZONA 2 | 4399 | Subestación de transformación | Piso compartida mampostería |  | Si | Urbano | [6 empty] | Trifásica | Desconocido | Desconocido | Desconocido | Desconocido | Desconocido | Desconocido | Desconocido |  | 1995-11-10 | (3) | (3) | (1) | (1) | [6 empty] | 010010001015462552CC | 640004975 |  | 6000 | 230 | Sin tensión | UTE | 500 | [6 empty] | 1004 | 2019-12-03 | Se elimina de la red |  |  |  | (5) | MONTEVIDEO | MONTEVIDEO | QUIJOTE | 2552 | CC |  |  |  | MONTEVIDEO | [6 empty] | (10) | 0 |  |  | 0
5853778 | 4403Y | 6390 B.T. ZONA 3 | SUCTA | Puesto de conexión sin transformador | Piso compartida mampostería | Desconocido | Si | Urbano |  |  |  |  | Desconocido |  | Trifásica | Desconocido | Desconocido | Desconocido | Desconocido | Desconocido | Desconocido | Desconocido |  | 1995-03-31 | (3) | (3) |  | (2) |  |  |  |  | (1) | (1) | 01001000108215 | 640004899 |  | 6000 | 6000 | 6000 | Particular | [7 empty] | 1009 | 2012-04-05 | renumerada con fotos |  |  |  |  | MONTEVIDEO | MONTEVIDEO | RIVERA, BRIGADIER GRAL |  |  | (1) |  |  | MONTEVIDEO | [6 empty] | (2) | 43/5/6 |  |  | 0 | [5 empty] | (1)
5854180 | 4418V | 6290 B.T. ZONA 2 | 4418 | Subestación de transformación | En edificio | Desconocido |  | Urbano | [6 empty] | Trifásica | Desconocido | Desconocido | Desconocido | Desconocido | Desconocido | Desconocido | Desconocido |  | 1995-09-26 | (3) | (4) | (1) | (1) | [6 empty] | 01001000100258136900 | 640004963 |  | 6000 | 230 | Sin tensión | UTE | 630 | [6 empty] | 1004 | 2018-08-27 | Se eliminan los CMT | (1) |  |  |  | MONTEVIDEO | MONTEVIDEO | 26 DE MARZO | 1369 | 00 |  |  |  | MONTEVIDEO | [6 empty] | (8) | 0 |  |  | 0
5854000 | 4421Y | 6390 B.T. ZONA 3 | 4421 | Puesto de conexión sin transformador | Piso compartida mampostería | Si | Si | Urbano | [6 empty] | Trifásica | Desconocido | Desconocido | Desconocido | Desconocido | Desconocido | Desconocido | Desconocido |  | 1995-07-26 | (5) | (6) |  | (2) |  |  |  |  | (1) | (1) | 010010001035505950CC | 640004927 |  | 6000 | 6000 | 6000 | Particular | [7 empty] | 1002 | 2012-04-13 | renumerada con fotos | (1) |  |  |  | MONTEVIDEO | MONTEVIDEO | SANTA LUCIA | 5950 | CC | (1) |  |  | MONTEVIDEO | [7 empty] | 28/4/6 |  |  | 0 | [5 empty] | (1)
5854318 | 4456Y | 6190 B.T. ZONA 1 | FRENTE A VIVIENDAS | Puesto de conexión sin transformador | Piso compartida mampostería | Si |  | Urbano | [6 empty] | Trifásica | Desconocido | Desconocido | Desconocido | Desconocido | Desconocido | Desconocido | Desconocido |  | 1995-12-20 | (5) | (4) |  | (1) |  | (1) |  |  | (1) | (1) | 010010001020552045EF | 640004984 |  | 6000 | 6000 | 6000 | Particular | [7 empty] | 1005 | 2012-08-20 | renumerada con fotos |  |  |  |  | MONTEVIDEO | MONTEVIDEO | IGUA | 2045 | EF | (1) |  |  | MONTEVIDEO | [6 empty] | (2) | 42/1/6 |  |  | 0 | [5 empty] | (1)
5854444 | 4462Y | 6290 B.T. ZONA 2 | LA CUMPARSITA | Puesto de conexión sin transformador | Piso compartida mampostería |  |  | Urbano | [6 empty] | Trifásica | Desconocido | Desconocido | Desconocido | Desconocido | Desconocido | Desconocido | Desconocido |  | 1995-12-14 | (4) | (3) |  | (2) |  |  |  |  | (1) | (1) | 01001000101328130100 | 640005156 |  | 6000 | 6000 | 6000 | Particular | [7 empty] | 1004 | 2012-11-26 | renumerada con fotos | (1) |  |  |  | MONTEVIDEO | MONTEVIDEO | CUMPARSITA,LA | 1301 | 00 | (1) |  |  | MONTEVIDEO | [6 empty] | (1) | 51/4/6 |  |  | 0 | [5 empty] | (1)
5854222 | 4476Y | 6290 B.T. ZONA 2 | 4476 | Puesto de conexión sin transformador | Piso compartida mampostería |  |  | Urbano |  |  |  |  | Desconocido |  | Trifásica | Desconocido | Desconocido | Desconocido | Desconocido | Desconocido | Desconocido | Desconocido |  | 1995-10-18 | (4) | (4) |  | (2) |  | (1) |  |  | (1) | (1) | 010010001033871348CC | 640004968 |  | 6000 | 6000 | 6000 | Particular | [7 empty] | 1003 | 2013-11-04 | renumerada con fotos |  |  |  |  | MONTEVIDEO | MONTEVIDEO | RIO NEGRO | 1348 | CC | (1) |  |  | MONTEVIDEO | [6 empty] | (1) | 87/20/6 |  |  | 0 | [5 empty] | (1)
5854504 | 4484Y | 6290 B.T. ZONA 2 | 4484 | Puesto de conexión sin transformador | Piso compartida mampostería |  |  | Urbano | [6 empty] | Trifásica | Desconocido | Desconocido | Desconocido | Desconocido | Desconocido | Desconocido | Desconocido |  | 1996-05-10 | (5) | (4) |  | (1) |  |  |  |  | (1) | (1) | 01001000104119152500 | 640005174 |  | 6000 | 6000 | 6000 | Particular | [7 empty] | 1003 | 2017-10-21 | Se entra nuevo CMT Sb 4484Y-1792 | (1) |  |  |  | MONTEVIDEO | MONTEVIDEO | YATAY | 1525 | 00 | (1) |  |  | MONTEVIDEO | [6 empty] | (1) | 26/21/6 |  |  | 0 | [5 empty] | (1)
5854666 | 4507Y | 6190 B.T. ZONA 1 | 4507 | Puesto de conexión sin transformador | Piso compartida mampostería | Desconocido |  | Urbano |  |  |  |  | Si |  | Trifásica | Desconocido | Desconocido | Desconocido | Desconocido | Desconocido | Desconocido | Desconocido |  | 1996-08-11 | (4) | (3) |  | (1) |  |  |  |  | (1) | (1) | 01001000103289564000 | 640005194 |  | 6000 | 6000 | 6000 | Particular | [7 empty] | 1008 | 2012-11-01 | renumerada con fotos | (1) |  |  |  | MONTEVIDEO | MONTEVIDEO | QUEVEDO,JUAN | 5640 | 00 | (1) |  |  | MONTEVIDEO | [6 empty] | (2) | 34/9/6 |  |  | 0 | [5 empty] | (1)
5854954 | 4511Y | 6390 B.T. ZONA 3 | 4511Y | Puesto de conexión sin transformador | Piso compartida modular | Si | Si | Urbano |  |  |  |  | Si | Esq. BAJO DE LA PETIZA | Trifásica | Desconocido | Desconocido | Desconocido | Desconocido | Desconocido | Desconocido | Desconocido |  | 1996-12-17 | (4) | (3) |  | (1) |  | (1) |  |  | (1) | (1) | 010010001038343500 | 640005262 |  | 6000 | 6000 | 6000 | Particular | [7 empty] | 1002 | 2012-06-22 | renumerada con fotos |  |  |  |  | MONTEVIDEO | MONTEVIDEO | TOMKINSON | 3500 |  | (1) |  |  | MONTEVIDEO | [6 empty] | (2) | 45/13/6 |  |  | 0 | [5 empty] | (1)
5854600 | 4527Y | 6190 B.T. ZONA 1 | 4527Y | Puesto de conexión sin transformador | Piso compartida mampostería |  | Si | Urbano |  |  |  |  | Si |  | Trifásica | Desconocido | Desconocido | Desconocido | Desconocido | Desconocido | Desconocido | Desconocido |  | 1996-07-26 | (5) | (4) |  | (2) |  |  |  |  | (1) | (1) | 01001000101869 | 640005189 |  | 6000 | 6000 | 6000 | Particular | [7 empty] | 1008 | 2017-11-07 | Cambios en el CMT A Sb 0258 | (2) |  |  |  | MONTEVIDEO | MONTEVIDEO | GEMINIS |  |  | (1) |  |  | MONTEVIDEO | [6 empty] | (3) | 34/7/6 |  |  | 0 |  |  | (1) |  |  | (1)
5824056 | 4534Y | 6290 B.T. ZONA 2 | 4534 | Puesto de conexión sin transformador | Piso compartida modular | Si | Si | Urbano | [6 empty] | Trifásica | Desconocido | Desconocido | Desconocido | Desconocido | Desconocido | Desconocido | Desconocido |  | 1996-05-30 | (3) | (3) |  | (1) |  | (1) |  |  | (1) | (1) | 01001000101821144000 | 640005180 |  | 6000 | 6000 | 6000 | Particular | [7 empty] | 1006 | 2015-04-29 | renumerada con fotos |  |  |  |  | MONTEVIDEO | MONTEVIDEO | GABOTO | 1440 | 00 | (1) |  |  | MONTEVIDEO | (1) | [5 empty] | (1) | 04/11/6 |  |  | 0 | [5 empty] | (1)
5854738 | 4592Y | 6490 B.T. ZONA 4 | TIENDA INGLESA | Puesto de conexión sin transformador | Piso compartida modular | Desconocido | Si | Urbano |  |  |  |  | Si | Esq.Valladolid | Trifásica | Desconocido | Desconocido | Desconocido | Desconocido | Desconocido | Desconocido | Desconocido |  | 1996-10-12 | (5) | (3) |  | (2) |  |  |  |  | (1) | (1) | 010010001007803770CC | 640005228 |  | 22000 | 22000 | 22000 | Particular | [7 empty] | 1003 | 2019-06-18 | Se ingresa nvo. CMT SB 0555 - 4592Y c.1 | (1) |  |  |  | MONTEVIDEO | MONTEVIDEO | BATLLE Y ORDOÑEZ,JOSE | 3770 | CC | (1) |  |  | MONTEVIDEO | [6 empty] | (3) | MR/36/22 |  |  | 2 |  | (1) | (1) |  |  | (1)
5855098 | 4594Y | 6290 B.T. ZONA 2 | ONCOLOGIA | Puesto de conexión sin transformador | Piso compartida modular |  | Si | Urbano |  |  |  |  | Desconocido |  | Trifásica | Desconocido | Desconocido | Desconocido | Desconocido | Desconocido | Desconocido | Desconocido |  | 1997-06-11 | (5) | (3) |  | (2) |  | (1) |  |  | (1) | (1) | 01001000102115327900 | 640005294 |  | 22000 | 22000 | 22000 | Particular | [7 empty] | 1004 | 2012-03-07 | renumerada con fotos |  |  |  |  | MONTEVIDEO | MONTEVIDEO | JOANICO (UNION) | 3279 | 00 | (1) |  |  | MONTEVIDEO | (1) | [5 empty] | (3) | MR/7/22 |  |  | 0 |  |  | (1) |  |  | (1)
5855002 | 4634Y | 6290 B.T. ZONA 2 | 4634 | Puesto de conexión sin transformador | Piso compartida modular | Si | Si | Urbano | [6 empty] | Trifásica | Desconocido | Desconocido | Desconocido | Desconocido | Desconocido | Desconocido | Desconocido |  | 1997-02-27 | (5) | (4) |  | (2) |  |  |  |  | (1) | (1) | 01001000101032166700 | 640005268 |  | 6000 | 6000 | 6000 | Particular | [7 empty] | 1006 | 2012-03-13 | renumerada con fotos | (1) |  |  |  | MONTEVIDEO | MONTEVIDEO | CANELONES | 1667 | 00 | (1) |  |  | MONTEVIDEO | [6 empty] | (4) | 04/7/6 |  |  | 0 | [5 empty] | (1)
5839318 | 4637Y | 6190 B.T. ZONA 1 | 4637Y | Puesto de conexión sin transformador | Piso compartida modular | Si | Si | Urbano |  |  |  |  | Si | ESQ.LABARDEN | Trifásica | Desconocido | Desconocido | Desconocido | Desconocido | Desconocido | Desconocido | Desconocido |  | 1997-03-05 | (7) | (6) | (1) | (3) |  | (1) |  |  | (1) | (1) | 010010001019842984FT | 640005272 | (1) | 22000 | 6000 | Sin tensión | UTE | 2000 | [6 empty] | 1005 | 2015-12-01 | GEC ALSTHOM-TELECONTROL | (1) |  |  |  | MONTEVIDEO | MONTEVIDEO | HABANA (UNION) | 2984 | FT | (1) |  |  | MONTEVIDEO | (1) | [5 empty] | (4) | MR/4/22 |  |  | 1 | [5 empty] | (1)
5825346 | 4692Y | 6190 B.T. ZONA 1 | DEVOTO | Puesto de conexión con transformador | Piso compartida modular |  | Si | [5 empty] | Si |  | Trifásica | Desconocido | Desconocido | Desconocido | Desconocido | Desconocido | Desconocido | Desconocido |  | 1997-10-16 | (7) | (6) | (1) | (2) |  | (1) |  |  | (1) | (1) | 01001000103108274900 | 640005373 |  | 6000 | 230 | 400 | UTE | 630 | [6 empty] | 1005 | 2013-10-09 | renumerada con fotos | (1) |  |  | (6) | MONTEVIDEO | MONTEVIDEO | PICHINCHA | 2749 | 00 | (1) |  |  | MONTEVIDEO | [6 empty] | (15) | 40S/3/6 |  |  | 0 | [5 empty] | (1)
5855596 | 4711Y | 6290 B.T. ZONA 2 | 4711 | Puesto de conexión sin transformador | Piso compartida modular | Si |  | Urbano |  |  |  |  | Desconocido |  | Trifásica | Desconocido | Desconocido | Desconocido | Desconocido | Desconocido | Desconocido | Desconocido |  | 1997-12-05 | (3) | (3) |  | (1) |  |  |  |  | (1) | (1) | 010010001014340S/N00 | 640005399 |  | 6000 | 6000 | 6000 | Particular | [7 empty] | 1004 | 2015-12-18 | renumerada con fotos |  |  |  |  | MONTEVIDEO | MONTEVIDEO | DE HERRERA, LUIS A. | 0S/N | 00 | (1) |  |  | MONTEVIDEO | (1) | [6 empty] | 62S/2/6 |  |  | 0 | [5 empty] | (1)
5856304 | 4760Y | 6390 B.T. ZONA 3 | 4760 | Puesto de conexión sin transformador | Piso exclusiva modular | Si | Si | Camino vecinal |  |  |  |  | Si |  | Trifásica | Desconocido | Desconocido | Desconocido | Desconocido | Desconocido | Desconocido | Desconocido |  | 1998-11-03 | (5) | (4) |  | (2) |  | (1) |  |  | (1) | (1) | 01001000101782957 | 640005523 |  | 6000 | 6000 | 6000 | Particular | [7 empty] | 1002 | 2012-04-13 | renumerada con fotos |  |  |  |  | MONTEVIDEO | MONTEVIDEO | CAMPAMENTOS ORIENTALES |  |  | (1) |  |  | MONTEVIDEO | [6 empty] | (3) | 28/4/6 |  |  | 0 | [5 empty] | (1)
5856358 | 4761Y | 6490 B.T. ZONA 4 | 4761 | Puesto de conexión sin transformador | Piso compartida modular |  | Si | Urbano |  |  |  |  | Si | DE NOCHE SUELTAN PERROS (PELIGROSOS) | Trifásica | Desconocido | Desconocido |  | Desconocido | Desconocido | Desconocido | Si |  | 1999-01-15 | (6) | (5) |  | (2) |  | (1) |  |  | (1) | (1) | 010010001023992645 | 640005532 |  | 6000 | 6000 | 6000 | Particular | [7 empty] | 1008 | 2012-10-12 | renumerada con fotos | (1) |  |  |  | MONTEVIDEO | MONTEVIDEO | MAYO GUTIERREZ,CESAR | 2645 |  | (1) |  |  | MONTEVIDEO | [6 empty] | (3) | 69/5/6 |  |  | 0 | [5 empty] | (1)
5855890 | 4764Y | 6190 B.T. ZONA 1 | 4764 | Puesto de conexión sin transformador | Piso compartida modular | Si | Si | Urbano |  |  |  |  | Desconocido |  | Trifásica | Desconocido | Desconocido | Desconocido | Desconocido | Desconocido | Desconocido | Desconocido |  | 1998-04-23 | (6) | (5) |  | (2) |  | (2) |  |  | (1) | (1) | 03030000100025s/n | 640005447 |  | 6000 | 6000 | 6000 | Particular | [7 empty] | 1007 | 2012-11-15 | renumerada con fotos |  |  |  |  | CANELONES | BARRA DE CARRASCO | ALTA GRACIA |  |  | (1) |  |  | BARRA DE CARRASCO | (1) | [5 empty] | (3) | 57/1/6 |  |  | 0 | [5 empty] | (1)
5837518 | 4785Y | 6290 B.T. ZONA 2 | 4785 | Puesto de conexión sin transformador | Piso compartida modular | Desconocido |  | Urbano |  |  |  |  | Si | ESQ. BR.GRAL. ARTIGAS | Trifásica | Desconocido | Desconocido | Desconocido | Desconocido | Desconocido | Desconocido | Desconocido |  | 1998-08-05 | (5) | (4) |  | (2) |  |  |  |  | (2) | (1) | 010010001024712361 | 640005477 |  | 22000 | 22000 | 22000 | Particular | [7 empty] | 1004 | 2012-05-25 | renumerada con fotos | (1) |  |  |  | MONTEVIDEO | MONTEVIDEO | MIRANDA,DR.HECTOR | 2361 |  | (1) |  |  | MONTEVIDEO | (1) | [5 empty] | (3) | MG/22/22 |  |  | 0 | [5 empty] | (1)
5856088 | 4795Y | 6290 B.T. ZONA 2 | 4795 | Puesto de conexión con transformador | Piso compartida modular |  | Si | Urbano |  |  |  |  | Desconocido |  | Trifásica | Desconocido | Desconocido | Desconocido | Desconocido | Desconocido | Desconocido | Desconocido |  | 1998-08-30 | (6) | (5) | (1) | (2) |  | (1) |  |  | (1) | (1) | 010010001009100562EF | 640005482 |  | 6000 | 400 | Sin tensión | UTE | 400 | [6 empty] | 1006 |  | GEC ALSTHOM | (1) |  |  | (3) | MONTEVIDEO | MONTEVIDEO | BUENOS AIRES | 0562 | EF | (1) |  |  | MONTEVIDEO | [6 empty] | (10) | 01/4/6 |  |  | 0 | [5 empty] | (1)
5822940 | 4822Y | 6490 B.T. ZONA 4 | 4822 | Puesto de conexión con transformador | Piso compartida modular | Si | Si | Urbano |  |  |  |  | Si |  | Trifásica | Desconocido | Desconocido | Desconocido | Desconocido | Desconocido | Desconocido | Desconocido |  | 1998-12-21 | (6) | (5) | (1) | (2) |  | (1) |  |  | (1) | (1) | 01001000101123000000 | 640005528 |  | 6000 | 400 | Sin tensión | UTE | 400 | [6 empty] | 1003 | 2013-06-24 | renumerada con fotos y con balance | (1) |  |  | (2) | MONTEVIDEO | MONTEVIDEO | CAYAMBE | 0000 | 00 | (1) |  |  | MONTEVIDEO | [6 empty] | (7) | 14/1/6 |  |  | 0 | [5 empty] | (1)
5856718 | 4839Y | 6290 B.T. ZONA 2 | 4839 | Puesto de conexión con transformador | Piso compartida modular |  | Si | Urbano |  |  |  |  | Desconocido |  | Trifásica | Desconocido | Desconocido | Desconocido | Desconocido | Desconocido | Desconocido | Desconocido |  | 1999-09-16 | (6) | (5) | (1) | (2) |  | (1) |  |  | (1) | (1) | 010010001038980840 | 640005605 |  | 6000 | 230 | 400 | UTE | 400 | [6 empty] | 1006 |  | GEC ALSTHOM | (1) |  |  | (4) | MONTEVIDEO | MONTEVIDEO | URUGUAY | 0840 |  | (1) |  |  | MONTEVIDEO | [6 empty] | (13) | 96/5/6 |  |  | 0 | [5 empty] | (1)
5856400 | 4842Y | 6490 B.T. ZONA 4 | 4842 | Puesto de conexión sin transformador | Piso compartida modular | Si | Si | Urbano |  |  |  |  | Si | ESQ.CNO COLMAN | Trifásica | Desconocido | Desconocido | Desconocido | Desconocido | Desconocido | Desconocido | Desconocido |  | 1999-02-18 | (6) | (4) |  | (2) |  |  |  |  | (1) | (1) | 01001000103309247600 | 640005541 |  | 6000 | 6000 | 6000 | Particular | [7 empty] | 1008 | 2012-03-07 | renumerada con fotos | (1) |  |  |  | MONTEVIDEO | MONTEVIDEO | RAIZ,CORONEL | 2476 | 00 | (1) |  |  | MONTEVIDEO | [6 empty] | (3) | 17/5/6 |  |  | 3 |  | (1) | (1) |  |  | (1)
5849068 | 4849Y | 6190 B.T. ZONA 1 | 4849 | Puesto de conexión sin transformador | Piso compartida modular | Si | Si | Camino vecinal | [6 empty] | Trifásica | Desconocido | Desconocido | Desconocido | Desconocido | Desconocido | Desconocido | Desconocido |  | 1999-02-14 | (5) | (4) |  | (2) |  | (1) |  |  | (1) | (1) | 01001000101830368200 | 640005545 |  | 6000 | 6000 | 6000 | Particular | [7 empty] | 1001 | 2012-06-14 | renumerada con fotos |  |  |  |  | MONTEVIDEO | MONTEVIDEO | TTE. GALEANO | 3682 | 00 | (1) |  |  | MONTEVIDEO | [6 empty] | (3) | 11/13/6 |  |  | 0 | [5 empty] | (1)
5856460 | 4855Y | 6290 B.T. ZONA 2 | 4855Y | Puesto de conexión con transformador | Piso compartida modular | Si | Si | Urbano |  |  |  |  | Si | esq. TTE GRAL PABLO GALARZA | Trifásica | Desconocido | Desconocido | Desconocido | Desconocido | Desconocido | Desconocido | Desconocido |  | 1999-03-18 | (7) | (6) | (2) | (2) |  | (4) |  |  | (1) | (1) | 010010001091371290 | 640005553 |  | 6000 | 400 | Sin tensión | UTE | 1400 | [6 empty] | 1004 | 2016-09-18 | Se modifi.recorrido CMT a sb 2974Y |  |  |  | (7) | MONTEVIDEO | MONTEVIDEO | BONAVITA, DR. LUIS | 1290 |  | (1) |  |  | MONTEVIDEO | (1) | [5 empty] | (22) | 62S/12/6 |  |  | 0 | [5 empty] | (1)
7110923 | 4860Y | 6190 B.T. ZONA 1 | 4860 | Puesto de conexión sin transformador | Piso compartida modular | Si | Si | Urbano |  |  |  |  | Si | Esq.OF.4 (GENOVA) | Trifásica | [8 empty] | 1999-12-15 | (6) | (5) | (1) | (2) |  | (1) |  |  | (1) | (1) | 010010001010783086sn | 140055147 |  | Sin tensión | Sin tensión | Sin tensión | Particular | [7 empty] | 1008 | 2017-11-15 | Se abre CMT, ahora Sb4860Y-5320 | (1) |  |  |  | MONTEVIDEO | MONTEVIDEO | CARLOMAGNO | 3086 | sn | (1) |  |  | MONTEVIDEO | [6 empty] | (3) | 92/15/6 |  |  | 1 | [5 empty] | (1)
5856814 | 4865Y | 6290 B.T. ZONA 2 | 4865 | Puesto de conexión sin transformador | Piso compartida modular | Si | Si | Urbano |  |  |  |  | Si | Esq.MISIONES | Trifásica | Desconocido | Desconocido | Desconocido | Desconocido | Desconocido | Desconocido | Desconocido |  | 1999-11-02 | (5) | (4) |  | (2) |  |  |  |  | (1) | (1) | 01001000103328047000 | 640005623 |  | 6000 | 6000 | 6000 | Particular | [7 empty] | 1006 | 2013-02-04 | renumerada con fotos | (1) |  |  |  | MONTEVIDEO | MONTEVIDEO | RECONQUISTA | 0470 | 00 | (1) |  |  | MONTEVIDEO | [6 empty] | (3) | 01/4/6 |  |  | 0 | [5 empty] | (1)
18094994 | 4866Y | 6290 B.T. ZONA 2 | ANTEL - | Puesto de conexión sin transformador | Piso compartida modular | Si | Si | Urbano |  |  |  |  | Desconocido | ESQ. ANDES | Trifásica | [8 empty] | 2001-06-23 | (5) | (4) |  | (3) |  |  |  |  | (2) | (1) | 010010001024370880SN | 140084648 |  | 6000 | 6000 | 6000 | Particular | [7 empty] | 1006 | 2013-04-22 | renumerada con fotos | (1) |  |  |  | MONTEVIDEO | MONTEVIDEO | MERCEDES | 0880 | SN | (1) |  |  | MONTEVIDEO | [6 empty] | (2) | 96/19/6 |  |  | 0 | [5 empty] | (1)
5856628 | 4867Y | 6190 B.T. ZONA 1 | 4867 | Puesto de conexión con transformador | Piso compartida modular |  | Si | Urbano |  |  |  |  | Si | ESQ. A LA PLAYA | Trifásica | Desconocido | Desconocido | Desconocido | Desconocido | Desconocido | Desconocido | Desconocido |  | 1999-07-31 | (12) | (12) | (2) | (6) |  | (4) |  |  | (2) | (2) | 01001000102092999900 | 640005591 |  | 6000 | 230 | 400 | UTE | 2000 | [6 empty] | 1007 | 1999-07-31 | GEC ALSTHOM | (2) |  |  | (10) | MONTEVIDEO | MONTEVIDEO | ITALIA | 9999 | 00 | (1) |  |  | MONTEVIDEO | [6 empty] | (27) | 57/13/6 |  |  | 0 | [5 empty] | (2)
5856676 | 4875Y | 6390 B.T. ZONA 3 | 4875 | Puesto de conexión sin transformador | Piso compartida modular | Si | Si | Urbano |  |  |  |  | Si | ESQ. Alberto GOMEZ RUANO | Trifásica | Desconocido | Desconocido | Desconocido | Desconocido | Desconocido | Desconocido | Desconocido |  | 1999-08-01 | (5) | (4) |  | (2) |  | (1) |  |  | (1) | (1) | 010010001020856175 | 640005598 |  | 6000 | 6000 | 6000 | Particular | [7 empty] | 1008 | 2012-06-20 | renumerada con fotos |  |  |  |  | MONTEVIDEO | MONTEVIDEO | ISLAS CANARIAS | 6175 |  | (1) |  |  | MONTEVIDEO | [6 empty] | (3) | 28/2/6 |  |  | 0 | [5 empty] | (1)
5856784 | 4905Y | 6490 B.T. ZONA 4 | 4905Y | Puesto de conexión sin transformador | Piso compartida modular |  | Si | Urbano |  |  |  |  | Si | ESQ. CONFEDERADA | Trifásica | Desconocido | Desconocido | Desconocido | Desconocido | Desconocido | Desconocido | Desconocido |  | 1999-10-14 | (5) | (4) |  | (2) |  | (1) |  |  | (1) | (1) | 010010001006035444 | 640005618 |  | 6000 | 6000 | 6000 | Particular | [7 empty] | 1008 | 2012-03-08 | renumerada con fotos |  |  |  |  | MONTEVIDEO | MONTEVIDEO | ARIEL | 5444 |  | (1) |  |  | MONTEVIDEO | [6 empty] | (3) | 18/5/6 |  |  | 0 | [5 empty] | (1)
6758756 | 4913Y | 6490 B.T. ZONA 4 | NORDEX | Puesto de conexión sin transformador | Subterránea compartida modular |  | Si | Urbano | [6 empty] | Trifásica | [8 empty] | 1999-11-15 | (5) | (3) |  | (2) |  |  |  |  | (1) | (1) | 010010001039275639sn | 140052272 |  | 6000 | 6000 | 6000 | Particular | [7 empty] | 1008 | 2012-11-11 | renumerada con fotos | (1) |  |  |  | MONTEVIDEO | MONTEVIDEO | VARZI | 5639 | sn | (1) |  |  | MONTEVIDEO | [6 empty] | (3) | 69/11/6 |  |  | 3 |  | (1) | (1) |  |  | (1)
5856826 | 4921Y | 6390 B.T. ZONA 3 | 4921Y | Puesto de conexión con transformador | Piso compartida modular | Si | Si | Urbano |  |  |  |  | Si | DEVOTO HERMANOS | Trifásica | Desconocido | Desconocido | Desconocido | Desconocido | Desconocido | Desconocido | Desconocido |  | 1999-11-05 | (6) | (4) | (1) | (3) |  | (1) |  |  | (1) | (1) | 010010001012623630 | 640005625 |  | 6000 | 230 | 400 | UTE | 160 | [6 empty] | 1003 | 2012-10-19 | renumerada con fotos | (1) |  |  | (2) | MONTEVIDEO | MONTEVIDEO | CORREA,MANUEL | 3630 |  | (1) |  |  | MONTEVIDEO | [6 empty] | (8) | 24/5/6 |  |  | 0 | [5 empty] | (1)
7183866 | 4933Y | 6190 B.T. ZONA 1 | DEVOTO | Puesto de conexión sin transformador | Piso compartida modular | Si | Si | Urbano | [6 empty] | Trifásica | [8 empty] | 1999-12-11 | (6) | (5) |  | (2) |  | (2) |  |  | (1) | (1) | 010010001041251440sn | 140055440 |  | 6000 | 6000 | 6000 | Particular | [7 empty] | 1005 | 2012-02-29 | renumerada con fotos |  |  |  |  | MONTEVIDEO | MONTEVIDEO | YRIGOYEN,HIPOLITO | 1440 | sn |  |  |  | MONTEVIDEO | [6 empty] | (3) | 09/1/6 |  |  | 0 | [5 empty] | (1)
13066642 | 4985Y | 6290 B.T. ZONA 2 |  | Puesto de conexión con transformador | Piso compartida modular |  | Si | Urbano |  |  |  |  | Si | PRESIDENTE BERRO | Trifásica | [8 empty] | 2000-10-20 | (8) | (6) | (1) | (2) |  | (1) |  |  | (1) | (1) | 010010001020922515sn | 140080091 |  | 6000 | 400 | Sin tensión | UTE | 200 |  |  |  | (1) |  |  | 1003 | 2017-08-14 | Se abre CMT para ingresar en Sb5602Y | (1) |  |  | (3) | MONTEVIDEO | MONTEVIDEO | ITALIA | 2515 | sn | (1) |  |  | MONTEVIDEO | [6 empty] | (13) | 65/10/6 |  |  | 7 |  | (1) |  |  |  | (1)
13235497 | 5002Y | 6290 B.T. ZONA 2 | 5002Y | Puesto de conexión con transformador | Piso compartida modular | Si | Si | Urbano |  |  |  |  | Si | 25/03/2018 pasa a 22 KV | Trifásica | [8 empty] | 2000-12-02 | (7) | (5) | (1) | (3) |  | (2) |  |  | (1) | (1) | 010010001002581366SN | 140076926 | (1) | 22000 | 6000 | Sin tensión | UTE | 2000 | [6 empty] | 1004 | 2019-03-25 | Se pasa a 22 KV |  |  |  |  | MONTEVIDEO | MONTEVIDEO | 26 DE MARZO | 1366 | SN |  |  |  | MONTEVIDEO | [6 empty] | (4) | MF/9/22 |  |  | 0 |  |  | (1) |  |  | (1)
15067666 | 5003Y | 6490 B.T. ZONA 4 | 5003Y | Puesto de conexión con transformador | Piso compartida modular | Si | Si | Urbano |  |  |  |  | Si | 16/3/2020 C/cels. de Fluokit a Ormazábal | Trifásica | [8 empty] | 2000-12-22 | (7) | (5) | (1) | (2) |  | (1) |  |  | (1) | (1) | 010010001015624105SN | 140087021 |  | 6000 | 230 | 400 | UTE | 50 | [6 empty] | 1008 | 2020-03-16 | Se ing.nvos. c.4 y CMT ES 41Y - SB 5003Y | (1) |  |  | (3) | MONTEVIDEO | MONTEVIDEO | DURAN | 4105 | SN | (1) |  |  | MONTEVIDEO | [6 empty] | (11) | 41Y/12/6 |  |  | 4 |  | (2) | (1) |  |  | (1)
18597419 | 5023Y | 6290 B.T. ZONA 2 | DEVOTO | Puesto de conexión sin transformador | Piso compartida modular | Desconocido | Desconocido | Urbano |  |  |  |  | Si | CEL3 FUT.TR. | Trifásica | [8 empty] | 2001-05-13 | (6) | (5) | (1) | (2) |  | (2) |  |  | (1) | (1) | 010010001012570596SN | 140087319 |  | Sin tensión | Sin tensión | Sin tensión | Particular | [7 empty] | 1004 | 2017-05-11 | Instalan cableados y equipos TELECONTROL |  |  |  |  | MONTEVIDEO | MONTEVIDEO | CORONEL MORA | 0596 | SN | (1) |  |  | MONTEVIDEO | (1) | [5 empty] | (3) | MG/33/22 |  |  | 0 | [5 empty] | (1)
25058188 | 5052Y | 6390 B.T. ZONA 3 | ARMADA NAL. (CERRO) | Puesto de conexión sin transformador | Piso compartida modular | Desconocido | Desconocido | Urbano |  |  |  |  | Si | CERCA SB 2644 | Trifásica | [8 empty] | 2002-10-30 | (5) | (4) |  | (2) |  |  |  |  | (1) | (1) | 010010001032719999SN | 140114299 |  | 6000 | 6000 | 6000 | Particular | [7 empty] | 1002 | 2012-11-08 | renumerada con fotos | (1) |  |  |  | MONTEVIDEO | MONTEVIDEO | PUNTA DE LOBOS | 9999 | SN | (1) |  |  | MONTEVIDEO | (1) | [5 empty] | (3) | 89/12/6 |  |  | 0 | [5 empty] | (1)
22617228 | 5056Y | 6490 B.T. ZONA 4 | FCA. PEDRO MERLA | Puesto de conexión sin transformador | Piso compartida modular | Si | Si | Urbano | [5 empty] | ESQ.DANTE ALIGHIERI | Trifásica | [8 empty] | 2001-12-28 | (5) | (4) |  | (2) |  |  |  |  | (1) | (1) | 010010001018954507SN | 140107996 |  | 6000 | 6000 | 6000 | Particular | [7 empty] | 1008 | 2012-11-10 | renumerada con fotos | (1) |  |  |  | MONTEVIDEO | MONTEVIDEO | GOETHE | 4507 | SN | (1) |  |  | MONTEVIDEO | [6 empty] | (3) | 17/16/6 |  |  | 0 | [5 empty] | (1)
37976059 | 5068Y | 6390 B.T. ZONA 3 |  | Puesto de conexión sin transformador | Piso compartida modular | Si |  | Urbano |  |  |  |  | Si | Esq. Sayago | Trifásica | [8 empty] | 2004-08-11 | (8) | (5) |  | (2) |  | (1) |  |  | (2) | (1) | 010010001024564715sn | 140129106 |  | 6000 | 6000 | 6000 | Particular | [7 empty] | 1008 | 2012-05-31 | renumerada con fotos | (1) |  |  |  | MONTEVIDEO | MONTEVIDEO | MILLAN | 4715 | sn | (1) |  |  | MONTEVIDEO | [6 empty] | (2) | 19Y/10/6 |  |  | 0 | [5 empty] | (1)
25938650 | 5132Y | 6490 B.T. ZONA 4 | HIPODROMO | Puesto de conexión sin transformador | Piso compartida modular | Desconocido | Si | Urbano |  |  |  |  | Si |  | Trifásica | [8 empty] | 2003-02-26 | (5) | (3) |  | (2) |  |  |  |  | (1) | (1) | 010010001017665080sn | 140122085 |  | 6000 | 6000 | 6000 | Particular | [7 empty] | 1008 | 2012-03-09 | renumerada con fotos | (1) |  |  |  | MONTEVIDEO | MONTEVIDEO | FLORES,GRAL. | 5080 | sn | (1) |  |  | MONTEVIDEO | [6 empty] | (3) | 15/20/6 |  |  | 3 |  | (1) | (1) |  |  | (1)
32708476 | 5149Y | 6390 B.T. ZONA 3 |  | Puesto de conexión con transformador | Piso compartida modular | Desconocido | Si | Urbano |  |  |  |  | Si | ESQ. OLIVERA | Trifásica | [8 empty] | 2003-12-08 | (6) | (5) | (1) | (2) |  | (1) |  |  | (1) | (1) | 010010001033129999SN | 140125175 |  | 6000 | 230 | Sin tensión | UTE | 200 | [6 empty] | 1002 | 2014-03-20 | renumerada con fotos y con balance | (1) |  |  | (2) | MONTEVIDEO | MONTEVIDEO | RAMIREZ,CARLOS MARIA | 9999 | SN | (1) |  |  | MONTEVIDEO | [6 empty] | (7) | 22/9/6 |  |  | 0 | [5 empty] | (1)
32041485 | 5163Y | 6190 B.T. ZONA 1 | AEROPUERTO | Puesto de conexión sin transformador | Piso exclusiva modular | Desconocido |  | Urbano |  |  |  |  | Si | MOD. GEC ALSTHOM C-40 | Trifásica | [8 empty] | 2003-10-16 | (9) | (7) |  | (3) |  |  |  |  | (1) | (1) | 033050001002600065FT | 140123650 |  | 6000 | 6000 | 6000 | Particular | [7 empty] | 1007 | 2017-09-06 | Se sustituye CMT por otro a E.49 | (1) |  |  |  | CANELONES | PASO DE CARRASCO | 106 (CNO.CARRASCO) | 0065 | FT | (1) |  |  | PASO DE CARRASCO | [6 empty] | (4) | 49/3/6 |  |  | 8 | [5 empty] | (1)
35136725 | 5177Y | 6390 B.T. ZONA 3 | PLANTA CHIPEADORA | Puesto de conexión sin transformador | Piso compartida modular | Si | Si | Urbano |  |  |  |  | Si | ESQ.LUIS E.PEREZ- A.RUBIO | Trifásica | [8 empty] | 2004-05-12 | (5) | (4) |  | (2) |  |  |  |  | (1) | (1) | 010010001024150750sn | 140128670 |  | 6000 | 6000 | 6000 | Particular | [7 empty] | 1008 | 2012-11-12 | renumerada con fotos | (1) |  |  |  | MONTEVIDEO | MONTEVIDEO | MELILLA | 0750 | sn | (1) |  |  | MONTEVIDEO | [6 empty] | (4) | 20/14/6 |  |  | 4 |  | (1) |  |  |  | (1)
37743930 | 5178Y | 6290 B.T. ZONA 2 |  | Puesto de conexión sin transformador | Piso compartida modular | Desconocido | Si | Urbano |  |  |  |  | Si | ESQ.JUNCAL | Trifásica | [8 empty] | 2004-07-15 | (5) | (4) |  | (2) |  |  |  |  | (1) | (1) | 010010001033280689sn | 140128071 |  | 6000 | 6000 | 6000 | Particular | [7 empty] | 1006 | 2018-08-01 | Cambio destino c1 A SB 0012Y | (1) |  |  |  | MONTEVIDEO | MONTEVIDEO | RECONQUISTA | 0689 | sn | (1) |  |  | MONTEVIDEO | [6 empty] | (3) | 96/11/6 |  |  | 0 | [5 empty] | (1)
42544816 | 5194Y | 6490 B.T. ZONA 4 | 5194Y | Puesto de conexión sin transformador | Piso compartida modular | Si | Si | Urbano |  |  |  |  | Si | esq, Av. De Las Instrucciones | Trifásica | [8 empty] | 2004-11-08 | (13) | (8) |  | (5) |  |  |  |  | (2) | (2) | 010010001012015793sn | 140126724 |  | 6000 | 6000 | 6000 | Particular | [7 empty] | 1008 | 2012-03-09 | renumerada con fotos | (2) |  |  |  | MONTEVIDEO | MONTEVIDEO | COLMAN,CARMELO | 5793 | sn | (1) |  |  | MONTEVIDEO | [6 empty] | (7) | 16/1/6 |  |  | 0 | [5 empty] | (1)
71465344 | 5231Y | 6290 B.T. ZONA 2 |  | Puesto de conexión sin transformador | Piso compartida modular | Desconocido | Si | Urbano |  |  |  |  | Si | Esq. Carlos Reyles | Trifásica | [8 empty] | 2006-02-15 | (6) | (5) |  | (2) |  | (1) |  |  | (1) | (1) | 010010001029282469sn | 140135645 |  | 6000 | 6000 | 6000 | Particular | [7 empty] | 1003 | 2012-04-12 | renumerada con fotos | (1) |  |  |  | MONTEVIDEO | MONTEVIDEO | PANDO | 2469 | sn | (1) |  |  | MONTEVIDEO | [6 empty] | (4) | 27/2/6 |  |  | 0 | [5 empty] | (1)
82935682 | 5239Y | 6490 B.T. ZONA 4 | 5239Y | Puesto de conexión sin transformador | Piso compartida modular |  |  | Camino vecinal |  |  |  |  | Desconocido | Esq. P.De Mendoza | Trifásica | Desconocido | Desconocido | Desconocido | Desconocido | Desconocido | Desconocido | Desconocido |  | 2014-08-17 | (6) | (5) |  | (2) |  |  |  |  | (1) | (1) | 010010001024925611sn | 140133138 |  | 6000 | 6000 | 6000 | Particular | [7 empty] | 1008 | 2016-10-10 | Cambio trafo corriente | (1) |  |  |  | MONTEVIDEO | MONTEVIDEO | MOLINOS,DE LOS | 5611 | sn | (1) |  |  | MONTEVIDEO | [6 empty] | (3) | 69/3/6 |  |  | 1 | [5 empty] | (1)
73625762 | 5244Y | 6490 B.T. ZONA 4 | TIENDA INGLESA | Puesto de conexión sin transformador | Piso compartida modular |  | Si | Urbano | 300000000000 | 300000000000 |  | 210000000000 | Si | ESQ. SOTELO,Pantaleon | Trifásica | Desconocido | Desconocido | Desconocido | Desconocido | Desconocido | Desconocido | Desconocido |  | 2006-07-21 | (5) | (4) |  | (2) |  |  |  |  | (1) | (1) | 010010001024563826sn | 140135646 |  | 6000 | 6000 | 6000 | Particular | [7 empty] | 1003 | 2012-04-12 | renumerada con fotos | (1) |  |  |  | MONTEVIDEO | MONTEVIDEO | MILLAN | 3826 | sn | (1) |  |  | MONTEVIDEO | [6 empty] | (3) | 25/9/6 |  |  | 0 | [5 empty] | (1)
92112446 | 5246Y | 6390 B.T. ZONA 3 |  | Puesto de conexión sin transformador | Piso compartida modular | Si | Si | Urbano | 300000000000 | 300000000000 |  | 240000009537 | Si | ESQ. CNO TOMKINSON | Trifásica | Desconocido | Desconocido | Desconocido | Desconocido | Desconocido | Desconocido | Desconocido |  | 2007-10-12 | (5) | (4) |  | (2) |  |  |  |  | (1) | (1) | 010010001007385770sn | 140136202 |  | 6000 | 6000 | 6000 | Particular | [7 empty] | 1002 | 2012-06-22 | renumerada con fotos | (1) |  |  |  | MONTEVIDEO | MONTEVIDEO | BAJO DE LA PETIZA | 5770 | sn |  |  |  | MONTEVIDEO | [6 empty] | (3) | 23/3/6 |  |  | 1 |  | (1) |  |  |  | (1)
83113753 | 5254Y | 6190 B.T. ZONA 1 |  | Puesto de conexión sin transformador | Piso compartida modular |  | Si | Urbano | 250000000000 | 400000000000 |  | 240000009537 |  |  | Trifásica | Desconocido | Desconocido | Desconocido | Desconocido | Desconocido | Desconocido | Desconocido |  | 2006-12-22 | (5) | (4) |  | (2) |  |  |  |  | (1) | (1) | 010010001040163088 | 140136068 |  | 6000 | 6000 | 6000 | Particular | [7 empty] | 1005 | 2010-05-11 | renumerada con fotos | (1) |  |  |  | MONTEVIDEO | MONTEVIDEO | VERACIERTO | 3088 |  | (1) |  |  | MONTEVIDEO | [6 empty] | (3) | 12/13/6 |  |  | 0 | [5 empty] | (1)
83110556 | 5256Y | 6490 B.T. ZONA 4 | O.S.E. | Puesto de conexión sin transformador | Piso compartida modular |  | Si | Urbano |  |  |  |  | Si | ESQ. G.DE ZUÑIGA | Trifásica | Desconocido | Desconocido | Desconocido | Desconocido | Desconocido | Desconocido | Desconocido |  | 2006-12-16 | (6) | (5) |  | (2) |  | (1) |  |  | (1) | (1) | 010010001005719999SN | 140136037 |  | 6000 | 6000 | 6000 | Particular | [7 empty] | 1003 | 2016-09-29 | Se empalma con nuevo CMT | (1) |  |  |  | MONTEVIDEO | MONTEVIDEO | ARAUJO,CAP.BASILIO | 9999 | SN | (1) |  |  | MONTEVIDEO | [6 empty] | (3) | 14/2/6 |  |  | 0 | [5 empty] | (1)
83451386 | 5257Y | 6390 B.T. ZONA 3 | AVICOLA FRONTINI | Subestación de transformación | Piso compartida modular |  | Si | Camino vecinal |  |  |  |  | Si | Esq. CMNO. ANAYA | Trifásica | Desconocido | Desconocido | Desconocido | Desconocido | Desconocido | Desconocido | Desconocido |  | 2007-02-09 | (6) | (5) | (1) | (2) |  | (1) |  |  | (1) | (1) | 010010001017657880DU | 140133139 |  | 6000 | 230 | 400 | UTE | 160 | [6 empty] | 1009 | 2013-09-07 | ABB UNIMIX | (1) |  |  | (2) | MONTEVIDEO | MONTEVIDEO | FLORES, MANUEL MARIA | 7880 | DU | (1) |  |  | MONTEVIDEO | [6 empty] | (8) | 37/1/6 |  |  | 1 |  |  |  | (1) |  | (1)
91899080 | 5268Y | 6390 B.T. ZONA 3 | 5268Y | Puesto de conexión sin transformador | Piso compartida modular | Si | Si | Urbano |  |  |  |  | Si | ABB - UNIMIX | Trifásica | Desconocido | Desconocido | Desconocido | Desconocido | Desconocido | Desconocido | Desconocido |  | 2007-09-30 | (5) | (4) |  | (2) |  |  |  |  | (1) | (1) | 010010001005075675sn | 140131981 |  | 6000 | 6000 | 6000 | Particular | [7 empty] | 1009 | 2012-10-17 | renumerada con fotos | (1) |  |  |  | MONTEVIDEO | MONTEVIDEO | ALVAREZ | 5675 | sn |  |  |  | MONTEVIDEO | [6 empty] | (3) | 37/7/6 |  |  | 0 | [5 empty] | (1)
93133509 | 5277Y | 6390 B.T. ZONA 3 | FCO. MODELO | Puesto de conexión sin transformador | Piso compartida modular | Si | Si | Urbano |  |  |  | 280000000000 | Si | ESQ. RUTA 1 | Trifásica | Desconocido | Desconocido | Desconocido | Desconocido | Desconocido | Desconocido | Desconocido |  | 2008-01-05 | (6) | (5) |  | (2) |  |  |  |  | (1) | (1) | 010010001007385702SN | 140136339 |  | 6000 | 6000 | 6000 | Particular | [7 empty] | 1002 | 2012-06-22 | renumerada con fotos | (1) |  |  |  | MONTEVIDEO | MONTEVIDEO | BAJO DE LA PETIZA | 5702 | SN |  |  |  | MONTEVIDEO | [6 empty] | (3) | 23/3/6 |  |  | 3 |  | (1) |  |  |  | (1)
96132726 | 5287Y | 6390 B.T. ZONA 3 | CHIPEADORA | Puesto de conexión sin transformador | Piso compartida modular | Si | Si | Camino vecinal |  |  |  |  | Si | Esq. Cmno. Cibils | Trifásica | Desconocido | Desconocido | Desconocido | Desconocido | Desconocido | Desconocido | Desconocido |  | 2008-09-13 | (5) | (4) |  | (2) |  |  |  |  | (1) | (1) | 010010001089500000sn | 140136925 |  | 6000 | 6000 | 6000 | Particular | [7 empty] | 1002 | 2012-10-31 | renumerada con fotos | (1) |  |  |  | MONTEVIDEO | MONTEVIDEO | BURGHI, JUAN | 0000 | sn | (1) |  |  | MONTEVIDEO | (1) | [5 empty] | (3) | 28/21/6 |  |  | 0 | [5 empty] | (1)
95984512 | 5290Y | 6290 B.T. ZONA 2 |  | Puesto de conexión sin transformador | Piso compartida modular | Si | Si | Urbano | 100000000000 | 200000000000 |  | 200000000000 | Si | ESQ. PARAGUAY | Trifásica | Desconocido | Desconocido | Desconocido | Desconocido | Desconocido | Desconocido | Desconocido |  | 2008-09-08 | (6) | (5) |  | (2) |  | (1) |  |  | (1) | (1) | 01001000103516113300 | 140135779 |  | 6000 | 6000 | 6000 | Particular | [7 empty] | 1003 | 2013-03-14 | renumerada con fotos |  |  |  |  | MONTEVIDEO | MONTEVIDEO | SAN JOSE | 1133 | 00 | (1) |  |  | MONTEVIDEO | [6 empty] | (3) | 51/10/6 |  |  | 0 | [5 empty] | (1)
97073900 | 5293Y | 6390 B.T. ZONA 3 | DIARIO "EL PAIS" IMPRENTA | Puesto de conexión sin transformador | Piso compartida modular | Si |  | Urbano |  |  |  |  | Si | Esq. ORIBE , BRIGADIER GRAL M. | Trifásica | Desconocido | Desconocido | Desconocido | Desconocido | Desconocido | Desconocido | Desconocido |  | 2008-11-20 | (6) | (4) |  | (2) |  |  |  |  | (2) | (1) | 010010001011625709sn | 140133393 |  | 6000 | 6000 | 6000 | Particular | [7 empty] | 1002 | 2019-08-14 | Cbia. destino, de SB 0868 a 0868W c.1 | (1) |  |  |  | MONTEVIDEO | MONTEVIDEO | CIBILS | 5709 | sn | (1) |  |  | MONTEVIDEO | (2) | [5 empty] | (3) | 28/16/6 |  |  | 3 |  | (1) |  |  |  | (1)
98448064 | 5294Y | 6290 B.T. ZONA 2 | TORRE EJECUTIVA | Puesto de conexión sin transformador | Piso compartida modular | Si | Si | Urbano | 300000000000 | 400000000000 |  | 300000000000 | Si | TELECONTROLADA | Trifásica | Desconocido | Desconocido | Si | Desconocido | Desconocido | Desconocido | Desconocido |  | 2009-04-03 | (5) | (4) |  | (2) |  |  |  |  | (1) | (1) | 010010001035160710cc | 140140117 |  | 6000 | 6000 | 6000 | Particular | [7 empty] | 1006 | 2018-08-01 | CAMBIO DESTINO C2 A SB 0012Y | (1) |  |  |  | MONTEVIDEO | MONTEVIDEO | SAN JOSE | 0710 | cc | (1) |  |  | MONTEVIDEO | (1) | [5 empty] | (3) | 51/14/6 |  |  | 2 |  | (1) |  |  |  | (1)
106361964 | 5301Y | 6190 B.T. ZONA 1 | Pangiorno | Puesto de conexión sin transformador | Piso compartida modular | Si | Si | Urbano |  |  |  |  | Si | CARLOMAGNO 3001 | Trifásica | [8 empty] | 2010-01-20 | (5) | (4) |  | (2) |  | (1) |  |  | (1) | (1) | 010010001095393001sn | 140143881 |  | 6000 | 6000 | 6000 | Particular | [7 empty] | 1008 | 2017-11-16 | Se empalma CMT a Sb 1554 |  |  |  |  | MONTEVIDEO | MONTEVIDEO | PINTOS, SUSANA | 3001 | sn | (1) |  |  | MONTEVIDEO | [6 empty] | (3) | 92/15/6 |  |  | 0 | [5 empty] | (1)
97715508 | 5309Y | 6390 B.T. ZONA 3 | BARRACA DEAMBROSI | Puesto de conexión sin transformador | Piso compartida modular | Si | Si | Urbano | 300000000000 | 400000000000 |  | 120000000000 | Si | AVDA.RONDEAU 2287 | Trifásica | Desconocido | Desconocido | Desconocido | Desconocido | Desconocido | Desconocido | Desconocido |  | 2009-01-30 | (5) | (4) |  | (2) |  | (1) |  |  | (1) | (1) | 010010001029322288CC | 140137552 |  | 6000 | 6000 | 6000 | Particular | [7 empty] | 1003 | 2012-03-12 | renumerada con fotos |  |  |  |  | MONTEVIDEO | MONTEVIDEO | PARAGUAY | 2288 | CC | (1) |  |  | MONTEVIDEO | [6 empty] | (3) | 26/5/6 |  |  | 0 | [5 empty] | (1)
97467174 | 5311Y | 6190 B.T. ZONA 1 | EX - SB 3721 | Puesto de conexión sin transformador | Piso compartida modular | Si | Si | Urbano | 210000000000 | 300000000000 |  | 204999995232 | Si | Esq. JOAQUIN DE LA SAGRA | Trifásica | Desconocido | Desconocido | Desconocido | Desconocido | Desconocido | Desconocido | Desconocido | Desconocido | 2008-12-17 | (5) | (4) |  | (2) |  |  |  |  | (1) | (1) | 010010001022625216SN | 140139203 |  | 6000 | 6000 | 6000 | Particular | [7 empty] | 1005 | 2012-10-26 | renumerada con fotos | (1) |  |  |  | MONTEVIDEO | MONTEVIDEO | LOINAZ,ANTONIO | 5216 | SN | (1) |  |  | MONTEVIDEO | [6 empty] | (3) | 60/3/6 |  |  | 0 | [5 empty] | (1)
105731315 | 5330Y | 6190 B.T. ZONA 1 | SUPERMERCADO DISCO | Puesto de conexión sin transformador | Piso compartida modular | Si | Si | Urbano |  |  |  |  | Si | TELECONTROLADA | Trifásica |  |  | Desconocido | [5 empty] | 2009-11-14 | (6) | (5) |  | (2) |  | (2) |  |  | (1) | (1) | 010010001005573376FT | 140144795 |  | 6000 | 6000 | 6000 | Particular | [7 empty] | 1005 | 2012-03-26 | renumerada con fotos |  |  |  |  | MONTEVIDEO | MONTEVIDEO | ANTUÑA, DR. HUGO | 3376 | FT | (1) |  |  | MONTEVIDEO | [6 empty] | (3) | 09/2/6 |  |  | 3 |  | (1) |  |  |  | (1)
106717872 | 5343Y | 6290 B.T. ZONA 2 | CENTRO IMAGENOLOGIA | Puesto de conexión sin transformador | Piso compartida modular | Desconocido | Desconocido | Urbano |  |  |  |  | Si | Esq.Dr.F.Vidiella-9/11/2019 Pasa a 22 Kv | Trifásica | [8 empty] | 2010-02-25 | (8) | (7) | (1) | (3) |  | (1) |  |  | (2) | (1) | 010010001025699999SN | 140141770 | (1) | 22000 | 6000 | Sin tensión | UTE | 2000 | [6 empty] | 1004 | 2019-11-09 | Se agrega destino SB 0169Y en c.1 | (1) |  |  |  | MONTEVIDEO | MONTEVIDEO | NAVARRO,DR.ALFREDO | 9999 | SN | (1) |  |  | MONTEVIDEO | [6 empty] | (3) | MF/35/22 |  |  | 0 | [5 empty] | (1)
110399840 | 5344Y | 6390 B.T. ZONA 3 | AVICOLA FRONTINI LTDA. | Puesto de conexión sin transformador | Piso compartida modular | Si | Si | Urbano |  |  |  |  | Si | ESQ.CMNO.SANGUINETTI 1 | Trifásica | Desconocido | Desconocido | Desconocido | Desconocido | Desconocido | Desconocido | Desconocido |  | 2010-09-25 | (6) | (5) |  | (2) |  |  |  |  | (1) | (1) | 01001000101765101807 | 140143822 |  | 6000 | 6000 | 6000 | Particular | [7 empty] | 1009 | 2012-06-11 | renumerada con fotos | (1) |  |  |  | MONTEVIDEO | MONTEVIDEO | FLORES, MANUEL MARIA | 1018 | 07 | (1) |  |  | MONTEVIDEO | [6 empty] | (3) | 37/1/6 |  |  | 0 | [5 empty] | (1)
108826740 | 5346Y | 6190 B.T. ZONA 1 | L A T U - ORMAZABAL | Puesto de conexión sin transformador | Piso compartida modular | Si | Si | Urbano | 280000000000 | 300000000000 |  | 240000000000 | Si | Esq. SALDUM DE RODRIGUEZ,DRA.M | Trifásica | Desconocido | Desconocido | Desconocido | Desconocido | Desconocido | Desconocido | Desconocido |  | 2010-06-25 | (6) | (5) |  | (2) |  | (1) |  |  | (1) | (1) | 010010001037796865EF | 140145606 |  | 6000 | 6000 | 6000 | Particular | [7 empty] | 1007 | 2018-06-28 | Se ingresa CMT en nueva Sb5627 | (1) |  |  |  | MONTEVIDEO | MONTEVIDEO | TAJES,GRAL.MAXIMO | 6865 | EF | (1) |  |  | MONTEVIDEO | [6 empty] | (3) | 10/3/6 |  |  | 6 |  | (1) |  |  |  | (1)
116913662 | 5365Y | 6290 B.T. ZONA 2 | CLUB BIGUA | Puesto de conexión sin transformador | Piso compartida modular | Si | Si | Urbano | 250000000000 | 220000004768 |  | 150000000000 | Si | ORMAZABAL-JAWAHARLAL PANDIT NEHRU | Trifásica | Desconocido | Desconocido | Desconocido | Desconocido | Desconocido | Desconocido | Desconocido |  | 2011-11-15 | (6) | (5) |  | (2) |  |  |  |  | (1) | (1) | 010010001039362968 | 140146910 | (1) | 22000 | 22000 | 22000 | Particular | [7 empty] | 1004 | 2011-12-22 | renumerada con fotos | (1) |  |  |  | MONTEVIDEO | MONTEVIDEO | VAZQUEZ LEDESMA,JOSE | 2968 |  | (1) |  |  | MONTEVIDEO | [6 empty] | (3) | MG/24/22 |  |  | 0 | [5 empty] | (1)
111550880 | 5366Y | 6490 B.T. ZONA 4 | 5366 | Puesto de conexión sin transformador | Piso compartida modular | Si | Si | Camino vecinal |  |  |  |  | Si | ESQ. AV.DE LAS INSTRUCCIONES | Trifásica | Desconocido | Desconocido | Desconocido | Desconocido | Desconocido | Desconocido | Desconocido |  | 2010-12-01 | (6) | (5) |  | (2) |  |  |  |  | (1) | (1) | 010010001022695640cc | 140144215 |  | 6000 | 6000 | 6000 | Particular | [7 empty] | 1008 | 2015-03-14 | renumerada con fotos | (1) |  |  |  | MONTEVIDEO | MONTEVIDEO | LOPEZ,CARLOS A. | 5640 | cc |  |  |  | MONTEVIDEO | [6 empty] | (3) | 16/2/6 |  |  | 0 | [5 empty] | (1)
111825840 | 5368Y | 6490 B.T. ZONA 4 |  | Puesto de conexión sin transformador | Piso compartida modular | Desconocido | Desconocido | Urbano |  |  |  |  | Si | 7/9/2018 Se emp.CMT a Sb 1312 y 5530Y | Trifásica | Desconocido | Desconocido | Desconocido | Desconocido | Desconocido | Desconocido | Desconocido | Desconocido | 2010-12-21 | (5) | (4) |  | (1) |  |  |  |  | (1) | (1) | 010010001022696367 | 140145084 |  | 6000 | 6000 | 6000 | Particular | [7 empty] | 1008 | 2019-09-28 | Se inst.DPF en c.3 y cbia. TI's en c.5 | (1) |  |  |  | MONTEVIDEO | MONTEVIDEO | LOPEZ,CARLOS A. | 6367 |  | (1) |  |  | MONTEVIDEO | [6 empty] | (3) | 16/2/6 |  |  | 2 |  | (1) |  |  |  | (1)
113946083 | 5382Y | 6390 B.T. ZONA 3 | TELECONTROLADA | Puesto de conexión sin transformador | Piso compartida modular | Si | Si | Urbano |  |  |  | 280000000000 | Si | Esq. Los Platanos | Trifásica | Desconocido | Desconocido | Desconocido | Desconocido | Desconocido | Desconocido | Desconocido |  | 2011-04-14 | (6) | (5) |  | (2) |  |  |  |  | (1) | (1) | 010010001038342870cc | 140144728 |  | 6000 | 6000 | 6000 | Particular | [7 empty] | 1002 | 2012-06-22 | renumerada con fotos | (1) |  |  |  | MONTEVIDEO | MONTEVIDEO | TOMKINSON | 2870 | cc | (1) |  |  | MONTEVIDEO | [6 empty] | (3) | 23/3/6 |  |  | 3 |  | (1) |  |  |  | (1)
115255760 | 5385Y | 6190 B.T. ZONA 1 | WTC - FREE ZONE | Puesto de conexión con transformador | Piso compartida modular | Si | Si | Urbano |  |  |  |  | Si | TR. EN RESERVA | Trifásica | [8 empty] | 2011-07-16 | (7) | (6) | (2) | (2) |  | (2) |  |  | (1) | (1) | 010010001091371294CC | 140145132 |  | 6000 | 400 | Sin tensión | UTE | 2000 | [6 empty] | 1004 | 2016-08-20 | Se modifica recorrido CMT a sb5417Y | (1) |  |  | (3) | MONTEVIDEO | MONTEVIDEO | BONAVITA, DR. LUIS | 1294 | CC | (1) |  |  | MONTEVIDEO | (2) | [5 empty] | (9) | 62S/15/6 |  |  | 1 |  | (1) |  |  |  | (1)
115398133 | 5386Y | 6190 B.T. ZONA 1 | HOSPITAL EVANGELICO | Puesto de conexión sin transformador | Piso exclusiva modular | Si | Si | Urbano | 210000000000 | 300000000000 |  | 209999990463 | Si | BR. BATLLE Y ORDOÑEZ 2759* | Trifásica | Desconocido | Desconocido | Desconocido | Desconocido | Desconocido | Desconocido | Desconocido |  | 2011-08-02 | (6) | (5) |  | (2) |  |  |  |  | (1) | (1) | 010010001007802759 | 140142407 |  | 22000 | 22000 | 22000 | Particular | [7 empty] | 1004 | 2012-03-06 | renumerada con fotos | (1) |  |  |  | MONTEVIDEO | MONTEVIDEO | BATLLE Y ORDOÑEZ,JOSE | 2759 |  | (1) |  |  | MONTEVIDEO | [6 empty] | (3) | MR/7/22 |  |  | 1 |  | (1) |  |  |  | (1)
117169311 | 5403Y | 6290 B.T. ZONA 2 | ANTEL - TELECONTROL | Puesto de conexión sin transformador | Piso compartida modular | Si | Si | Urbano | 250000000000 | 300000000000 |  | 280000000000 | Si | Esq. LIBERTAD | Trifásica | Desconocido | Desconocido | Desconocido | Desconocido | Desconocido | Desconocido | Desconocido |  | 2011-12-12 | (6) | (4) |  | (2) |  |  |  |  | (1) | (1) | 010010001023923012CC | 140147195 |  | 22000 | 22000 | 22000 | Particular | [7 empty] | 1004 | 2019-04-12 | Se ingresa CMT a Sb 0624 | (1) |  |  |  | MONTEVIDEO | MONTEVIDEO | MASINI,RAMON | 3012 | CC | (1) |  |  | MONTEVIDEO | [6 empty] | (3) | MF/4/22 |  |  | 1 |  | (1) | (1) |  |  | (1)
117947346 | 5406Y | 6290 B.T. ZONA 2 | 5406Y | Puesto de conexión sin transformador | Piso compartida modular | Si | Si | Urbano | 130000000000 | 250000000000 |  | 150000000000 | Si | ESQ. MELO | Trifásica | Desconocido | Desconocido | Desconocido | Desconocido | Desconocido | Desconocido | Desconocido |  | 2012-02-17 | (6) | (5) |  | (2) |  |  |  |  | (1) | (1) | 010010001035491268CC | 140143803 |  | 6000 | 6000 | 6000 | Particular | [7 empty] | 1003 | 2012-11-02 | renumerada con fotos | (1) |  |  |  | MONTEVIDEO | MONTEVIDEO | SANTA FE | 1268 | CC | (1) |  |  | MONTEVIDEO | [6 empty] | (4) | 27/13/6 |  |  | 1 | [5 empty] | (1)
122420670 | 5417Y | 6190 B.T. ZONA 1 | WTC | Subestación de transformación | Piso compartida modular | Si | Si | Urbano |  |  |  |  | Si | Esq. PROF JUAN CARLOS SABAT PEBET | Trifásica | [8 empty] | 2012-10-08 | (7) | (6) | (2) | (2) |  | (2) |  |  | (1) | (1) | 010010001091371266CC | 140145886 |  | 6000 | 400 | Sin tensión | UTE | 2000 | [6 empty] | 1004 | 2017-07-01 | Se cambian trafo 1 y trafo 2 | (1) |  |  | (2) | MONTEVIDEO | MONTEVIDEO | BONAVITA, DR. LUIS | 1266 | CC | (1) |  |  | MONTEVIDEO | (2) | [5 empty] | (7) | 62S/6/6 |  |  | 1 | [5 empty] | (1)
122022273 | 5420Y | 6390 B.T. ZONA 3 |  | Puesto de conexión sin transformador | Piso compartida modular | Si | Si | Urbano | 240000000000 | 300000000000 |  | 220000004768 | Si | ESQ. CNO TOMKINSON | Trifásica | Desconocido | Desconocido | Desconocido | Desconocido | Desconocido | Desconocido | Desconocido |  | 2012-09-18 | (6) | (5) |  | (2) |  |  |  |  | (1) | (1) | 010010001017826190 | 140147306 |  | 6000 | 6000 | 6000 | Particular | [7 empty] | 1002 | 2014-03-11 | renumerada con fotos | (1) |  |  |  | MONTEVIDEO | MONTEVIDEO | CAMPAMENTOS ORIENTALES | 6190 |  | (1) |  |  | MONTEVIDEO | [6 empty] | (4) | 28/4/6 |  |  | 0 | [5 empty] | (1)
76433942 | 5423Y | 6290 B.T. ZONA 2 | (IMPASA) | Puesto de conexión sin transformador | Piso compartida modular | Si |  | Urbano |  |  |  |  | Si | ESQ. REP. DOMINICANA | Trifásica | Desconocido | Desconocido | Desconocido | Desconocido | Desconocido | Desconocido | Desconocido |  | 2013-08-10 | (6) | (4) |  | (2) |  |  |  |  | (2) | (1) | 010010001037362404 | 140150436 |  | 22000 | 22000 | 22000 | Particular | [7 empty] | 1004 | 2017-03-22 | Se intercala CMT a nueva Sb5606Y | (1) |  |  |  | MONTEVIDEO | MONTEVIDEO | SPIKERMAN,JUAN | 2404 |  | (1) |  |  | MONTEVIDEO | [6 empty] | (3) | MR/7/22 |  |  | 1 | [5 empty] | (1)
86339235 | 5432Y | 6390 B.T. ZONA 3 | ALUR - ANCAP | Puesto de conexión sin transformador | Piso compartida modular | Si |  | Urbano | 150000000000 | 300000000000 |  | 200000000000 | Si | ESQ. ACCESO RUTA 1 Y 5 CAPURRO LA TEJA | Trifásica | Desconocido | Desconocido | Desconocido | Desconocido | Desconocido | Desconocido | Desconocido |  | 2013-02-26 | (6) | (5) |  | (2) |  |  |  |  | (1) | (1) | 010010001033369002 | 140149430 |  | 6000 | 6000 | 6000 | Particular | [7 empty] | 1002 | 2014-01-19 | renumerada con fotos | (1) |  |  |  | MONTEVIDEO | MONTEVIDEO | REGULES,CNEL.WENCESLAO | 9002 |  | (1) |  |  | MONTEVIDEO | [6 empty] | (4) | 24/13/6 |  |  | 0 | [5 empty] | (1)
76161324 | 5436Y | 6490 B.T. ZONA 4 | MOTOCICLO SAYAGO | Puesto de conexión sin transformador | Piso compartida modular | Si | Si | Urbano | 240000000000 | 300000000000 |  | 250000000000 | Si | ESQ. SAYAGO | Trifásica | Desconocido | Desconocido | Desconocido | Desconocido | Desconocido | Desconocido | Desconocido |  | 2013-07-15 | (6) | (5) |  | (2) |  |  |  |  | (1) | (1) | 010010001035644811EF | 140151665 |  | 6000 | 6000 | 6000 | Particular | [7 empty] | 1008 | 2014-06-07 | renumerada con fotos | (1) |  |  |  | MONTEVIDEO | MONTEVIDEO | SANTOS,GRAL.MAXIMO | 4811 | EF | (1) |  |  | MONTEVIDEO | [6 empty] | (4) | 18/10/6 |  |  | 0 | [5 empty] | (1)
76831678 | 5438Y | 6490 B.T. ZONA 4 | 5438 | Puesto de conexión sin transformador | Piso compartida modular | Desconocido | Desconocido | Urbano |  |  |  |  | Si | ESQ. CNO CORONEL RAIZ | Trifásica | Desconocido | Desconocido | Desconocido | Desconocido | Desconocido | Desconocido | Desconocido | Desconocido | 2013-07-02 | (6) | (5) |  | (2) |  |  |  |  | (1) | (1) | 010010001022696526CC | 140151636 |  | 6000 | 6000 | 6000 | Particular | [7 empty] | 1008 | 2018-09-07 | Se empalma CMT Sb 5438Y-1994 | (1) |  |  |  | MONTEVIDEO | MONTEVIDEO | LOPEZ,CARLOS A. | 6526 | CC | (1) |  |  | MONTEVIDEO | [6 empty] | (3) | 16/9/6 |  |  | 0 | [5 empty] | (1)
99958200 | 5444Y | 6490 B.T. ZONA 4 |  | Puesto de conexión sin transformador | Piso compartida modular | Desconocido | Desconocido | Urbano |  |  |  |  | Si | ESQ.Estanislao VEGA | Trifásica | Desconocido | Desconocido | Desconocido | Desconocido | Desconocido | Desconocido | Desconocido |  | 2014-05-02 | (6) | (5) |  | (2) |  |  |  |  | (1) | (1) | 010010001034254108 | 140184680 |  | 6000 | 6000 | 6000 | Particular | [7 empty] | 1003 | 2015-04-22 | renumerada con fotos | (1) |  |  |  | MONTEVIDEO | MONTEVIDEO | RODRIGUEZ,GRAL.MARTIN | 4108 |  | (1) |  |  | MONTEVIDEO | [6 empty] | (3) | 14/7/6 |  |  | 0 | [5 empty] | (1)
77374741 | 5451Y | 6290 B.T. ZONA 2 | NUEVO CTRO.SHOPPING | Subestación de transformación | Piso compartida modular | Si | Si | Urbano | 280000000000 | 350000000000 |  | 220000000000 | Si | Esq. GUALEGUAY | Trifásica | Desconocido | Desconocido | Desconocido | Desconocido | Desconocido | Desconocido | Desconocido |  | 2013-10-18 | (14) | (12) | (3) | (4) |  | (4) |  |  | (2) | (2) | 01001000101434343500 | 140149988 |  | 22000 | 230 | 400 | UTE | 3000 | [6 empty] | 1003 | 2017-05-04 | Se telecontrolan celdas 1-8-10-3 | (2) |  |  | (20) | MONTEVIDEO | MONTEVIDEO | DE HERRERA, LUIS A. | 3435 | 00 | (1) |  |  | MONTEVIDEO | [6 empty] | (57) | MR/17/22 |  |  | 2 | [5 empty] | (2)
99074012 | 5456Y | 6190 B.T. ZONA 1 | SB 5456Y | Puesto de conexión sin transformador | Piso compartida modular | Si | Si | Urbano | 250000000000 | 300000000000 |  | 220000000000 | Si | ESQ. 106 (CNO.CARRASCO) | Trifásica | Desconocido | Desconocido | Desconocido | Desconocido | Desconocido | Desconocido | Desconocido |  | 2014-01-22 | (6) | (5) |  | (2) |  |  |  |  | (1) | (1) | 010010001017440023 | 140153916 |  | 6000 | 6000 | 6000 | Particular | [7 empty] | 1007 | 2017-09-01 | Se empalma CMT a Sb 0904 | (1) |  |  |  | MONTEVIDEO | MONTEVIDEO | FIGARI,PEDRO | 0023 |  | (1) |  |  | MONTEVIDEO | [6 empty] | (4) | 56/14/6 |  |  | 0 | [5 empty] | (1)
101519070 | 5473Y | 6490 B.T. ZONA 4 | 5473Y | Puesto de conexión sin transformador | Piso compartida modular | Si | Si | Urbano |  |  |  |  | Si | esq, Av. De Las Instrucciones | Trifásica | [8 empty] | 2014-11-10 | (6) | (5) |  | (2) |  |  |  |  | (1) | (1) | 010010001012014802CC | 140198640 |  | 6000 | 6000 | 6000 | Particular | [7 empty] | 1008 | 2015-04-22 | renumerada con fotos | (1) |  |  |  | MONTEVIDEO | MONTEVIDEO | COLMAN,CARMELO | 4802 | CC | (1) |  |  | MONTEVIDEO | [6 empty] | (3) | 16/1/6 |  |  | 1 | [5 empty] | (1)
89826378 | 5513Y | 6190 B.T. ZONA 1 | SODIMAK | Puesto de conexión sin transformador | Piso compartida modular | Si | Si | Urbano | 300000000000 | 300000000000 |  | 220000000000 | Si | ESQ. GIANNATTASIO, ING. LUIS | Trifásica | Desconocido | Desconocido | Desconocido | Desconocido | Desconocido | Desconocido | Desconocido |  | 2015-04-30 | (6) | (5) |  | (2) |  |  |  |  | (1) | (1) | 030300001000400865CC | 140209349 |  | 6000 | 6000 | 6000 | Particular | [7 empty] | 1007 | 2016-01-11 | renumerada con fotos | (1) |  |  |  | CANELONES | BARRA DE CARRASCO | ARIZONA | 0865 | CC | (1) |  |  | BARRA DE CARRASCO | [6 empty] | (3) | 57/5/6 |  |  | 0 | [5 empty] | (1)
123674006 | 5525Y | 6290 B.T. ZONA 2 | HOTEL HILTON | Puesto de conexión sin transformador | Piso compartida modular | Si | Si | Urbano |  |  |  |  | Desconocido | ESQ. GALARZA,TTE.GRAL.PABLO | Trifásica | Desconocido | Desconocido | Desconocido | Desconocido | Desconocido | Desconocido | Desconocido |  | 2015-09-18 | (5) | (4) |  | (2) |  |  |  |  | (1) | (1) | 010010001091371315 | 140221122 |  | 6000 | 6000 | 6000 | Particular | [7 empty] | 1004 | 2015-12-18 | renumerada con fotos | (1) |  |  |  | MONTEVIDEO | MONTEVIDEO | BONAVITA, DR. LUIS | 1315 |  | (1) |  |  | MONTEVIDEO | [6 empty] | (3) | 62S/15/6 |  |  | 1 | [5 empty] | (1)
90471740 | 5527Y | 6390 B.T. ZONA 3 | PTI - CERRO | Puesto de conexión sin transformador | Piso compartida modular | Si |  | Urbano | 250000000000 | 300000000000 |  | 220000000000 | Si | Esq. BAHIA | Trifásica | Desconocido | Desconocido | Desconocido | Desconocido | Desconocido | Desconocido | Desconocido |  | 2015-06-23 | (13) | (10) |  | (4) |  |  |  |  | (2) | (2) | 010010001034524587EF | 140213822 |  | 6000 | 6000 | 6000 | Particular | [7 empty] | 1002 | 2016-04-22 | Dos CMT 3x1x240Al a E22 | (2) |  |  |  | MONTEVIDEO | MONTEVIDEO | ROSSI,DR.SANTIN CARLOS | 4587 | EF | (1) |  |  | MONTEVIDEO | [6 empty] | (7) | 22/9/6 |  |  | 1 |  |  | (1) |  |  | (1)
80765954 | 5528Y | 6290 B.T. ZONA 2 | HOTEL HYATT S.S. | Puesto de conexión sin transformador | Piso compartida modular | Si | Si | Urbano |  |  |  |  | Si | 13/3/2018 pasa a 22 Kv | Trifásica | Desconocido | Desconocido | Desconocido | Desconocido | Desconocido | Desconocido | Desconocido |  | 2016-02-18 | (6) | (5) |  | (2) |  |  |  |  | (1) | (1) | 010010001016033412 | 140233312 |  | 22000 | 22000 | 22000 | Particular | [7 empty] | 1004 | 2018-03-13 | Se pasa a 22 Kv | (1) |  |  |  | MONTEVIDEO | MONTEVIDEO | ECHEVARRIARZA,CRISTOBAL | 3412 |  | (1) |  |  | MONTEVIDEO | [6 empty] | (3) | MF/7/22 |  |  | 1 |  | (1) |  |  |  | (1)
80193402 | 5530Y | 6490 B.T. ZONA 4 | 5530Y | Puesto de conexión sin transformador | Piso compartida modular | Si | Si | Urbano | 250000000000 | 300000000000 |  | 209999990463 | Si | ESQ. CNO CARLOS A LOPEZ | Trifásica | Desconocido | Desconocido | Desconocido | Desconocido | Desconocido | Desconocido | Desconocido |  | 2015-12-23 | (6) | (5) |  | (2) |  |  |  |  | (1) | (1) | 010010001033092902 | 140229592 |  | 6000 | 6000 | 6000 | Particular | [7 empty] | 1008 | 2018-09-04 | Se empalma CMT Sb 5368Y-5530Y | (1) |  |  |  | MONTEVIDEO | MONTEVIDEO | RAIZ,CORONEL | 2902 |  | (1) |  |  | MONTEVIDEO | [6 empty] | (3) | 16/2/6 |  |  | 1 | [5 empty] | (1)
80856967 | 5531Y | 6190 B.T. ZONA 1 | HOSPITAL PASTEUR | Puesto de conexión sin transformador | Piso compartida modular | Si |  | Urbano | 240000000000 | 300000000000 |  | 210000000000 | Si | Esq. LARRAVIDE | Trifásica | Desconocido | Desconocido | Desconocido | Desconocido | Desconocido | Desconocido | Desconocido |  | 2016-02-24 | (6) | (5) |  | (2) |  |  |  |  | (1) | (1) | 010010001009773831CC | 140233910 |  | 22000 | 22000 | 22000 | Particular | [7 empty] | 1005 |  | RMU ORMAZABAL - TELECONTROL | (1) |  |  |  | MONTEVIDEO | MONTEVIDEO | CABRERA,JOSE ANTONIO | 3831 | CC | (1) |  |  | MONTEVIDEO | [6 empty] | (3) | MR/14/22 |  |  | 1 | [5 empty] | (1)
123791060 | 5534Y | 6490 B.T. ZONA 4 | HIPERMERCADO | Puesto de conexión sin transformador | Piso compartida modular | Si | Si | Urbano |  |  |  |  | Si | ESQ. MOLINOS DE RAFFO | Trifásica | Desconocido | Desconocido | Desconocido | Desconocido | Desconocido | Desconocido | Desconocido |  | 2015-10-01 | (6) | (5) | (1) | (2) |  |  |  |  | (1) | (1) | 010010001006034620 | 140221936 |  | 6000 | 230 | 400 | UTE | 250 | [6 empty] | 1008 | 2016-04-11 | Se cambia destino c.3 | (1) |  |  | (3) | MONTEVIDEO | MONTEVIDEO | ARIEL | 4620 |  | (1) |  |  | MONTEVIDEO | [6 empty] | (9) | 30S/2/6 |  |  | 1 | [5 empty] | (1)
102916112 | 5541Y | 6290 B.T. ZONA 2 |  | Puesto de conexión sin transformador | Piso compartida modular | Si | Si | Urbano |  |  |  |  | Desconocido | entre C.Quijano y Yaguaron | Trifásica | Desconocido | Desconocido | Desconocido | Desconocido | Desconocido | Desconocido | Desconocido |  | 2016-05-10 | (6) | (4) |  | (2) |  |  |  |  | (1) | (1) | 010010001037271287 | 140238717 |  | 6000 | 6000 | 6000 | Particular | [7 empty] | 1003 |  |  | (1) |  |  |  | MONTEVIDEO | MONTEVIDEO | SORIANO | 1287 |  | (1) |  |  | MONTEVIDEO | [6 empty] | (3) | 32/8/6 |  |  | 0 |  |  | (1) |  |  | (1)
126594846 | 5561Y | 6290 B.T. ZONA 2 | Banco Itau | Puesto de conexión sin transformador | Piso compartida modular | Desconocido | Si | Urbano |  |  |  |  | Desconocido | Esq. 25 e Mayo | Trifásica | Desconocido | Desconocido | Desconocido | Desconocido | Desconocido | Desconocido | Desconocido |  | 2016-08-19 | (6) | (4) |  | (2) |  |  |  |  | (1) | (1) | 010010001041311463 | 140245712 |  | 6000 | 6000 | 6000 | Particular | [7 empty] | 1006 |  | Ormazabal | (1) |  |  |  | MONTEVIDEO | MONTEVIDEO | ZABALA | 1463 |  | (1) |  |  | MONTEVIDEO | [6 empty] | (3) | 01/14/6 |  |  | 0 |  |  | (1) |  |  | (1)
130000910 | 5602Y | 6290 B.T. ZONA 2 | Edificio MUCAM - Subsuelo | Puesto de conexión sin transformador | Piso compartida modular | Si | Si | Urbano |  |  |  |  | Desconocido | Casi Avelino Miranda | Trifásica | [8 empty] | 2017-08-14 | (6) | (5) |  | (2) |  |  |  |  | (1) | (1) | 010010001020922475 | 140269136 |  | 6000 | 6000 | 6000 | Particular | [7 empty] | 1003 |  |  | (1) |  |  |  | MONTEVIDEO | MONTEVIDEO | ITALIA | 2475 |  | (1) |  |  | MONTEVIDEO | [6 empty] | (2) | 65/10/6 |  |  | 0
128738220 | 5605Y | 6190 B.T. ZONA 1 |  | Puesto de conexión sin transformador | Piso exclusiva modular | Si | Si | Urbano |  |  |  |  | Desconocido | 23/03/2017- En Subsuelo | Trifásica | Desconocido | Desconocido | Desconocido | Desconocido | Desconocido | Desconocido | Desconocido |  | 2017-03-23 | (6) | (4) |  | (2) |  |  |  |  | (1) | (1) | 010010001022421579 | 140261170 |  | 6000 | 6000 | 6000 | Particular | [7 empty] | 1003 | 2017-03-23 |  | (1) |  |  |  | MONTEVIDEO | MONTEVIDEO | LIMA | 1579 |  | (1) |  |  | MONTEVIDEO | [6 empty] | (3) | 38/22/6 |  |  | 1 |  |  | (1)
128722490 | 5606Y | 6190 B.T. ZONA 1 | MIMUTU (CASMU) | Subestación de transformación | Piso exclusiva modular | Desconocido | Desconocido | Urbano |  |  |  |  | Desconocido | 22/03/2017- Acceso por Prop.privada | Trifásica | Desconocido | Desconocido | Desconocido | Desconocido | Desconocido | Desconocido | Desconocido |  | 2017-03-22 | (6) | (4) |  | (2) |  |  |  |  | (1) | (1) | 010010001006543332 | 140261040 |  | 22000 | 22000 | 22000 | Particular | [7 empty] | 1004 | 2017-03-22 |  | (1) |  |  |  | MONTEVIDEO | MONTEVIDEO | ASILO (UNION) | 3332 |  | (1) |  |  | MONTEVIDEO | [6 empty] | (3) | MR/7/22 |  |  | 1 |  |  | (1)
129526540 | 5611Y | 6190 B.T. ZONA 1 | Hotel LAGO MAYOR | Subestación de transformación | Piso compartida modular | Desconocido | Si | Urbano |  |  |  |  | Desconocido |  | Trifásica | Desconocido | Desconocido | Desconocido | Desconocido | Desconocido | Desconocido | Desconocido |  | 2017-06-06 | (6) | (4) |  | (2) |  |  |  |  | (1) | (1) | 030050001000254500 | 140266084 |  | 6000 | 6000 | 6000 | Particular | [7 empty] | 1007 | 2017-08-23 | El CMT c.1 se ingresa en nueva Sb5619 | (1) |  |  |  | CANELONES | AEROPUERTO CARRASCO | AMERICAS, AVENIDA DE LAS | 4500 |  | (1) |  |  | AEROPUERTO CARRASCO | [6 empty] | (3) | 49/6/6 |  |  | 0 |  |  | (1) |  |  | (1)
130517670 | 5614Y | 6190 B.T. ZONA 1 | CARCEL - Subsuelo | Puesto de conexión con transformador | Piso compartida modular | Desconocido |  | Urbano |  |  |  |  | Desconocido | Esq.Chacarita De Los Padres | Trifásica | Desconocido | Desconocido | Desconocido | Desconocido | Desconocido | Desconocido | Desconocido |  | 2017-09-11 | (7) | (5) | (1) | (2) |  | (1) |  |  | (1) | (1) | 010010001039419999 | 140272214 |  | Sin tensión | Sin tensión | Sin tensión | Particular | [7 empty] | 1008 | 2017-11-23 | Nuevo CMT c.1 ES 92 - Sb 5614Y | (1) |  |  | (1) | MONTEVIDEO | MONTEVIDEO | DIONISIOS | 9999 |  | (1) |  |  | MONTEVIDEO | [6 empty] | (4) | 92/3/6 |  |  | 0 |  | (1) | (1) |  |  | (1)
131228064 | 5618Y | 6290 B.T. ZONA 2 | En edificio DISCO | Subestación de transformación | Piso compartida modular | Desconocido | Si | Urbano |  |  |  |  | Desconocido | 13/10/2017 | Trifásica | Desconocido | Desconocido | Desconocido | Desconocido | Desconocido | Desconocido | Desconocido |  | 2017-10-13 | (6) | (4) | (1) | (2) |  | (1) |  |  | (1) | (1) | 010010001018422503 | 140271325 |  | 22000 | 230 | 400 | UTE | 250 | [6 empty] | 1004 |  |  | (1) |  |  | (2) | MONTEVIDEO | MONTEVIDEO | GARCIA CORTINAS,FCO. | 2503 |  | (1) |  |  | MONTEVIDEO | [6 empty] | (9) | MG/37/22 |  |  | 0 |  |  | (1)
5824830 | 5622Y | 6390 B.T. ZONA 3 | Macromercado La Teja | Subestación de transformación | Piso compartida modular | Desconocido | Si | Urbano | [6 empty] | Trifásica | Desconocido | Desconocido | Desconocido | Desconocido | Desconocido | Desconocido | Desconocido |  | 1952-05-07 | (9) | (7) | (2) | (2) |  | (2) |  |  | (1) | (1) | 010010001022040575 | 640001769 |  | 6000 | 230 | 400 | UTE | 1130 | [6 empty] | 1002 | 2017-06-23 | Sb remodelada | (1) |  |  | (16) | MONTEVIDEO | MONTEVIDEO | LAURELES | 0575 |  | (1) |  |  | MONTEVIDEO | [6 empty] | (49) | 21/15/6 |  |  | 0 |  |  | (1) |  |  | (1)
132413712 | 5624Y | 6390 B.T. ZONA 3 | En edificio-propiedad privada | Puesto de conexión sin transformador | Piso compartida modular | Si |  | Urbano |  |  |  |  | Desconocido | Casi Mirunga | Trifásica | Desconocido | Desconocido | Desconocido | Desconocido | Desconocido | Desconocido | Desconocido |  | 2018-03-05 | (6) | (5) |  | (2) |  |  |  |  | (1) | (1) | 010010001011625834 | 140282688 |  | 6000 | 6000 | 6000 | Particular | [7 empty] | 1002 | 2019-12-11 | Se ing. nvos.tramos CMT ent/sal a SB | (1) |  |  |  | MONTEVIDEO | MONTEVIDEO | CIBILS | 5834 |  | (1) |  |  | MONTEVIDEO | [6 empty] | (2) | 28/16/6 |  |  | 0 | [5 empty] | (1)
133069772 | 5635Y | 6190 B.T. ZONA 1 | Antel Arena | Subestación de transformación | Piso compartida modular | Desconocido |  | Urbano | [5 empty] | Acceso porp.privada- | Trifásica | [8 empty] | 2018-05-15 | (6) | (4) | (1) | (2) |  | (1) |  |  | (1) | (1) | 010010001039229999 | 140287854 |  | 22000 | 230 | 400 | UTE | 630 | [6 empty] | 1005 | 2019-02-22 | Se ingresan nuevos CMT a ES MR | (1) |  |  | (5) | MONTEVIDEO | MONTEVIDEO | VARELA,JOSE PEDRO | 9999 |  | (1) |  |  | MONTEVIDEO | (1) | [5 empty] | (15) | MR/28/22 |  |  | 0 |  |  | (1) |  |  | (1)
134538872 | 5651Y | 6290 B.T. ZONA 2 | Por calle proy. PESARO | Subestación de transformación | Piso compartida modular | Si | Si | Urbano | [5 empty] | 10/12/2018 se habilita Sb e MT y BT | Trifásica | Desconocido | Desconocido | Desconocido | Desconocido | Desconocido | Desconocido | Desconocido |  | 2018-12-10 | (6) | (4) | (1) | (2) |  | (1) |  |  | (1) | (1) | 010010001039223420 | 140302640 |  | 22000 | 230 | 400 | UTE | 250 | [6 empty] | 1005 |  |  | (1) |  |  | (1) | MONTEVIDEO | MONTEVIDEO | VARELA,JOSE PEDRO | 3420 |  | (1) |  |  | MONTEVIDEO | [6 empty] | (7) | MR/3/22 |  |  | 0 |  |  | (1)
138389742 | 5663Y | 6390 B.T. ZONA 3 | I.M. SANEAMIENTO | Puesto de conexión sin transformador | Piso compartida modular | Si | Si | Urbano | 140000000000 | 300000000000 |  | 220000000000 | Si |  | Trifásica |  |  | Desconocido |  |  | Desconocido |  |  | 2019-12-05 | (6) | (4) |  | (2) |  |  |  |  | (1) | (1) | 010010001009163730 | 140339702 |  | 6000 | 6000 | 6000 | [8 empty] | 1002 |  |  | (1) |  |  |  | MONTEVIDEO | MONTEVIDEO | BURDEOS,CONTINUACION | 3730 |  | (1) |  |  | MONTEVIDEO | [6 empty] | (3) | 45/8/6 |  |  | 0 |  |  | (1)
138905649 | 5705Y | 6490 B.T. ZONA 4 | 5705Y | Puesto de conexión sin transformador | Piso compartida mampostería | Si | Si | Urbano |  |  |  |  | Si | Ex ES 48Y | Trifásica | Desconocido | Desconocido | Desconocido | Desconocido | Desconocido | Desconocido | Desconocido |  | 2017-03-31 | (10) | (15) |  | (3) |  |  |  |  | (6) | (1) | 010010001008644248 | 140344930 |  | Sin tensión | Sin tensión | Sin tensión | [8 empty] | 1008 |  |  | (6) |  |  |  | MONTEVIDEO | MONTEVIDEO | BOISO LANZA,CAPITAN | 4248 |  |  |  |  | MONTEVIDEO | [6 empty] | (6) | 48/7/6 |  |  | 1
5830638 | 9063Y | 6190 B.T. ZONA 1 | HOSP.MILITAR-INT. | Puesto de conexión sin transformador | Piso compartida mampostería |  |  | Urbano | 400000000000 | 300000000000 |  | 240000009537 | Si | ESQ. FEDERICO SUSVIELA GUARCH | Trifásica | Desconocido | Desconocido | Desconocido | Desconocido | Desconocido | Desconocido | Desconocido |  | 1990-09-09 | (8) | (7) |  | (2) | [6 empty] | 010010001011363055 | 640003297 |  | 6000 | 6000 | 6000 | Particular | [7 empty] | 1004 | 2015-11-27 | renumerada con fotos | (7) |  |  |  | MONTEVIDEO | MONTEVIDEO | CENTENARIO | 3055 |  |  |  |  | MONTEVIDEO | [6 empty] | (1) | 63Y/8/6 |  |  | 0 | [5 empty] | (1)